## приложение 1.1
Приложение
к приказу Минэнерго России
от «____»___________2014 г. №_____
Основные характеристики инвестиционной программы ОАО «Иркутская электросетевая компания» на 2015 – 2019 годы
Перечень инвестиционных проектов и план их финансирования
№№ | Наименование объекта | Стадия реализа-ции проекта | Проектная мощность/ протяженность сетей | год начала сроительства | год окончания строительства | Полная стоимость строительства ** | Остаточная стоимость строительства ** | План финансиро-вания текущего года | Ввод мощностей | [5 empty] | Объем финансирования**** | [5 empty] | Наименование объекта
[9 empty] | План 2015 года | План 2016 года | План 2017 года | План 2018 года | План 2019 года | Итого | План 2015 года | План 2016 года | План 2017 года | План 2018 года | План 2019 года | Итого
|  | С/П* | МВт/Гкал/ч/ км/МВА |  |  | млн. руб. | млн. руб. | млн. руб. | км/МВА | км/МВА | км/МВА | км/МВА | км/МВА | км/МВА | млн.руб. | млн.руб. | млн.руб. | млн.руб. | млн.руб. | млн.руб.
| ВСЕГО, |  |  |  |  | 45103.3006 | 38472.776 | 3336.265 | 646.51 км/692.75 МВА | 622.6 км/1181.75 МВА | 656.22 км/587.2 МВА | 583.25 км/443.95 МВА | 823.9 км/806.35 МВА | 3332.48 км/3712 МВА | 6449.9344 | 6707.931 | 7012.526 | 7298.199 | 7560.083 | 35028.6734 | ВСЕГО,
1 | Техническое перевооружение и реконструкция |  |  |  |  | 25334.1716 | 21743.374 | 915.003 | 403.51 км/93.2 МВА | 379.9 км/859.5 МВА | 399.12 км/268.15 МВА | 390.15 км /299 МВА | 551.8 км/404 МВА | 2124.48 км/1923.85 МВА | 3663.343 | 4473.205 | 3891.088 | 4225.898 | 4203.136 | 20456.67 | Техническое перевооружение и реконструкция
1.1. | Энергосбережение и повышение энергетической эффективности |  |  |  |  | 23497.9016 | 20004.075 | 819.212 | 403.51 км/93.2 МВА | 379.9 км/859.5 МВА | 399.12 км/268.15 МВА | 390.15 км /299 МВА | 551.8 км/404 МВА | 2124.48 км/1923.85 МВА | 3178.953 | 3943.09 | 3627.464 | 4004.766 | 4062.622 | 18816.895 | Энергосбережение и повышение энергетической эффективности
1.1.1 | ПС 35/10 кВ "Сельхозкомплекс" замена КРУН-10 на КРУН-10 типа К-59 | C/П |  | 2014 | 2016 | 88.5 | 82.6 | 5.9 | [6 empty] | 41.3 | 41.3 |  |  |  | 82.6 | ПС 35/10 кВ "Сельхозкомплекс" замена КРУН-10 на КРУН-10 типа К-59
1.1.2 | ПС 35 кВ Тайтурка укрепление береговой линии подстанции и заходов ВЛ-35 кВ | C/П |  | 2015 | 2015 | 11.8 | 11.8 | [7 empty] | 11.8 |  |  |  |  | 11.8 | ПС 35 кВ Тайтурка укрепление береговой линии подстанции и заходов ВЛ-35 кВ
1.1.3 | Замена грозотроса на ВЛ-500, ВЛ-220 кВ | С |  | 2014 | 2019 | 146.084 | 141.6 | 4.484 | [6 empty] | 11.8 | 53.1 | 23.6 | 17.7 | 35.4 | 141.6 | Замена грозотроса на ВЛ-500, ВЛ-220 кВ
1.1.4 | ПС-500/220/110/35/10/6 "Иркутская" Замена МВ-220 кВ на элегазовый | С |  | 2015 | 2019 | 144.55 | 144.55 | [7 empty] | 27.73 | 28.32 | 28.91 | 29.5 | 30.09 | 144.55 | ПС-500/220/110/35/10/6 "Иркутская" Замена МВ-220 кВ на элегазовый
1.1.5 | ПС-500/220/110/35/10/6 "Иркутская" Реконструкция электромагнитной блокировки ГПП-1, ГПП-2 | C/П |  | 2014 | 2015 | 23.718 | 22.42 | 1.298 | [6 empty] | 22.42 |  |  |  |  | 22.42 | ПС-500/220/110/35/10/6 "Иркутская" Реконструкция электромагнитной блокировки ГПП-1, ГПП-2
1.1.6 | ВЛ 110 кВ Иркутская ТЭЦ-10 блок 4– ГПП-1 (ШП-13) и ВЛ 110 кВ Иркутская ТЭЦ-10 – Иркутская (ШП-14) от ГПП-1 до ГПП-2, ВЛ 110 кВ Иркутская ТЭЦ-10 блок- | С |  | 2013 | 2016 | 287.92 | 283.2 | 3.54 | [6 empty] | 141.6 | 141.6 |  |  |  | 283.2 | ВЛ 110 кВ Иркутская ТЭЦ-10 блок 4– ГПП-1 (ШП-13) и ВЛ 110 кВ Иркутская ТЭЦ-10 – Иркутская (ШП-14) от ГПП-1 до ГПП-2, ВЛ 110 кВ Иркутская ТЭЦ-10 блок-
1.1.7 | Реконструкция ВЛ 110 кВ Иркутская ТЭЦ-10-Мегет с отпайками, ВЛ 110 кВ Ново-Ленино-Мегет с отпайками и ВЛ 110 кВ Иркутская ТЭЦ-10-Ново-Ленино с отп. | С |  | 2013 | 2016 | 248.98 | 241.9 | [7 empty] | 147.5 | 94.4 |  |  |  | 241.9 | Реконструкция ВЛ 110 кВ Иркутская ТЭЦ-10-Мегет с отпайками, ВЛ 110 кВ Ново-Ленино-Мегет с отпайками и ВЛ 110 кВ Иркутская ТЭЦ-10-Ново-Ленино с отп.
1.1.8 | Реконструкция ВЛ-10-0,4 кВ с КТП ЦЭС | C/П | 17 км | 2014 | 2019 | 223.133 | 209.214 | 13.919 |  |  | 5 км | 5 км | 7 км | 17 км | 27.14 | 23.954 | 49.56 | 54.28 | 54.28 | 209.214 | Реконструкция ВЛ-10-0,4 кВ с КТП ЦЭС
1.1.9 | Реконструкция ВЛ-35 кВ "В.Булай-Р.Аларь" | C/П |  | 2015 | 2017 | 63.75 | 37.76 | [7 empty] | 2.36 | 17.7 | 17.7 |  |  | 37.76 | Реконструкция ВЛ-35 кВ "В.Булай-Р.Аларь"
1.1.10 | ПС-500/220/110/35/10/6 "Иркутская" Реконструкция щитов собственных нужд 0,4кВ, щитов постоянного тока ГПП-1, ГПП-2 | C/П |  | 2015 | 2019 | 10.62 | 10.62 | [7 empty] | 1.18 | 2.36 | 2.36 | 2.36 | 2.36 | 10.62 | ПС-500/220/110/35/10/6 "Иркутская" Реконструкция щитов собственных нужд 0,4кВ, щитов постоянного тока ГПП-1, ГПП-2
1.1.11 | ПС-500/220/110/35/10/6 "Иркутская" Реконструкция кабельного хозяйства ГПП-1, ГПП-2 | C/П |  | 2015 | 2017 | 24.78 | 24.78 | [7 empty] | 1.18 | 11.8 | 11.8 |  |  | 24.78 | ПС-500/220/110/35/10/6 "Иркутская" Реконструкция кабельного хозяйства ГПП-1, ГПП-2
1.1.12 | Автоматизированная информационно-измерительная система коммерческого учета электроэнергии ЦЭС (АИИС КУЭ ) | C/П |  | 2015 | 2019 | 342.2 | 342.2 | [7 empty] | 35.4 | 59 | 82.6 | 82.6 | 82.6 | 342.2 | Автоматизированная информационно-измерительная система коммерческого учета электроэнергии ЦЭС (АИИС КУЭ )
1.1.13 | ПС 110/35/6 "Ангарская" Замена МВ-110 МКП-110-5-1000-26,5, замена на элегаз.выкл.ВЭБ-110 II-40/2500 с заменой кабельной продукции | С |  | 2016 | 2016 | 18.88 | 18.88 | [8 empty] | 18.88 |  |  |  | 18.88 | ПС 110/35/6 "Ангарская" Замена МВ-110 МКП-110-5-1000-26,5, замена на элегаз.выкл.ВЭБ-110 II-40/2500 с заменой кабельной продукции
1.1.14 | ПС-500/220/110/35/10/6 "Иркутская" Замена компрессора ВШ-2,3/230 | С |  | 2016 | 2016 | 5.9 | 5.9 | [8 empty] | 5.9 |  |  |  | 5.9 | ПС-500/220/110/35/10/6 "Иркутская" Замена компрессора ВШ-2,3/230
1.1.15 | УПК-500 Тыреть Замена компрессора ВШВ-3/100 | С |  | 2016 | 2016 | 5.9 | 5.9 | [8 empty] | 5.9 |  |  |  | 5.9 | УПК-500 Тыреть Замена компрессора ВШВ-3/100
1.1.16 | Реконструкция ВЛ-35кВ "Апхульта-Бахтай" | С | 17 км | 2017 | 2017 | 29.5 | 29.5 |  |  |  | 17 км |  |  | 17 км |  |  | 29.5 |  |  | 29.5 | Реконструкция ВЛ-35кВ "Апхульта-Бахтай"
1.1.17 | ПС-500/220/110/35/10/6 кВ "Иркутская" Замена РВС-110 (РВС-33) на ОПН-110, РВС-35 на ОПН-35 | С |  | 2017 | 2019 | 4.72 | 4.72 | [9 empty] | 1.18 | 2.36 | 1.18 | 4.72 | ПС-500/220/110/35/10/6 кВ "Иркутская" Замена РВС-110 (РВС-33) на ОПН-110, РВС-35 на ОПН-35
1.1.18 | ПС-500/220/110/35/10/6 "Иркутская" Замена МВ-110 на элегазовый | С |  | 2017 | 2019 | 63.72 | 63.72 | [9 empty] | 20.06 | 21.24 | 22.42 | 63.72 | ПС-500/220/110/35/10/6 "Иркутская" Замена МВ-110 на элегазовый
1.1.19 | Реконструкция ВЛ 110 кВ "Тельма - Новожилкино" с подключением от ВЛ 110 кВ "Цемзавод - Усольская, Цемзавод - Вокзальная" | C/П | 22 км | 2017 | 2019 | 38.94 | 38.94 | [5 empty] | 22 км | 22 км |  |  | 3.54 | 17.7 | 17.7 | 38.94 | Реконструкция ВЛ 110 кВ "Тельма - Новожилкино" с подключением от ВЛ 110 кВ "Цемзавод - Усольская, Цемзавод - Вокзальная"
1.1.20 | ПС-500/220/110/35/10/6 "Иркутская" Замена герметичных вводов 220кВ (3шт.) на вводы с твёрдой изоляцией на Т-2 | С |  | 2018 | 2018 | 4.72 | 4.72 | [10 empty] | 4.72 |  | 4.72 | ПС-500/220/110/35/10/6 "Иркутская" Замена герметичных вводов 220кВ (3шт.) на вводы с твёрдой изоляцией на Т-2
1.1.21 | ПС-500/220/110/35/10/6 "Иркутская" Замена ГРВ СК7-10, ГРВ СК11-14 | C/П |  | 2018 | 2019 | 11.8 | 11.8 | [10 empty] | 2.36 | 9.44 | 11.8 | ПС-500/220/110/35/10/6 "Иркутская" Замена ГРВ СК7-10, ГРВ СК11-14
1.1.22 | ПС-110/35кВ "ЗГО" Реконструкция ОРУ- 35кВ, ЗРУ-6 кВ с ячейками, замена АБ СК-8 и подзарядных агрегатов ВАЗП на АБ типа GRoE и зар-подзар. уст-ва ВТЗП | C/П |  | 2018 | 2019 | 50.74 | 50.74 | [10 empty] | 3.54 | 47.2 | 50.74 | ПС-110/35кВ "ЗГО" Реконструкция ОРУ- 35кВ, ЗРУ-6 кВ с ячейками, замена АБ СК-8 и подзарядных агрегатов ВАЗП на АБ типа GRoE и зар-подзар. уст-ва ВТЗП
1.1.23 | ВЛ-35кВ ПС "УЗГО" - ПС"Железнодорожник" | C/П | 5 км | 2018 | 2019 | 74.34 | 74.34 | [5 empty] | 5 км | 5 км |  |  |  | 3.54 | 70.8 | 74.34 | ВЛ-35кВ ПС "УЗГО" - ПС"Железнодорожник"
1.1.24 | Замена РВС-110-35-10 кВ на ОПН-110-35-10 кВ по ПС ЦЭС (ПРП, Пионерская, Вокзальная, ЗГО, Белореченская, Черемхово, Огнеупоры, Карьерная, Кутулик-110, | С |  | 2019 | 2019 | 2.36 | 2.36 | [11 empty] | 2.36 | 2.36 | Замена РВС-110-35-10 кВ на ОПН-110-35-10 кВ по ПС ЦЭС (ПРП, Пионерская, Вокзальная, ЗГО, Белореченская, Черемхово, Огнеупоры, Карьерная, Кутулик-110,
1.1.25 | Реконструкция ПС 35/10 кВ Грановшина (замена Т 6.3 МВА на Т 10 МВА, КРУН) | C/П | 10МВА | 2015 | 2015 | 41.3 | 41.3 |  | 10МВА |  |  |  |  | 10МВА | 41.3 |  |  |  |  | 41.3 | Реконструкция ПС 35/10 кВ Грановшина (замена Т 6.3 МВА на Т 10 МВА, КРУН)
1.1.26 | Реконструкция ПС 35/10 кВ Оёк (перевод на напряжение 110кВ) | C/П | 32МВА | 2014 | 2019 | 147.5 | 141.6 | 5.9 |  |  |  |  | 32МВА | 32МВА |  |  | 11.8 | 59 | 70.8 | 141.6 | Реконструкция ПС 35/10 кВ Оёк (перевод на напряжение 110кВ)
1.1.27 | Реконструкция ПС 110/35/10 кВ Оса (перевод на напряжение 220 кВ: строительство ОРУ 220 кВ, АТ 220 кВ, БСК, УШР, ССПИ) с заходом ВЛ 220 кВ | C/П | 125МВА | 2017 | 2019 | 398.84 | 398.84 | [5 empty] | 125МВА | 125МВА |  |  | 17.7 | 180.54 | 200.6 | 398.84 | Реконструкция ПС 110/35/10 кВ Оса (перевод на напряжение 220 кВ: строительство ОРУ 220 кВ, АТ 220 кВ, БСК, УШР, ССПИ) с заходом ВЛ 220 кВ
1.1.28 | Реконструкция ПС 110/10 кВ Карлук (замена трансформаторов, монтаж ОРУ-35) | C/П | 80МВА | 2015 | 2017 | 171.1 | 171.1 |  |  | 40МВА | 40МВА |  |  | 80МВА | 11.8 | 76.7 | 82.6 |  |  | 171.1 | Реконструкция ПС 110/10 кВ Карлук (замена трансформаторов, монтаж ОРУ-35)
1.1.29 | Реконструкция ПС 110/10 кВ Тихоновка, ПС 110/10 кВ Манзурка (замена разрядников РВС-110 на ОПН-110) | С |  | 2015 | 2016 | 1.416 | 1.416 | [7 empty] | 0.708 | 0.708 |  |  |  | 1.416 | Реконструкция ПС 110/10 кВ Тихоновка, ПС 110/10 кВ Манзурка (замена разрядников РВС-110 на ОПН-110)
1.1.30 | Реконструкция ПС 35/10 кВ ВЭС (замена разрядников РВС-35 на ОПН-35) | С |  | 2015 | 2019 | 2.36 | 2.36 | [7 empty] | 0.472 | 0.472 | 0.472 | 0.472 | 0.472 | 2.36 | Реконструкция ПС 35/10 кВ ВЭС (замена разрядников РВС-35 на ОПН-35)
1.1.31 | Реконструкция ПС 110/35/10 кВ "Хомутово" (реконструкция ОРУ-35кВ: замена МВ 35 кВ на ВВ 35 кВ, устройств РЗА 7 прис., установка резервного ШУОТ ) | П |  | 2019 | 2020 | 26.55 | 26.55 | [11 empty] | 2.95 | 2.95 | Реконструкция ПС 110/35/10 кВ "Хомутово" (реконструкция ОРУ-35кВ: замена МВ 35 кВ на ВВ 35 кВ, устройств РЗА 7 прис., установка резервного ШУОТ )
1.1.32 | Реконструкция ПС 35/10 кВ "Усть-Балей" (реконструкция ОРУ-35кВ: замена МВ 35 кВ на ВВ 35 кВ, устройств РЗА 9 прис.) | C/П |  | 2017 | 2018 | 32.45 | 32.45 | [9 empty] | 2.95 | 29.5 |  | 32.45 | Реконструкция ПС 35/10 кВ "Усть-Балей" (реконструкция ОРУ-35кВ: замена МВ 35 кВ на ВВ 35 кВ, устройств РЗА 9 прис.)
1.1.33 | Реконструкция ПС 35/10 кВ "Черёмушки " (реконструкция ОРУ-35кВ: замена МВ 35 кВ на ВВ 35 кВ, устройств РЗА 8 прис.) | C/П |  | 2018 | 2019 | 33.158 | 33.158 | [10 empty] | 2.95 | 30.208 | 33.158 | Реконструкция ПС 35/10 кВ "Черёмушки " (реконструкция ОРУ-35кВ: замена МВ 35 кВ на ВВ 35 кВ, устройств РЗА 8 прис.)
1.1.34 | Реконструкция ПС 35/10 кВ "Коты" (реконструкция ОРУ-35кВ: замена МВ 35 кВ на ВВ 35 кВ, устройств РЗА 9 прис.) | П |  | 2019 | 2020 | 32.45 | 32.45 | [11 empty] | 2.95 | 2.95 | Реконструкция ПС 35/10 кВ "Коты" (реконструкция ОРУ-35кВ: замена МВ 35 кВ на ВВ 35 кВ, устройств РЗА 9 прис.)
1.1.35 | Реконструкция ПС 110/10 кВ "Ново-Ленино" (замена ОД 110 кВ на ЭВ 110 кВ с реконструкцией защит трансформаторов 2 прис.) | C/П |  | 2017 | 2018 | 18.998 | 18.998 | [9 empty] | 0.708 | 18.29 |  | 18.998 | Реконструкция ПС 110/10 кВ "Ново-Ленино" (замена ОД 110 кВ на ЭВ 110 кВ с реконструкцией защит трансформаторов 2 прис.)
1.1.36 | Реконструкция ПС 110/10 кВ "Ользоны" (замена ОД 110 кВ на ЭВ 110 кВ с реконструкцией защит трансформаторов 2 прис., замена РВС 110 кВ на ОПН 110 кВ) | C/П |  | 2016 | 2017 | 20.06 | 20.06 | [8 empty] | 1.77 | 18.29 |  |  | 20.06 | Реконструкция ПС 110/10 кВ "Ользоны" (замена ОД 110 кВ на ЭВ 110 кВ с реконструкцией защит трансформаторов 2 прис., замена РВС 110 кВ на ОПН 110 кВ)
1.1.37 | Реконструкция ПС 110/35/10 кВ "Хогот" (замена ОД 110 кВ на ЭВ 110 кВ с реконструкцией защит трансформаторов 1 прис., замена РВС 110 кВ на ОПН 110 кВ, монтаж дуговой защиты) | C/П |  | 2017 | 2018 | 12.626 | 12.626 | [9 empty] | 1.062 | 11.564 |  | 12.626 | Реконструкция ПС 110/35/10 кВ "Хогот" (замена ОД 110 кВ на ЭВ 110 кВ с реконструкцией защит трансформаторов 1 прис., замена РВС 110 кВ на ОПН 110 кВ, монтаж дуговой защиты)
1.1.38 | Реконструкция ПС 110/10/6 кВ Электрокотельная (установка 1 резервного ШУОТ) | C/П |  | 2017 | 2017 | 1.652 | 1.652 | [9 empty] | 1.652 |  |  | 1.652 | Реконструкция ПС 110/10/6 кВ Электрокотельная (установка 1 резервного ШУОТ)
1.1.39 | Реконструкция ПС 110/35/10 кВ Еланцы (установка резервного 1 ШУОТ) | C/П |  | 2018 | 2018 | 2.36 | 2.36 | [10 empty] | 2.36 |  | 2.36 | Реконструкция ПС 110/35/10 кВ Еланцы (установка резервного 1 ШУОТ)
1.1.40 | Реконструкция ПС 110/35/10 кВ Баяндай (замена БСК, УШР, ССПИ) | C/П |  | 2017 | 2019 | 36.462 | 36.462 | [9 empty] | 1.062 | 11.8 | 23.6 | 36.462 | Реконструкция ПС 110/35/10 кВ Баяндай (замена БСК, УШР, ССПИ)
1.1.41 | Реконструкция ПС 110/10 кВ Харбатово (замена РВС 110 кВ на ОПН 110 кВ, замена АКБ, ВЗУ) | С |  | 2017 | 2017 | 4.838 | 4.838 | [9 empty] | 4.838 |  |  | 4.838 | Реконструкция ПС 110/10 кВ Харбатово (замена РВС 110 кВ на ОПН 110 кВ, замена АКБ, ВЗУ)
1.1.42 | Реконструкция ВЛ 110 кВ Усть-Орда - Тихоновка | С | 38.4км | 2015 | 2017 | 236 | 236 |  | 17.1км | 17.5км | 3.8км |  |  | 38.4км | 105.02 | 107.38 | 23.6 |  |  | 236 | Реконструкция ВЛ 110 кВ Усть-Орда - Тихоновка
1.1.43 | Реконструкция ВЛ 35 кВ Тараса-Олонки | C/П | 20.72км | 2016 | 2018 | 82.6 | 82.6 |  |  |  | 10.72км | 10км |  | 20.72км |  | 9.44 | 37.76 | 35.4 |  | 82.6 | Реконструкция ВЛ 35 кВ Тараса-Олонки
1.1.44 | Реконструкция ВЛ 35 кВ Новая Уда - Усть-Уда (участок Юголок - Усть-Уда) | C/П | 18.1км | 2016 | 2017 | 64.9 | 64.9 |  |  |  | 18.1км |  |  | 18.1км |  | 5.9 | 59 |  |  | 64.9 | Реконструкция ВЛ 35 кВ Новая Уда - Усть-Уда (участок Юголок - Усть-Уда)
1.1.45 | Реконструкция ВЛ 35 кВ Каменка-Казачье | C/П | 22.15км | 2017 | 2018 | 76.7 | 76.7 |  |  |  | 15км | 7.15км |  | 22.15км |  |  | 50.74 | 25.96 |  | 76.7 | Реконструкция ВЛ 35 кВ Каменка-Казачье
1.1.46 | Реконструкция ВЛ 35 кВ Жигалово -Чикан | C/П | 46.4км | 2017 | 2019 | 145.14 | 145.14 |  |  |  |  | 28.8км | 17.6км | 46.4км |  |  | 3.54 | 88.5 | 53.1 | 145.14 | Реконструкция ВЛ 35 кВ Жигалово -Чикан
1.1.47 | Реконструкция ВЛ 35 кВ Качуг-Верхоленск | C/П | 28.1км | 2018 | 2019 | 96.76 | 96.76 | [5 empty] | 28.1км | 28.1км |  |  |  | 8.26 | 88.5 | 96.76 | Реконструкция ВЛ 35 кВ Качуг-Верхоленск
1.1.48 | Реконструкция ВЛ 35 кВ Новая Уда - Молька | C/П | 23.1км | 2017 | 2019 | 90.86 | 90.86 |  |  |  |  | 10км | 13.1км | 23.1км |  |  | 8.26 | 35.4 | 47.2 | 90.86 | Реконструкция ВЛ 35 кВ Новая Уда - Молька
1.1.49 | Реконструкция ВЛ 35кВ Знаменка-Тимошино | C/П | 39.8км | 2018 | 2019 | 31.86 | 31.86 | [5 empty] | 39.8км | 39.8км |  |  |  | 2.36 | 29.5 | 31.86 | Реконструкция ВЛ 35кВ Знаменка-Тимошино
1.1.50 | Установка ИБП СДТУ на ПС "Тараса" | С |  | 2017 | 2017 | 0.472 | 0.472 | [9 empty] | 0.472 |  |  | 0.472 | Установка ИБП СДТУ на ПС "Тараса"
1.1.51 | Реконструкция распред сетей 10-0,4 кВ с целью приведения качества напряжения в соответствие с ГОСТ-13109-97 | C/П | 100км / 2.5МВА | 2015 | 2019 | 174.404 | 174.404 |  | 20км / 0.5МВА | 20км / 0.5МВА | 20км / 0.5МВА | 20км / 0.5МВА | 20км / 0.5МВА | 100км / 2.5МВА | 35.4 | 53.1 | 47.2 | 23.128 | 15.576 | 174.404 | Реконструкция распред сетей 10-0,4 кВ с целью приведения качества напряжения в соответствие с ГОСТ-13109-97
1.1.52 | Реконструкция ВЛ 10 кВ Жигалово-Петрово | C/П | 70.1км | 2019 | 2020 | 70 | 70 | [11 empty] | 4.72 | 4.72 | Реконструкция ВЛ 10 кВ Жигалово-Петрово
1.1.53 | Объекты реконструкции для обеспечения технологического присоединения к электрическим сетям ВЛ-10/0,4 кВ ВЭС | C/П | 150км / 2.5МВА | 2006 | 2019 | 1202.0656 | 531 | 293.888 | 30км / 0.5МВА | 30км / 0.5МВА | 30км / 0.5МВА | 30км / 0.5МВА | 30км / 0.5МВА | 150км / 2.5МВА | 106.2 | 106.2 | 106.2 | 106.2 | 106.2 | 531 | Объекты реконструкции для обеспечения технологического присоединения к электрическим сетям ВЛ-10/0,4 кВ ВЭС
1.1.54 | Реконструкция ПС 35кВ с заменой РВС-35 на ОПН-35 (36 подстанций-177 шт) | С |  | 2015 | 2015 | 16.671 | 16.671 | 0 | [6 empty] | 16.671 |  |  |  |  | 16.671 | Реконструкция ПС 35кВ с заменой РВС-35 на ОПН-35 (36 подстанций-177 шт)
1.1.55 | Реконструкция ВЛ 10кВ с установкой РДИМ на ВЛ 10кВ (Афанасьево,Будагово,Н.Бурбук,Умыган,Юрты,Катарбей,Новочунка, Котик, Порог) | С |  | 2014 | 2015 | 10.953 | 7.67 | 3.283 | [6 empty] | 7.67 |  |  |  |  | 7.67 | Реконструкция ВЛ 10кВ с установкой РДИМ на ВЛ 10кВ (Афанасьево,Будагово,Н.Бурбук,Умыган,Юрты,Катарбей,Новочунка, Котик, Порог)
1.1.56 | Реконструкция электрических сетей 10/0,4кВ п. 4-е отделение Государственной селекционной станции | С | 13км/1,2МВА | 2014 | 2015 | 24.19 | 21.24 | 2.95 | 13км/1,2МВА |  |  |  |  | 13км/1,2МВА | 21.24 |  |  |  |  | 21.24 | Реконструкция электрических сетей 10/0,4кВ п. 4-е отделение Государственной селекционной станции
1.1.57 | Реконструкция ПС 500кВ Тулун с заменой выключателей 220кВ | С/П |  | 2015 | 2015 | 21.83 | 21.83 | [7 empty] | 21.83 |  |  |  |  | 21.83 | Реконструкция ПС 500кВ Тулун с заменой выключателей 220кВ
1.1.58 | Установка ОПН 500кВ ВЛ 560,561, 562, 563, 564, 568 | С |  | 2015 | 2017 | 10.974 | 10.974 | [7 empty] | 4.602 | 4.248 | 2.124 |  |  | 10.974 | Установка ОПН 500кВ ВЛ 560,561, 562, 563, 564, 568
1.1.59 | Реконструкция защит присоединений 6кВ на ПС 110/6кВ Стеклозавод | С/П |  | 2015 | 2015 | 2.95 | 2.95 | [7 empty] | 2.95 |  |  |  |  | 2.95 | Реконструкция защит присоединений 6кВ на ПС 110/6кВ Стеклозавод
1.1.60 | ВЛ-10 кВ Бирюсинск-Зыряновка | С | 2,71км | 2011 | 2015 | 5.027 | 4.72 |  | 2,71км |  |  |  |  | 2,71км | 4.72 |  |  |  |  | 4.72 | ВЛ-10 кВ Бирюсинск-Зыряновка
1.1.61 | Реконструкция ВЛ-500кВ, ВЛ-220кВ замена грозозащитного троса С-70 на новый МЗ-В-ОЖ-Н-Р | С |  | 2016 | 2018 | 336.734 | 336.734 | [8 empty] | 108.971 | 113.221 | 114.542 |  | 336.734 | Реконструкция ВЛ-500кВ, ВЛ-220кВ замена грозозащитного троса С-70 на новый МЗ-В-ОЖ-Н-Р
1.1.62 | Реконструкция ПС 500кВ Тайшет установка нейтралеобразующего устройства | С/П |  | 2016 | 2017 | 18.933 | 18.933 | [8 empty] | 7.133 | 11.8 |  |  | 18.933 | Реконструкция ПС 500кВ Тайшет установка нейтралеобразующего устройства
1.1.63 | Реконструкция КРУН-10 ПС 110/35/10 кВ Рубахино (14яч) | С |  | 2016 | 2016 | 22.821 | 22.821 | [8 empty] | 22.821 |  |  |  | 22.821 | Реконструкция КРУН-10 ПС 110/35/10 кВ Рубахино (14яч)
1.1.64 | Реконструкция ПС Бирюса установка нейтралеобразующего устройства | С/П |  | 2016 | 2017 | 6.753 | 6.753 | [8 empty] | 0.617 | 6.136 |  |  | 6.753 | Реконструкция ПС Бирюса установка нейтралеобразующего устройства
1.1.65 | Реконструкция ПС 35кВ Уховская | С | 8МВА | 2016 | 2017 | 33.04 | 33.04 |  |  | 4МВА | 4МВА |  |  | 8МВА |  | 18.88 | 14.16 |  |  | 33.04 | Реконструкция ПС 35кВ Уховская
1.1.66 | Реконструкция ПС Бирюса с заменой МВ-35 на ваакумные выключатели 35кВ и защиты | С |  | 2016 | 2016 | 7.121 | 7.121 | [8 empty] | 7.121 |  |  |  | 7.121 | Реконструкция ПС Бирюса с заменой МВ-35 на ваакумные выключатели 35кВ и защиты
1.1.67 | Замена разрядников на ОПН 10кВ (96шт) | С |  | 2016 | 2016 | 0.662 | 0.662 | [8 empty] | 0.662 |  |  |  | 0.662 | Замена разрядников на ОПН 10кВ (96шт)
1.1.68 | Реконструкция радиосетей Тайшетского РЭС | С |  | 2016 | 2016 | 2.537 | 2.537 | [8 empty] | 2.537 |  |  |  | 2.537 | Реконструкция радиосетей Тайшетского РЭС
1.1.69 | Замена ЗНОМ-35 на ЗНОЛ-35 (24шт) | С |  | 2017 | 2018 | 6.655 | 6.655 | [9 empty] | 3.351 | 3.304 |  | 6.655 | Замена ЗНОМ-35 на ЗНОЛ-35 (24шт)
1.1.70 | Реконструкция ПС 500 Новозиминская (установка Т4) | С/П | 125МВА | 2018 | 2018 | 354 | 354 |  |  |  |  | 125МВА |  | 125МВА |  |  |  | 354 |  | 354 | Реконструкция ПС 500 Новозиминская (установка Т4)
1.1.71 | Реконструкция ПС 220/110/10кВ Тулун установка АТ | С/П | 125МВА | 2017 | 2019 | 626.58 | 626.58 | [5 empty] | 125МВА | 125МВА |  |  | 29.5 | 247.8 | 349.28 | 626.58 | Реконструкция ПС 220/110/10кВ Тулун установка АТ
1.1.72 | Реконструкция ПС 110кВ Юрты с заменой МВ10кВ на ваакумные и реконструкция защит | С |  | 2019 | 2019 | 9.44 | 9.44 | [11 empty] | 9.44 | 9.44 | Реконструкция ПС 110кВ Юрты с заменой МВ10кВ на ваакумные и реконструкция защит
1.1.73 | Объекты реконструкции для обеспечения технологического присоединения к электрическим сетям ВЛ-10/0,4 кВ ЗЭС | С/П |  | 2014 | 2019 | 59 | 59 | [7 empty] | 11.8 | 11.8 | 11.8 | 11.8 | 11.8 | 59 | Объекты реконструкции для обеспечения технологического присоединения к электрическим сетям ВЛ-10/0,4 кВ ЗЭС
1.1.74 | Автоматизированная информационно-измерительная система коммерческого учета электроэнергии потребителей 0,4 кВ СЭС (АИИС КУЭ) | C |  | 2015 | 2019 | 324.5 | 324.5 | [7 empty] | 29.5 | 29.5 | 88.5 | 88.5 | 88.5 | 324.5 | Автоматизированная информационно-измерительная система коммерческого учета электроэнергии потребителей 0,4 кВ СЭС (АИИС КУЭ)
1.1.75 | ВЛ 35 кВ ПС Киренга- ПС Небель | С/П | 36 км | 2017 | 2019 | 153.4 | 153.4 |  |  |  |  | 18 км | 18 км | 36 км |  |  | 11.8 | 70.8 | 70.8 | 153.4 | ВЛ 35 кВ ПС Киренга- ПС Небель
1.1.76 | ВЛ-110 кВ "Усть-Кут - Киренск" | C | 225 км | 2006 | 2016 | 1888 | 253.7 |  | 48 км | 36 км |  |  |  | 84 км | 123.9 | 129.8 |  |  |  | 253.7 | ВЛ-110 кВ "Усть-Кут - Киренск"
1.1.77 | Замена АБ и ВАЗП на ПС СЭС | C |  | 2015 | 2019 | 122.72 | 122.72 | [7 empty] | 18.88 | 18.88 | 28.32 | 28.32 | 28.32 | 122.72 | Замена АБ и ВАЗП на ПС СЭС
1.1.78 | Замена ОД-КЗ и ВМ-110 кВ на ВЭ-110 | C |  | 2016 | 2019 | 70.8 | 70.8 | [8 empty] | 17.7 | 17.7 | 17.7 | 17.7 | 70.8 | Замена ОД-КЗ и ВМ-110 кВ на ВЭ-110
1.1.79 | Замена разрядников на ОПН на ПС СЭС | C |  | 2015 | 2019 | 29.5 | 29.5 | [7 empty] | 5.9 | 5.9 | 5.9 | 5.9 | 5.9 | 29.5 | Замена разрядников на ОПН на ПС СЭС
1.1.80 | Замена вводов на ПС СЭС | C |  | 2015 | 2019 | 56.64 | 56.64 | [7 empty] | 9.44 | 11.8 | 11.8 | 11.8 | 11.8 | 56.64 | Замена вводов на ПС СЭС
1.1.81 | Замена выключателей 220 кВ на элегазовые | C |  | 2016 | 2019 | 94.4 | 94.4 | [8 empty] | 17.7 | 21.24 | 20.06 | 35.4 | 94.4 | Замена выключателей 220 кВ на элегазовые
1.1.82 | Замена реакторов 500 кВ на БПП 500 | С/П |  | 2015 | 2020 | 354 | 354 | [7 empty] | 14.16 | 35.4 | 47.2 | 118 | 118 | 332.76 | Замена реакторов 500 кВ на БПП 500
1.1.83 | Замена фиксирующих приборов ПС СЭС | C |  | 2015 | 2019 | 11.8 | 11.8 | [7 empty] | 2.36 | 2.36 | 2.36 | 2.36 | 2.36 | 11.8 | Замена фиксирующих приборов ПС СЭС
1.1.84 | Переустройство ВЛ-110 кВ Лена-Киренск | C | 4.3 км | 2017 | 2017 | 36.5 | 36.5 |  |  |  | 4.3 км |  |  | 4.3 км |  |  | 36.5 |  |  | 36.5 | Переустройство ВЛ-110 кВ Лена-Киренск
1.1.85 | ПС 110/10 кВ Северная реконструкция 2 | C | 30 МВА | 2013 | 2017 | 308.3 | 236 | 59 |  | 15 МВА | 15 МВА |  |  | 30 МВА | 94.4 | 94.4 | 47.2 |  |  | 236 | ПС 110/10 кВ Северная реконструкция 2
1.1.86 | ПС БПП 500/220/10 Замена воздушных выключателей 500 кВ на элегазовые | C |  | 2012 | 2015 | 226.3 | 59 | 47.2 | [6 empty] | 59 |  |  |  |  | 59 | ПС БПП 500/220/10 Замена воздушных выключателей 500 кВ на элегазовые
1.1.87 | Расширение ОРУ-220 кВ с установкой двух дополнительных ячеек 220 кВ | С/П |  | 2017 | 2017 | 35.4 | 35.4 | [9 empty] | 35.4 |  |  | 35.4 | Расширение ОРУ-220 кВ с установкой двух дополнительных ячеек 220 кВ
1.1.88 | Реконструкция ОРУ - 35 кВ ПС 35/10 кВ №24 и отпайки ВЛ-35-11 | С/П | 1.5 км | 2013 | 2016 | 30.7 | 23.6 | 7.1 | 1.5 км |  |  |  |  | 1.5 км | 11.8 | 11.8 |  |  |  | 23.6 | Реконструкция ОРУ - 35 кВ ПС 35/10 кВ №24 и отпайки ВЛ-35-11
1.1.89 | Реконструкция ПС 110/10/6 Ново-Илимская | С |  | 2016 | 2016 | 23.6 | 23.6 | [8 empty] | 23.6 |  |  |  | 23.6 | Реконструкция ПС 110/10/6 Ново-Илимская
1.1.90 | Реконструкция ПС 110/35/10 кВ Киренская | С |  | 2011 | 2015 | 507.4 | 59 | 41.3 | [6 empty] | 59 |  |  |  |  | 59 | Реконструкция ПС 110/35/10 кВ Киренская
1.1.91 | Реконструкция ПС 220/35/10 Покосное | С/П |  | 2015 | 2018 | 177 | 177 | [7 empty] | 11.8 | 47.2 | 59 | 59 |  | 177 | Реконструкция ПС 220/35/10 Покосное
1.1.92 | Реконструкция ВЛ 220 кВ 1 цепь Седановский переключательный пункт - Богучанская ГЭС с переводом ее на напряжение 35 кВ; ПС 220/35 Джижива и СПП 220/6 | С |  | 2014 | 2016 | 47.2 | 41.3 | 5.9 | [6 empty] | 23.6 | 17.7 |  |  |  | 41.3 | Реконструкция ВЛ 220 кВ 1 цепь Седановский переключательный пункт - Богучанская ГЭС с переводом ее на напряжение 35 кВ; ПС 220/35 Джижива и СПП 220/6
1.1.93 | Реконструкция ВЛ-35 кВ ПС "Городская "-ПС "Чекановская "№35-10 , ПС "Строитель" -ПС "Чекановский ДОК" №35-16 | С | 29 км | 2011 | 2016 | 212.4 | 118 | 47.2 | 10 км | 10 км |  |  |  | 20 км | 59 | 59 |  |  |  | 118 | Реконструкция ВЛ-35 кВ ПС "Городская "-ПС "Чекановская "№35-10 , ПС "Строитель" -ПС "Чекановский ДОК" №35-16
1.1.94 | Реконструкция ОРУ - 110 кВ ПС Лена для подключения НПС - 6 | С/П |  | 2017 | 2017 | 35.4 | 35.4 | [9 empty] | 35.4 |  |  | 35.4 | Реконструкция ОРУ - 110 кВ ПС Лена для подключения НПС - 6
1.1.95 | Реконструкция ПС 220/110/35 Коршуниха | С/П | 125 МВА | 2017 | 2020 | 376.4 | 376.4 |  |  |  |  | 125 МВА |  | 125 МВА |  |  | 118 | 94.4 | 59 | 271.4 | Реконструкция ПС 220/110/35 Коршуниха
1.1.96 | Реконструкция ПС 35/6 кВ Новый Невон и строительство ВЛ 10 кВ | С/П |  | 2012 | 2015 | 65.1 | 23.6 | [7 empty] | 23.6 |  |  |  |  | 23.6 | Реконструкция ПС 35/6 кВ Новый Невон и строительство ВЛ 10 кВ
1.1.97 | Реконструкция ПС-35/6 кВ "Осиновская" | С/П |  | 2015 | 2019 | 84.96 | 84.96 | [7 empty] | 9.44 | 18.88 | 16.52 | 16.52 | 23.6 | 84.96 | Реконструкция ПС-35/6 кВ "Осиновская"
1.1.98 | Реконструкция распределительных сетей 10/0,4 кв СЭС | С | 10 км | 2015 | 2019 | 119.18 | 119.18 |  | 2 км | 2 км | 2 км | 2 км | 2 км | 10 км | 9.44 | 21.24 | 34.22 | 18.88 | 35.4 | 119.18 | Реконструкция распределительных сетей 10/0,4 кв СЭС
1.1.99 | Установка ЦРАП в ОПУ-220 на ПС 220/110/35 Коршуниха | С |  | 2015 | 2015 | 3.54 | 3.54 | [7 empty] | 3.54 |  |  |  |  | 3.54 | Установка ЦРАП в ОПУ-220 на ПС 220/110/35 Коршуниха
1.1.100 | Электроснабжение мелких потребителей | С | 20 км | 2015 | 2019 | 177 | 177 |  | 4 км | 4 км | 4 км | 4 км | 4 км | 20 км | 35.4 | 35.4 | 35.4 | 35.4 | 35.4 | 177 | Электроснабжение мелких потребителей
1.1.101 | ВЛ-35 кВ Березняки Дальний | С/П | 80 км | 2019 | 2020 | 377.6 | 377.6 | [5 empty] | 40 км | 40 км |  |  |  |  | 188.8 | 188.8 | ВЛ-35 кВ Березняки Дальний
1.1.102 | Реконструкция ВЛ-35 кВ Леоново -Калтук | С/П | 21 км | 2018 | 2022 | 118 | 118 | [5 empty] | 10 км | 10 км |  |  |  | 11.8 | 47.2 | 59 | Реконструкция ВЛ-35 кВ Леоново -Калтук
1.1.103 | Реконструкция ПС 220/110/10 Опорная | С/П |  | 2019 | 2022 | 450 | 450 | [11 empty] | 312.7 | 312.7 | Реконструкция ПС 220/110/10 Опорная
1.1.104 | Реконструкция ВЛ-35 кВ СПП- Эдучанка | С/П | 80 км | 2019 | 2022 | 320 | 320 | [5 empty] | 40 км | 40 км |  |  |  |  | 177 | 177 | Реконструкция ВЛ-35 кВ СПП- Эдучанка
1.1.105 | Реконструкция ПС 110/10 Осетрово для подключения НПС-6 | С/П |  | 2018 | 2020 | 141.6 | 141.6 | [10 empty] | 35.4 | 35.4 | 70.8 | Реконструкция ПС 110/10 Осетрово для подключения НПС-6
1.1.106 | Реконструкция распредсетей 35/6 кВ левобережной части г.Усть-Илимска | С/П |  | 2019 | 2022 | 300 | 300 | [11 empty] | 17.7 | 17.7 | Реконструкция распредсетей 35/6 кВ левобережной части г.Усть-Илимска
1.1.107 | ПС 220/110 кВ Шелехово (реконструкция) | С | 200 МВА | 2014 | 2016 | 248.03 | 171.1 | 76.93 |  | 200 МВА |  |  |  | 200 МВА | 123.9 | 47.2 |  |  |  | 171.1 | ПС 220/110 кВ Шелехово (реконструкция)
1.1.108 | Реконструкция ПС 110 кВ Мельниково (замена Т-1, Т-2 25 МВА на 40 МВА, ОРУ-110) | С | 2*40 МВА/ 2*63 МВА | 2013 | 2018 | 387.04 | 259.6 | 127.44 |  | 76 МВА | 15 МВА | 15 МВА |  | 106 МВА |  | 70.8 | 94.4 | 94.4 |  | 259.6 | Реконструкция ПС 110 кВ Мельниково (замена Т-1, Т-2 25 МВА на 40 МВА, ОРУ-110)
1.1.109 | Реконструкция ПС 220 кВ Ново-Ленино (реконструкция ячеек ОРУ-110 Т-3 и Т-4, монтаж КРУН 6 кВ) | С | 1*32 МВА/1*40 МВА | 2013 | 2016 | 151.04 | 129.8 | 21.24 |  | 17.5 МВА |  |  |  | 17.5 МВА | 5.9 | 123.9 |  |  |  | 129.8 | Реконструкция ПС 220 кВ Ново-Ленино (реконструкция ячеек ОРУ-110 Т-3 и Т-4, монтаж КРУН 6 кВ)
1.1.110 | Автоматизированная информационно-измерительная система коммерческого учета электроэнергии многоквартирных домов ЮЭС(АИИС КУЭ МКД) | С |  | 2014 | 2020 | 584.1 | 542.8 | 41.3 | [6 empty] | 94.4 | 94.4 | 118 | 118 | 118 | 542.8 | Автоматизированная информационно-измерительная система коммерческого учета электроэнергии многоквартирных домов ЮЭС(АИИС КУЭ МКД)
1.1.111 | Замена аккумуляторных батарей на ПС ЮЭС | С |  | 2014 | 2020 | 14.72 | 11.8 | 3.54 | [6 empty] | 2.36 | 2.36 | 2.36 | 2.36 | 2.36 | 11.8 | Замена аккумуляторных батарей на ПС ЮЭС
1.1.112 | Реконструкция ПС 110 кВ Изумрудная (замена Т-1, Т-2 25 МВА на 40 МВА) | С | 2*40 МВА | 2014 | 2017 | 135.7 | 129.8 | 5.9 |  | 80 МВА |  |  |  | 80 МВА |  | 76.7 | 53.1 |  |  | 129.8 | Реконструкция ПС 110 кВ Изумрудная (замена Т-1, Т-2 25 МВА на 40 МВА)
1.1.113 | Замена выключателей 220 кВ на ПС ЮЭС | С |  | 2015 | 2019 | 129.8 | 129.8 | [7 empty] | 25.96 | 25.96 | 25.96 | 25.96 | 25.96 | 129.8 | Замена выключателей 220 кВ на ПС ЮЭС
1.1.114 | Реконструкция ПС 110 кВ Кировская (ЗРУ-6 кВ) |  | 2*40 МВА | 2015 | 2015 | 70.8 | 70.8 |  | 80 МВА |  |  |  |  | 80 МВА | 70.8 |  |  |  |  | 70.8 | Реконструкция ПС 110 кВ Кировская (ЗРУ-6 кВ)
1.1.115 | Перевод сетей 6/10 кВ | С | 5 МВА/26 км | 2015 | 2021 | 92.04 | 92.04 |  | 5.2 км/1 МВА | 5.2 км/1 МВА | 5.2 км/1 МВА | 5.2 км/1 МВА | 5.2 км/1 МВА | 5 МВА/26 км | 6.136 | 6.136 | 6.136 | 6.136 | 6.136 | 30.68 | Перевод сетей 6/10 кВ
1.1.116 | Реконструкция ПС 35 кВ Жилкино (замена Т-1 и Т-2 с защитами на 25 МВА, ОРУ-35 и РУ-6) | С/П | 2*25 МВА | 2015 | 2016 | 105.02 | 105.02 |  |  | 50 МВА |  |  |  | 50 МВА | 10.62 | 94.4 |  |  |  | 105.02 | Реконструкция ПС 35 кВ Жилкино (замена Т-1 и Т-2 с защитами на 25 МВА, ОРУ-35 и РУ-6)
1.1.117 | Перевод РП-10 кВ Марково в ПС 35 кВ Марково (Т-1 Т-2 по 16 МВА, ОРУ-35 кВ, КРУН) | С/П | 2*16 МВА/ 3.1 км | 2015 | 2020 | 94.4 | 94.4 |  |  |  |  | 32 МВА |  | 32 МВА |  |  | 7.08 | 87.32 |  | 94.4 | Перевод РП-10 кВ Марково в ПС 35 кВ Марково (Т-1 Т-2 по 16 МВА, ОРУ-35 кВ, КРУН)
1.1.118 | Реконструкция ПС 220 кВ Бытовая (замена Т-1 и Т-2 на 63 МВА, перевод нагрузки1,2 СШ-6 кВ на 3,4 СШ-6 кВ) | С | 2*63 МВА | 2016 | 2016 | 37.76 | 37.76 |  |  | 126 МВА |  |  |  | 126 МВА |  | 37.76 |  |  |  | 37.76 | Реконструкция ПС 220 кВ Бытовая (замена Т-1 и Т-2 на 63 МВА, перевод нагрузки1,2 СШ-6 кВ на 3,4 СШ-6 кВ)
1.1.119 | Реконструкция ПС 110/35/6 кВ Южная | С | 2*20 МВА | 2012 | 2017 | 68.44 | 68.44 |  |  | 40 МВА |  |  |  | 40 МВА |  |  | 68.44 |  |  | 68.44 | Реконструкция ПС 110/35/6 кВ Южная
1.1.120 | Развитие сетей 10 кВ ПС 220/10 кВ Восточная | С | 3,15 МВА/ 14 км | 2016 | 2017 | 378.78 | 378.78 |  |  |  | 3,15 МВА/ 14 км |  |  | 3,15 МВА, 14 км |  | 142.78 | 236 |  |  | 378.78 | Развитие сетей 10 кВ ПС 220/10 кВ Восточная
1.1.121 | Реконструкция ПС 220 кВ Светлая с ВЛ 35 кВ Светлая - Баклаши | С | 2*63 МВА/ 5.2 км | 2012 | 2016 | 260.78 | 260.78 |  |  | 5.2 км /126 МВА |  |  |  | 5.2 км / 126 МВА | 142.78 | 118 |  |  |  | 260.78 | Реконструкция ПС 220 кВ Светлая с ВЛ 35 кВ Светлая - Баклаши
1.1.122 | Реконструкция ПС Центральная | С/П | 2*63 МВА | 2015 | 2017 | 169.92 | 169.92 |  |  | 63 МВА | 63 МВА |  |  | 126 МВА | 4.72 | 94.4 | 70.8 |  |  | 169.92 | Реконструкция ПС Центральная
1.1.123 | Перевод КЛ с ПС Октябрьская на ПС Центральная, ПС Городская | С |  | 2015 | 2016 | 472 | 472 | [7 empty] | 236 | 236 |  |  |  | 472 | Перевод КЛ с ПС Октябрьская на ПС Центральная, ПС Городская
1.1.124 | Реконструкция центров питания с целью приведения качества напряжения в соответствие с ГОСТ-13109-97 | С |  | 2015 | 2019 | 141.6 | 141.6 | [7 empty] | 28.32 | 28.32 | 28.32 | 28.32 | 28.32 | 141.6 | Реконструкция центров питания с целью приведения качества напряжения в соответствие с ГОСТ-13109-97
1.1.125 | Реконструкция ПС 110/6 кВ Спутник. Развитие сетей 6 кВ | С | 2*63 МВА | 2017 | 2017 | 136.88 | 136.88 |  |  |  | 126 МВА |  |  | 126 МВА |  |  | 136.88 |  |  | 136.88 | Реконструкция ПС 110/6 кВ Спутник. Развитие сетей 6 кВ
1.1.126 | Реконструкция ТП (замена РУ-6/10 кВ на RM-6) и ПС | С |  | 2015 | 2019 | 224.2 | 224.2 | [7 empty] | 44.84 | 44.84 | 44.84 | 44.84 | 44.84 | 224.2 | Реконструкция ТП (замена РУ-6/10 кВ на RM-6) и ПС
1.1.127 | Реконструкция ПС 35/10 кВ Баклаши | С | 2*10 МВА | 2016 | 2016 | 106.2 | 106.2 |  |  | 20 МВА |  |  |  | 20 МВА |  | 106.2 |  |  |  | 106.2 | Реконструкция ПС 35/10 кВ Баклаши
1.1.128 | Реконструкция ПС Октябрьская | С | 2*40 МВА | 2017 | 2019 | 310.34 | 310.34 | [5 empty] | 80 МВА | 80 МВА |  |  | 18.88 | 191.16 | 100.3 | 310.34 | Реконструкция ПС Октябрьская
1.1.129 | Реконструкция трансформаторной мастерской с башней с открытым складом масла ПС 220 кВ Н-Ленино | С |  | 2018 | 2018 | 153.4 | 153.4 | [10 empty] | 153.4 |  | 153.4 | Реконструкция трансформаторной мастерской с башней с открытым складом масла ПС 220 кВ Н-Ленино
1.1.130 | Реконструкция КЛ 0,4/6-10 кВ |  |  | 2015 | 2019 | 560.264 | 560.264 | [7 empty] | 29.264 | 59 | 236 | 118 | 118 | 560.264 | Реконструкция КЛ 0,4/6-10 кВ
1.1.131 | Объекты реконструкции для обеспечения технологического присоединения к электрическим сетям ВЛ-10/0,4 кВ ЮЭС: | С | 1250 км | 2015 | 2019 | 4425 | 4425 |  | 250 км | 250 км | 250 км | 250 км | 250 км | 1250 км | 885 | 885 | 885 | 885 | 885 | 4425 | Объекты реконструкции для обеспечения технологического присоединения к электрическим сетям ВЛ-10/0,4 кВ ЮЭС:
1.1.131.1 | в т.ч. электроснабжение ДНТ, СНТ | С |  | 2015 | 2019 | 50 | 50 | [7 empty] | 10 | 10 | 10 | 10 | 10 | 50 | в т.ч. электроснабжение ДНТ, СНТ
1.2. | Создание систем противоаварийной и режимной автоматики |  |  |  |  | 837.758 | 760.51 | 76.068 | [6 empty] | 264.91 | 285.678 | 70.8 | 86.612 | 52.51 | 760.51 | Создание систем противоаварийной и режимной автоматики
1.2.1 | Реконструкция устройств РЗА ВЛ 500 кВ № 565, 568, 563 на УПК-500 Тыреть с заменой выключателей на ОРУ 500 кВ УПК-500 "Тыреть" | C/П |  | 2014 | 2016 | 233.008 | 227.74 | 5.268 | [6 empty] | 109.74 | 118 |  |  |  | 227.74 | Реконструкция устройств РЗА ВЛ 500 кВ № 565, 568, 563 на УПК-500 Тыреть с заменой выключателей на ОРУ 500 кВ УПК-500 "Тыреть"
1.2.2 | Реконструкция ГПП-1 АТ-10 устройства РЗА инв.№ 700Б0024/3 | С |  | 2013 | 2016 | 41.3 | 40.12 | [8 empty] | 40.12 |  |  |  | 40.12 | Реконструкция ГПП-1 АТ-10 устройства РЗА инв.№ 700Б0024/3
1.2.3 | Реконструкция защит ПС 35-500 кВ ЦЭС | C/П |  | 2017 | 2019 | 76.582 | 70.682 | 5.9 | [8 empty] | 3.54 | 25.842 | 41.3 | 70.682 | Реконструкция защит ПС 35-500 кВ ЦЭС
1.2.4 | Реконструкция ПС 110/20/10 кВ "Жигалово" (замена устройств РЗА ВЛ 110кВ 2 прис.) | C/П |  | 2016 | 2017 | 8.378 | 8.378 | [8 empty] | 0.708 | 7.67 |  |  | 8.378 | Реконструкция ПС 110/20/10 кВ "Жигалово" (замена устройств РЗА ВЛ 110кВ 2 прис.)
1.2.5 | Реконструкция ПС 110/35/10 кВ "Качуг" (замена устройств РЗА ВЛ 110кВ 4 прис, монтаж БСК, замена АКБ, ВЗУ) | C/П |  | 2015 | 2015 | 23.6 | 23.6 | [7 empty] | 23.6 |  |  |  |  | 23.6 | Реконструкция ПС 110/35/10 кВ "Качуг" (замена устройств РЗА ВЛ 110кВ 4 прис, монтаж БСК, замена АКБ, ВЗУ)
1.2.6 | Реконструкция устройств РЗА для реализации ОАПВ ВЛ 500 кВ № 560, 561, 562, 563, 564 | С/П |  | 2015 | 2017 | 136.88 | 136.88 | [7 empty] | 42.48 | 59 | 35.4 |  |  | 136.88 | Реконструкция устройств РЗА для реализации ОАПВ ВЛ 500 кВ № 560, 561, 562, 563, 564
1.2.7 | Замена нетиповых устройств АЛАР 110кВ | С |  | 2015 | 2015 | 10.62 | 10.62 | [7 empty] | 10.62 |  |  |  |  | 10.62 | Замена нетиповых устройств АЛАР 110кВ
1.2.8 | Реконструкция ПС 220 кВ БЦБК (реконструкция защит, схем СН и ОТ с заменой АБ) | С/П | 2*40 МВА,2*10 МВА | 2015 | 2016 | 15.34 | 15.34 | [7 empty] | 5.9 | 9.44 |  |  |  | 15.34 | Реконструкция ПС 220 кВ БЦБК (реконструкция защит, схем СН и ОТ с заменой АБ)
1.2.9 | Реконструкция устройств РЗА ПС, ВЛ 6-220 кВ ЮЭС | С/П |  | 2015 | 2020 | 38.35 | 38.35 | [7 empty] | 7.67 | 7.67 | 7.67 | 7.67 | 7.67 | 38.35 | Реконструкция устройств РЗА ПС, ВЛ 6-220 кВ ЮЭС
1.2.10 | Реконструкция УРЗА для реализации ОАПВ на ВЛ-500 кВ № 569, 570 | С/П |  | 2014 | 2018 | 76.7 | 59 | 17.7 | [6 empty] | 17.7 |  | 5.9 | 35.4 |  | 59 | Реконструкция УРЗА для реализации ОАПВ на ВЛ-500 кВ № 569, 570
1.2.11 | Создание САОН Иркутско-Черемховского энергорайона | С |  | 2012 | 2016 | 141.6 | 94.4 | 47.2 | [6 empty] | 47.2 | 47.2 |  |  |  | 94.4 | Создание САОН Иркутско-Черемховского энергорайона
1.2.12 | Установка устройств АЛАР (ФССС, ФЦ, ЗНПФ) ВЛ 500 кВ УПК Тыреть – Ключи (ВЛ-566) на УПК Тыреть 500 кВ и ПС 500 кВ Ключи | С/П |  | 2017 | 2018 | 9.44 | 9.44 | [9 empty] | 2.36 | 7.08 |  | 9.44 | Установка устройств АЛАР (ФССС, ФЦ, ЗНПФ) ВЛ 500 кВ УПК Тыреть – Ключи (ВЛ-566) на УПК Тыреть 500 кВ и ПС 500 кВ Ключи
1.2.13 | Установка устройств АЛАР (ФССС, ФЦ, ЗНПФ) ВЛ 500 кВ Иркутская – Ключи (ВЛ-581) на ПС 500 кВ Иркутская и ПС 500 кВ Ключи | С/П |  | 2017 | 2018 | 9.44 | 9.44 | [9 empty] | 2.36 | 7.08 |  | 9.44 | Установка устройств АЛАР (ФССС, ФЦ, ЗНПФ) ВЛ 500 кВ Иркутская – Ключи (ВЛ-581) на ПС 500 кВ Иркутская и ПС 500 кВ Ключи
1.2.14 | ПС-500/220/110/35/10/6 "Иркутская" Замена реле БРЭ-2802 в защитах ВЛ-110 Бл №3,4,5,6,7,8 на микропроцессорные терминалы | C/П |  | 2017 | 2019 | 12.98 | 12.98 | [9 empty] | 5.9 | 3.54 | 3.54 | 12.98 | ПС-500/220/110/35/10/6 "Иркутская" Замена реле БРЭ-2802 в защитах ВЛ-110 Бл №3,4,5,6,7,8 на микропроцессорные терминалы
1.2.15 | Установка ЦРАП в ОПУ -110 ПС 220/110/35 Коршуниха | С |  | 2016 | 2016 | 3.54 | 3.54 | [8 empty] | 3.54 |  |  |  | 3.54 | Установка ЦРАП в ОПУ -110 ПС 220/110/35 Коршуниха
1.3. | Создание систем телемеханики и связи |  |  |  |  | 782.1 | 762.377 | 19.723 | [6 empty] | 189.98 | 158.533 | 144.916 | 101.48 | 67.944 | 662.853 | Создание систем телемеханики и связи
1.3.1 | Система сбора и передачи информации на ПС ЦЭС | C/П |  | 2014 | 2018 | 102.223 | 93.81 | 8.413 | [6 empty] | 31.86 | 39.53 | 10.62 | 11.8 |  | 93.81 | Система сбора и передачи информации на ПС ЦЭС
1.3.2 | Реконструкция "последней мили" от аппаратуры ООО "ИЭСВ" до оборудования ВЭС на ПС Оса, ПС Новая Уда, ПС Усть-Орда, ПС Бохан, ПС Оекского РЭС Реконструкция каналов передачи данных (устройство последней мили) | C/П |  | 2015 | 2016 | 5.9 | 5.9 | [7 empty] | 2.36 | 3.54 |  |  |  | 5.9 | Реконструкция "последней мили" от аппаратуры ООО "ИЭСВ" до оборудования ВЭС на ПС Оса, ПС Новая Уда, ПС Усть-Орда, ПС Бохан, ПС Оекского РЭС Реконструкция каналов передачи данных (устройство последней мили)
1.3.3 | Реконструкция каналов связи Жигалово - Знаменка, Жигалово - Тимошино, Баяндай - Хогот, Качуг - Верхоленск, Качуг - Манзурка, Качуг - Харбатово, Усть-Орда - Харат, Усть-Орда - Бозой, Оек - Черемушки, Оек - Хомутово, Оса - Тихоновка | C/П |  | 2015 | 2019 | 36.934 | 36.934 | [7 empty] | 1.77 | 21.004 | 4.13 | 0.708 | 9.322 | 36.934 | Реконструкция каналов связи Жигалово - Знаменка, Жигалово - Тимошино, Баяндай - Хогот, Качуг - Верхоленск, Качуг - Манзурка, Качуг - Харбатово, Усть-Орда - Харат, Усть-Орда - Бозой, Оек - Черемушки, Оек - Хомутово, Оса - Тихоновка
1.3.4 | Реконструкция сети радиосвязи Эхирит-Булагатского РЭС, Жигаловского РЭС, Осинского РЭС, Боханского РЭС, Качугского РЭС | C/П |  | 2015 | 2019 | 20.65 | 20.65 | [7 empty] | 0.354 | 4.13 | 4.484 | 7.906 | 3.776 | 20.65 | Реконструкция сети радиосвязи Эхирит-Булагатского РЭС, Жигаловского РЭС, Осинского РЭС, Боханского РЭС, Качугского РЭС
1.3.5 | Установка ЦАТС в Осинском РЭС, Усть-Удинском РЭС, Жигаловском РЭС | C/П |  | 2017 | 2019 | 3.54 | 3.54 | [9 empty] | 1.18 | 1.18 | 1.18 | 3.54 | Установка ЦАТС в Осинском РЭС, Усть-Удинском РЭС, Жигаловском РЭС
1.3.6 | Реконструкция телемеханики Осинского РЭС, Качугского РЭС, Боханского РЭС, Усть-Удинского РЭС, Баяндаевского РЭС, Оекского РЭС | C/П |  | 2015 | 2019 | 70.8 | 70.8 | [7 empty] | 3.186 | 16.756 | 20.886 | 14.986 | 14.986 | 70.8 | Реконструкция телемеханики Осинского РЭС, Качугского РЭС, Боханского РЭС, Усть-Удинского РЭС, Баяндаевского РЭС, Оекского РЭС
1.3.7 | Система сбора и передачи информации на ПС ВЭС | C/П |  | 2015 | 2017 | 47.318 | 47.318 | [7 empty] | 23.6 |  | 23.718 |  |  | 47.318 | Система сбора и передачи информации на ПС ВЭС
1.3.8 | Система сбора и передачи информации на ПС ЗЭС | С/П |  | 2015 | 2017 | 88.5 | 88.5 | [7 empty] | 29.5 | 29.5 | 29.5 |  |  | 88.5 | Система сбора и передачи информации на ПС ЗЭС
1.3.9 | Телемеханизация ПС ЗЭС в рамках проекта ССПИ (АСУ ТП ПС 500кВ Тайшет прсоедин. 110кВ, 35кВ, 10кВ) | С/П |  | 2017 | 2018 | 33.04 | 33.04 | [9 empty] | 3.54 | 29.5 |  | 33.04 | Телемеханизация ПС ЗЭС в рамках проекта ССПИ (АСУ ТП ПС 500кВ Тайшет прсоедин. 110кВ, 35кВ, 10кВ)
1.3.10 | Реконструкция и модернизация ВЧ каналов на на объектах ЗЭС | С |  | 2017 | 2019 | 11.257 | 11.257 | [9 empty] | 2.077 | 2.95 | 6.23 | 11.257 | Реконструкция и модернизация ВЧ каналов на на объектах ЗЭС
1.3.11 | Модернизация систем видеонаблюдения на ПС 500кВ Тулун | С |  | 2017 | 2017 | 2.891 | 2.891 | [9 empty] | 2.891 |  |  | 2.891 | Модернизация систем видеонаблюдения на ПС 500кВ Тулун
1.3.12 | Реконструкция систем видеонаблюдения на базе ЗЭС с установкой технол. видеонаблюдения на ПС 35кВ Тулун | С |  | 2016 | 2016 | 2.183 | 2.183 | [8 empty] | 2.183 |  |  |  | 2.183 | Реконструкция систем видеонаблюдения на базе ЗЭС с установкой технол. видеонаблюдения на ПС 35кВ Тулун
1.3.13 | Замена оборудования телемеханики на ПС СЭС | С |  | 2015 | 2019 | 47.2 | 47.2 | [7 empty] | 9.44 | 9.44 | 9.44 | 9.44 | 9.44 | 47.2 | Замена оборудования телемеханики на ПС СЭС
1.3.14 | Система сбора и передачи информации на ПС СЭС | С/П |  | 2015 | 2017 | 28.32 | 28.32 | [7 empty] | 9.44 | 9.44 | 9.44 |  |  | 28.32 | Система сбора и передачи информации на ПС СЭС
1.3.15 | Система сбора и передачи информации на ПС ЮЭС | С |  | 2014 | 2020 | 55.374 | 44.064 | 11.31 | [6 empty] | 7.67 | 7.67 | 7.67 | 7.67 | 7.67 | 38.35 | Система сбора и передачи информации на ПС ЮЭС
1.3.16 | Телемеханика распредсетей 10/6/0,4 кВ | С |  | 2015 | 2021 | 132.16 | 132.16 | [7 empty] | 7.67 | 7.67 | 7.67 | 7.67 | 7.67 | 38.35 | Телемеханика распредсетей 10/6/0,4 кВ
1.3.17 | Реконструкция телемеханики системных подстанций | С |  | 2015 | 2019 | 38.35 | 38.35 | [7 empty] | 7.67 | 7.67 | 7.67 | 7.67 | 7.67 | 38.35 | Реконструкция телемеханики системных подстанций
1.3.18 | Расширение АСУ РЭС | С |  | 2015 | 2015 | 55.46 | 55.46 | [7 empty] | 55.46 |  |  |  |  | 55.46 | Расширение АСУ РЭС
1.4. | Установка устройств регулирования напряжения и компенсации реактивной мощности |  |  |  |  | 100.3 | 100.3 | [7 empty] | 20.06 | 20.06 | 20.06 | 20.06 | 20.06 | 100.3 | Установка устройств регулирования напряжения и компенсации реактивной мощности
1.4.1 | Компенсация емкостных токов | С |  | 2015 | 2019 | 100.3 | 100.3 | [7 empty] | 20.06 | 20.06 | 20.06 | 20.06 | 20.06 | 100.3 | Компенсация емкостных токов
1.5. | Прочие техперевооружения и реконструкция |  |  |  |  | 116.112 | 116.112 | 0 | [6 empty] | 9.44 | 65.844 | 27.848 | 12.98 | 0 | 116.112 | Прочие техперевооружения и реконструкция
1.5.1 | База Нукутского района Реконструкция сети водопровода и канализации | С |  | 2015 | 2015 | 2.36 | 2.36 | [7 empty] | 2.36 |  |  |  |  | 2.36 | База Нукутского района Реконструкция сети водопровода и канализации
1.5.2 | Здание механической мастерской базы ЦЭС. Реконструкция лестничного марша и надстройки | C/П |  | 2015 | 2015 | 3.54 | 3.54 | [7 empty] | 3.54 |  |  |  |  | 3.54 | Здание механической мастерской базы ЦЭС. Реконструкция лестничного марша и надстройки
1.5.3 | ПС 110/6кВ «Промышленная» ЗРУ. Реконструкция несущего каркаса и фундаментов здания | C/П |  | 2015 | 2016 | 7.08 | 7.08 | [7 empty] | 1.18 | 5.9 |  |  |  | 7.08 | ПС 110/6кВ «Промышленная» ЗРУ. Реконструкция несущего каркаса и фундаментов здания
1.5.4 | ПС-500/220/110/35/10/6 "Иркутская" Реконструкция участка пожарохозяйственного водовода ГПП-1 до электроизной установки с установкой узла комм.учета | C/П |  | 2015 | 2016 | 12.98 | 12.98 | [7 empty] | 1.18 | 11.8 |  |  |  | 12.98 | ПС-500/220/110/35/10/6 "Иркутская" Реконструкция участка пожарохозяйственного водовода ГПП-1 до электроизной установки с установкой узла комм.учета
1.5.5 | ПС-500/220/110/35/10/6 "Иркутская" Реконструкция сетей рабочего и аварийного освещения кабельных туннелей ГПП-1 | C/П |  | 2015 | 2016 | 7.67 | 7.67 | [7 empty] | 0.59 | 7.08 |  |  |  | 7.67 | ПС-500/220/110/35/10/6 "Иркутская" Реконструкция сетей рабочего и аварийного освещения кабельных туннелей ГПП-1
1.5.6 | ПС-500/220/110/35/10/6 "Иркутская" Реконструкция системы отопления и вентиляции здания узла связи (лаз №2, генераторная) | C/П |  | 2015 | 2016 | 5.31 | 5.31 | [7 empty] | 0.59 | 4.72 |  |  |  | 5.31 | ПС-500/220/110/35/10/6 "Иркутская" Реконструкция системы отопления и вентиляции здания узла связи (лаз №2, генераторная)
1.5.7 | ПС-500/220/110/35/10/6 "Иркутская" Устройство камер коммерческого учета технической воды охлаждения синхронных компенсаторов | С |  | 2016 | 2016 | 3.54 | 3.54 | [8 empty] | 3.54 |  |  |  | 3.54 | ПС-500/220/110/35/10/6 "Иркутская" Устройство камер коммерческого учета технической воды охлаждения синхронных компенсаторов
1.5.8 | База Кутулик Реконструкция здания ремонтного бокса и склада ОКС | C/П |  | 2016 | 2016 | 4.72 | 4.72 | [8 empty] | 4.72 |  |  |  | 4.72 | База Кутулик Реконструкция здания ремонтного бокса и склада ОКС
1.5.9 | ПС-500/220/110/35/10/6 "Иркутская" Здание компрессорной. Реконструкция несущего каркаса и фундаментов здания | C/П |  | 2016 | 2016 | 1.18 | 1.18 | [8 empty] | 1.18 |  |  |  | 1.18 | ПС-500/220/110/35/10/6 "Иркутская" Здание компрессорной. Реконструкция несущего каркаса и фундаментов здания
1.5.10 | ПС-500/220/110/35/10/6 "Иркутская" Реконструкция наружной канализации | C/П |  | 2016 | 2016 | 4.72 | 4.72 | [8 empty] | 4.72 |  |  |  | 4.72 | ПС-500/220/110/35/10/6 "Иркутская" Реконструкция наружной канализации
1.5.11 | ПС-500/220/110/35/10/6 "Иркутская" реконструкция насосной оборотного водоснабжения | C/П |  | 2017 | 2018 | 14.16 | 14.16 | [9 empty] | 2.36 | 11.8 |  | 14.16 | ПС-500/220/110/35/10/6 "Иркутская" реконструкция насосной оборотного водоснабжения
1.5.12 | Монтаж нового наружного освещения на ПС «Цемзавод», «Вокзальная» | C/П |  | 2017 | 2018 | 2.36 | 2.36 | [9 empty] | 1.18 | 1.18 |  | 2.36 | Монтаж нового наружного освещения на ПС «Цемзавод», «Вокзальная»
1.5.13 | Реконструкция учебно-тренировочного полигона | С |  | 2016 | 2017 | 46.492 | 46.492 | [8 empty] | 22.184 | 24.308 |  |  | 46.492 | Реконструкция учебно-тренировочного полигона
2. | Новое строительство |  |  |  |  | 19769.1291 | 16729.402 | 2421.262 | 243 км/599.55 МВА | 242.7 км/322.25 МВА | 257.1 км/319.05 МВА | 193.1 км/144.95 МВА | 272.1 км/402.35 МВА | 1208 км/1788.15 МВА | 2786.5914 | 2234.726 | 3121.438 | 3072.301 | 3356.947 | 14572.0034 | Новое строительство
2.1. | Энергосбережение и повышение энергетической эффективности |  |  |  |  | 18092.2291 | 15053.387 | 2420.377 | 243 км/599.55 МВА | 242.7 км/322.25 МВА | 257.1 км/319.05 МВА | 193.1 км/144.95 МВА | 272.1 км/402.35 МВА | 1208 км/1788.15 МВА | 2399.3784 | 2212.066 | 2746.922 | 2598.124 | 2939.498 | 12895.9884 | Энергосбережение и повышение энергетической эффективности
2.1.1 | Одноцепная ВЛ-110 кВ Иркутская ТЭЦ-9-Ангарская (№ II) с отпайкой на ПС Промышленная | С | 2,2 км | 2013 | 2015 | 12.98 | 10.62 |  | 2,2 км |  |  |  |  | 2,2 км | 10.62 |  |  |  |  | 10.62 | Одноцепная ВЛ-110 кВ Иркутская ТЭЦ-9-Ангарская (№ II) с отпайкой на ПС Промышленная
2.1.2 | Двухцепная отпайка ВЛ-110 кВ "Иркутская-Прибрежная" ц.А, ц.Б на ПС "Пионерская", ПС "Юбилейная" | С | 5 км | 2013 | 2015 | 74.93 | 35.4 | 35.4 | 5 км |  |  |  |  | 5 км | 35.4 |  |  |  |  | 35.4 | Двухцепная отпайка ВЛ-110 кВ "Иркутская-Прибрежная" ц.А, ц.Б на ПС "Пионерская", ПС "Юбилейная"
2.1.3 | Строительство ВЛ-10-6-0,4 кВ для обеспечения технологического присоединения потребителей ЦЭС | C/П | 150 км/5 МВА | 2014 | 2019 | 1295.91 | 1180 | 115.91 | 30 км/1 МВА | 30 км/1 МВА | 30 км/1 МВА | 30 км/1 МВА | 30 км/1 МВА | 150 км/5 МВА | 236 | 236 | 236 | 236 | 236 | 1180 | Строительство ВЛ-10-6-0,4 кВ для обеспечения технологического присоединения потребителей ЦЭС
2.1.4 | КЛ-35 кВ ПС Прибрежная-ПС № 1 | С | 5,2 км | 2013 | 2015 | 177.6726 | 174.64 |  | 5,2 км |  |  |  |  | 5,2 км | 174.64 |  |  |  |  | 174.64 | КЛ-35 кВ ПС Прибрежная-ПС № 1
2.1.5 | ПС 220/110/35/6 кВ Черемхово с присоединением существующих ВЛ 220 кВ, ВЛ 110 кВ, ВЛ 35 кВ, ВЛ 6 кВ и ВЛ 110 кВ Черемхово-Оса | С | 2х200 МВА | 2013 | 2019 | 1694.834 | 1683.034 | [5 empty] | 2х200 МВА | 2х200 МВА | 5.192 | 645.578 | 612.42 | 384.444 | 35.4 | 1683.034 | ПС 220/110/35/6 кВ Черемхово с присоединением существующих ВЛ 220 кВ, ВЛ 110 кВ, ВЛ 35 кВ, ВЛ 6 кВ и ВЛ 110 кВ Черемхово-Оса
2.1.6 | ВЛ-10 кВ ПС "Пионерская-Тальяны" с ответвлениями на д.Ивановка и д.Ходарей | С | 63 км | 2013 | 2016 | 153.877 | 148.921 | 4.956 |  | 63 км |  |  |  | 63 км | 92.291 | 56.64 |  |  |  | 148.931 | ВЛ-10 кВ ПС "Пионерская-Тальяны" с ответвлениями на д.Ивановка и д.Ходарей
2.1.7 | Строительство 2*КЛ-35 кВ Прибрежная-ПС №7 | C/П | 1 км | 2017 | 2018 | 24.78 | 24.78 |  |  |  |  | 1 км |  | 1 км |  |  | 3.54 | 21.24 |  | 24.78 | Строительство 2*КЛ-35 кВ Прибрежная-ПС №7
2.1.8 | ПС 110/35/6 кВ Цемзавод Строительство новой закрытой подстанции 110/35/6 кВ с увеличением мощности трансформаторов с 40000 до 60000 кВА | C/П | 2х60 МВА | 2019 | 2021 | 731.6 | 731.6 | [11 empty] | 23.6 | 23.6 | ПС 110/35/6 кВ Цемзавод Строительство новой закрытой подстанции 110/35/6 кВ с увеличением мощности трансформаторов с 40000 до 60000 кВА
2.1.9 | Строительство ПС 110/10/10 кВ Покровская с ВЛ 110 кВ в габаритах 220 кВ | C/П | 80МВА | 2013 | 2015 | 460.25 | 228.988 | 231.212 | 80МВА |  |  |  |  | 80МВА | 228.9884 |  |  |  |  | 228.9884 | Строительство ПС 110/10/10 кВ Покровская с ВЛ 110 кВ в габаритах 220 кВ
2.1.10 | Строительство ПС 35/10 кВ Поздняково с ВЛ 35 кВ | C/П | 12.6МВА | 2017 | 2018 | 53.1 | 53.1 |  |  |  |  | 12.6МВА |  | 12.6МВА |  |  | 5.9 | 47.2 |  | 53.1 | Строительство ПС 35/10 кВ Поздняково с ВЛ 35 кВ
2.1.11 | Строительство ПС 35/10 кВ Садоводство с заходами ВЛ 35, 10 кВ | C/П | 20МВА | 2017 | 2019 | 96.76 | 96.76 |  |  |  |  | 10МВА | 10МВА | 20МВА |  |  | 9.44 | 43.66 | 43.66 | 96.76 | Строительство ПС 35/10 кВ Садоводство с заходами ВЛ 35, 10 кВ
2.1.12 | Строительство распред.сетей 10/0,4 кВ для эл. группы малоэтажных домов, располож. по адрес: Иркутский р-н, кадаст № 38:06:141904:985, п. Пивовариха | C/П | 58км / 62 МВА | 2013 | 2022 | 817.0745 | 792.4685 | 23.706 | 5 км / 2.5МВА | 5 км / 2.5МВА | 5 км / 2.5МВА | 5 км / 2.5МВА | 5 км / 2.5МВА | 25км / 12.5МВА | 29.5 | 29.5 | 29.5 | 29.5 | 29.5 | 147.5 | Строительство распред.сетей 10/0,4 кВ для эл. группы малоэтажных домов, располож. по адрес: Иркутский р-н, кадаст № 38:06:141904:985, п. Пивовариха
2.1.13 | Строительство распред.сетей 10/0,4 кВ для эл. группы малоэтажных домов, располож. по адрес: Иркутский р-н, кадаст № 38:06:143519:4778, п. Новолисиха | C/П | 40км / 25МВА | 2013 | 2020 | 336.5525 | 300.6005 | 32.851 | 5 км / 2.5МВА | 5 км / 2.5МВА | 5 км / 2.5МВА | 5 км / 2.5МВА | 5 км / 2.5МВА | 25км / 12.5МВА | 29.5 | 29.5 | 29.5 | 29.5 | 29.5 | 147.5 | Строительство распред.сетей 10/0,4 кВ для эл. группы малоэтажных домов, располож. по адрес: Иркутский р-н, кадаст № 38:06:143519:4778, п. Новолисиха
2.1.14 | Автоматизированная информационно-измерительная система коммерческого учета электроэнергии ВЭС (АИИС КУЭ ) | C/П |  | 2015 | 2019 | 354 | 354 | [7 empty] | 35.4 | 70.8 | 94.4 | 76.7 | 76.7 | 354 | Автоматизированная информационно-измерительная система коммерческого учета электроэнергии ВЭС (АИИС КУЭ )
2.1.15 | Строительство распред сетей 10-0,4 кВ с целью приведения качества напряжения в соответствие с ГОСТ-13109-97 | C/П | 150км / 10МВА | 2015 | 2019 | 215.94 | 215.94 |  | 30км / 2МВА | 30км / 2МВА | 30км / 2МВА | 30км / 2МВА | 30км / 2МВА | 150км / 10МВА | 47.2 | 35.4 | 35.4 | 50.74 | 47.2 | 215.94 | Строительство распред сетей 10-0,4 кВ с целью приведения качества напряжения в соответствие с ГОСТ-13109-97
2.1.16 | Строительство ПС 220/35/10 кВ Новая с заходами ВЛ 220, 35. 10 кВ | C/П | 50МВА | 2015 | 2018 | 474.36 | 474.36 |  |  |  | 25МВА | 25МВА |  | 50МВА | 118 | 123.9 | 118 | 114.46 |  | 474.36 | Строительство ПС 220/35/10 кВ Новая с заходами ВЛ 220, 35. 10 кВ
2.1.17 | Строительство ПС 35/10 кВ МРС с заходами ВЛ 35, 10 кВ | C/П | 12.6МВА | 2018 | 2019 | 87.32 | 87.32 |  |  |  |  | 6.3МВА | 6.3МВА | 12.6МВА |  |  |  | 43.66 | 43.66 | 87.32 | Строительство ПС 35/10 кВ МРС с заходами ВЛ 35, 10 кВ
2.1.18 | Строительство ПС 35/10 кВ Худяково с заходом ВЛ 35 кВ | C/П | 20МВА | 2017 | 2018 | 99.12 | 99.12 |  |  |  | 10МВА | 10МВА |  | 20МВА |  |  | 49.56 | 49.56 |  | 99.12 | Строительство ПС 35/10 кВ Худяково с заходом ВЛ 35 кВ
2.1.19 | Объекты строительства для обеспечения технологического присоединения к электрическим сетям ВЛ-10/0,4 кВ ВЭС | C/П | 250км / 50МВА | 2006 | 2019 | 1290.2555 | 649 | 49.666 | 50км / 10МВА | 50км / 10МВА | 50км / 10МВА | 50км / 10МВА | 50км / 10МВА | 250км / 50МВА | 129.8 | 129.8 | 129.8 | 129.8 | 129.8 | 649 | Объекты строительства для обеспечения технологического присоединения к электрическим сетям ВЛ-10/0,4 кВ ВЭС
2.1.20 | Автоматизированная информационно-измерительная система коммерческого учета электроэнергии ЗЭС | С/П |  | 2015 | 2019 | 200.6 | 200.6 | [7 empty] | 17.7 | 23.6 | 53.1 | 53.1 | 53.1 | 200.6 | Автоматизированная информационно-измерительная система коммерческого учета электроэнергии ЗЭС
2.1.21 | Строительство электрические сети 10/0,4 кВ Бирюсинск | С | 8,5км/1,5МВА | 2008 | 2015 | 20.855 | 19.707 |  | 8,5км/1,5МВА |  |  |  |  | 8,5км/1,5МВА | 19.707 |  |  |  |  | 19.707 | Строительство электрические сети 10/0,4 кВ Бирюсинск
2.1.22 | ВЛ-10/0,4кВ с.Утай | С | 11км/1,2МВА | 2007 | 2016 | 28.122 | 27.768 |  |  | 11км/1,2МВА |  |  |  | 11км/1,2МВА |  | 27.768 |  |  |  | 27.768 | ВЛ-10/0,4кВ с.Утай
2.1.23 | Объекты строительства для обеспечения технологического присоединения к электрическим сетям ВЛ-10/0,4 кВ ЗЭС | С/П |  | 2015 | 2019 | 59 | 59 | [7 empty] | 11.8 | 11.8 | 11.8 | 11.8 | 11.8 | 59 | Объекты строительства для обеспечения технологического присоединения к электрическим сетям ВЛ-10/0,4 кВ ЗЭС
2.1.24 | Заход ВЛ 220 кВ в габаритах 500 кВ УИГЭС-Якурим на ОРУ-500 и 220 кВ ПС Усть-Кут | С/П | 2.2 км | 2016 | 2016 | 30.68 | 30.68 |  |  | 2.2 км |  |  |  | 2.2 км |  | 30.68 |  |  |  | 30.68 | Заход ВЛ 220 кВ в габаритах 500 кВ УИГЭС-Якурим на ОРУ-500 и 220 кВ ПС Усть-Кут
2.1.25 | Заход-выход ВЛ 220 кВ Коршуниха - Звездная и ВЛ-220 кВ Лена-Якурим на ОРУ- 220 кВ ПС Усть-Кут | С/П | 12 км | 2016 | 2016 | 127.44 | 127.44 |  |  | 12 км |  |  |  | 12 км |  | 127.44 |  |  |  | 127.44 | Заход-выход ВЛ 220 кВ Коршуниха - Звездная и ВЛ-220 кВ Лена-Якурим на ОРУ- 220 кВ ПС Усть-Кут
2.1.26 | Основные защиты ВЛ 220 кВ Ж/д транзита Коршуниха - Киренга | С/П |  | 2014 | 2015 | 23.6 | 11.8 | 11.8 | [6 empty] | 11.8 |  |  |  |  | 11.8 | Основные защиты ВЛ 220 кВ Ж/д транзита Коршуниха - Киренга
2.1.27 | Строительство второй цепи ВЛ-110 кВ Коршуниха - Хребтовая - Семигорск - Ручей - Усть-Кут -Лена | С/П | 135 км | 2017 | 2020 | 1059.6 | 1059.6 |  |  |  | 45 км | 20 км | 50 км | 115 км |  |  | 295 | 118 | 413 | 826 | Строительство второй цепи ВЛ-110 кВ Коршуниха - Хребтовая - Семигорск - Ручей - Усть-Кут -Лена
2.1.28 | Строительство второй цепи ВЛ-110 кВ Гидростроитель - Зяба-Кежма-Видим - Черная - Коршуниха | С/П | 197 км | 2017 | 2020 | 1535.2 | 1535.2 |  |  |  | 60 км | 20 км | 70 км | 150 км |  |  | 468.46 | 118 | 531 | 1117.46 | Строительство второй цепи ВЛ-110 кВ Гидростроитель - Зяба-Кежма-Видим - Черная - Коршуниха
2.1.29 | ПС 110 кВ Патроны с ВЛ 110 кВ | С | 2*25 МВА/0,1 км | 2013 | 2016 | 398.84 | 316.24 | 82.6 |  | 50 МВА / 0,1 км |  |  |  | 0,1 км/50 МВА | 84.96 | 231.28 |  |  |  | 316.24 | ПС 110 кВ Патроны с ВЛ 110 кВ
2.1.30 | ПС 110 кВ Новая Лисиха с ВЛ 110 кВ | С | 2*25 МВА/0,1 км | 2013 | 2016 | 424.8 | 330.4 | 94.4 |  | 50 МВА / 0,1 км |  |  |  | 0,1 км/50 МВА | 237.18 | 93.22 |  |  |  | 330.4 | ПС 110 кВ Новая Лисиха с ВЛ 110 кВ
2.1.31 | ПС 220/110/10 кВ Восточная с ВЛ-220 кВ "Иркутская - Восточная и ВЛ 110 кВ" | С | 2*250 МВА/71 км | 2011 | 2015 | 1985.762 | 292.64 | 1693.122 | 71 км/500 МВА |  |  |  |  | 71 км/500 МВА | 292.64 |  |  |  |  | 292.64 | ПС 220/110/10 кВ Восточная с ВЛ-220 кВ "Иркутская - Восточная и ВЛ 110 кВ"
2.1.32 | Реконструкция ПС Введенщина с переводом на 35 кВ | С | 2*4 МВА | 2008 | 2016 | 70.8 | 70.8 | [5 empty] | 8 МВА | 8 МВА | 70.8 |  |  |  |  | 70.8 | Реконструкция ПС Введенщина с переводом на 35 кВ
2.1.33 | ПС 220 кВ Левобережная с ВЛ 220 кВ | С | 2*250 МВА/2*16 МВА/ 9 км | 2011 | 2020 | 1447.86 | 1447.86 |  |  | 203 МВА | 203 МВА |  |  | 406 МВА |  |  | 255.942 | 590 | 601.918 | 1447.86 | ПС 220 кВ Левобережная с ВЛ 220 кВ
2.1.34 | ПС 110/10/6 кВ РКК-2 с КЛ-110 кВ Кировская - ПП-3 - РКК-2 | С | 2*63 МВА,2,2 км | 2011 | 2019 | 672.6 | 637.2 | 35.4 |  | 2.2 км | 63 МВА | 63 МВА |  | 2.2 км / 126 МВА | 171.1 |  |  | 141.6 | 324.5 | 637.2 | ПС 110/10/6 кВ РКК-2 с КЛ-110 кВ Кировская - ПП-3 - РКК-2
2.1.35 | Строительство центров питания и ВЛ 10/0,4 кВ с целью приведения качества напряжения в соответствие с ГОСТ-13109-97 | С | 0,25 МВА,1,5 км | 2014 | 2019 | 80.154 | 70.8 | 9.354 | 0.3 км 0.05 МВА | 0.3 км 0.05 МВА | 0.3 км 0.05 МВА | 0.3 км 0.05 МВА | 0.3 км 0.05 МВА | 0,25 МВА,1,5 км | 14.16 | 14.16 | 14.16 | 14.16 | 14.16 | 70.8 | Строительство центров питания и ВЛ 10/0,4 кВ с целью приведения качества напряжения в соответствие с ГОСТ-13109-97
2.1.36 | Объекты строительства для обеспечения технологического присоединения к электрическим сетям ВЛ-10/0,4 кВ ЮЭС | С | 159 км | 2015 | 2018 | 1475 | 1475 |  | 31.8 км | 31.8 км | 31.8 км | 31.8 км | 31.8 км | 159 км | 295 | 295 | 295 | 295 | 295 | 1475 | Объекты строительства для обеспечения технологического присоединения к электрическим сетям ВЛ-10/0,4 кВ ЮЭС
2.2. | Прочее новое строительство |  |  |  |  | 1676.9 | 1676.015 | 0.885 | [6 empty] | 387.213 | 22.66 | 374.516 | 474.177 | 417.449 | 1676.015 | Прочее новое строительство
2.2.1 | Строительство базы в Черемховском районе | С |  | 2013 | 2018 | 32.745 | 31.86 | 0.885 | [8 empty] | 15.34 | 16.52 |  | 31.86 | Строительство базы в Черемховском районе
2.2.2 | Пожароохранные мероприятия на объектах ИЭСК | С |  | 2015 | 2019 | 65.927 | 65.927 | [7 empty] | 12.927 | 10.26 | 13.918 | 10.26 | 18.562 | 65.927 | Пожароохранные мероприятия на объектах ИЭСК
2.2.3 | Строительство гаража Качугского РЭС | C/П |  | 2017 | 2017 | 11.8 | 11.8 | [9 empty] | 11.8 |  |  | 11.8 | Строительство гаража Качугского РЭС
2.2.4 | Строительство гаража Тихоновского СУ Осинского РЭС | C/П |  | 2017 | 2017 | 19.47 | 19.47 | [9 empty] | 19.47 |  |  | 19.47 | Строительство гаража Тихоновского СУ Осинского РЭС
2.2.5 | Строительство бытового здания Оекский РЭС | C/П |  | 2016 | 2017 | 25.96 | 25.96 | [8 empty] | 2.36 | 23.6 |  |  | 25.96 | Строительство бытового здания Оекский РЭС
2.2.6 | Строительство гаража Харбатово СУ (РПБ) | C/П |  | 2017 | 2018 | 20.06 | 20.06 | [9 empty] | 2.36 | 17.7 |  | 20.06 | Строительство гаража Харбатово СУ (РПБ)
2.2.7 | Строительство гаража Ново-Ленино СУ | C/П |  | 2018 | 2019 | 21.24 | 21.24 | [10 empty] | 3.54 | 17.7 | 21.24 | Строительство гаража Ново-Ленино СУ
2.2.8 | Монтаж интегрированной системы "Орион" Болид и ОПС в Нижнеудинском РЭС | С |  | 2015 | 2015 | 1.003 | 1.003 | [7 empty] | 1.003 |  |  |  |  | 1.003 | Монтаж интегрированной системы "Орион" Болид и ОПС в Нижнеудинском РЭС
2.2.9 | Строительство производственной базы и склада Иркутская область, г. Иркутск, ул. Безбокова, 38 | C/П |  | 2015 | 2020 | 162.84 | 162.84 | [10 empty] | 153.4 | 9.44 | 162.84 | Строительство производственной базы и склада Иркутская область, г. Иркутск, ул. Безбокова, 38
2.2.10 | Приобретение объектов сетевой инфроструктуры и ЗУ под объектами | С |  | 2015 | 2019 | 800.775 | 800.775 | [7 empty] | 247.023 |  | 161.768 | 146.497 | 245.487 | 800.775 | Приобретение объектов сетевой инфроструктуры и ЗУ под объектами
2.2.11 | Оборудование не требующее монтажа | С |  | 2015 | 2019 | 473.78 | 473.78 | [7 empty] | 118 | 1.78 | 118 | 118 | 118 | 473.78 | Оборудование не требующее монтажа
2.2.12 | Корпоративная информационная сеть ЮЭС | С |  | 2015 | 2019 | 41.3 | 41.3 | [7 empty] | 8.26 | 8.26 | 8.26 | 8.26 | 8.26 | 41.3 | Корпоративная информационная сеть ЮЭС
* | С - строительство, П - проектирование.
** | Согласно проектной документации в текущих ценах (с НДС).
*** | Для сетевых организаций, переходящих на метод тарифного регулирования RAB, горизонт планирования может быть больше.
**** | В прогнозных ценах соответствующего года.

## прил1.3
Прогноз ввода/вывода объектов
№ п/п | Наименование проекта | Ввод мощностей | [5 empty] | Вывод мощностей | [5 empty] | Первоначальная стоимость вводимых основных средств (без НДС)* | Ввод основных средств сетевых организаций | [19 empty] | Наименование проекта
[15 empty] | План 2015 года |  |  |  |  | План 2016 года | План 2017 года | План 2018 года | План 2019 года | Итого | План 2015 года |  |  |  |  | План 2016 года | План 2017 года | План 2018 года | План 2019 года | Итого
|  | км, МВА | [5 empty] | км, МВА | [6 empty] | I кв. | II кв. | III кв. | IV кв. | итого | [5 empty] | I кв. | II кв. | III кв. | IV кв. | итого
|  | 2015 | 2016 | 2017 | 2018 | 2019 | Итого | 2015 | 2016 | 2017 | 2018 | 2019 | Итого | млн. руб. | км/МВА/другое ** | [9 empty] | млн. руб.
1 | 2 | 3 | 4 | 5 | 6 | 7 | 8 | 9 | 10 | 11 | 12 | 13 | 14 | 15 | 16 | 17 | 18 | 19 | 20 | 21 | 22 | 23 | 24 | 25 | 26 | 27 | 28 | 29 | 30 | 31 | 32 | 33 | 34 | 35 | 2
| ИТОГО | 692,8 МВА 646,5 км | 1181,8 МВА 622,6 км | 587,2 МВА 656,2 км | 444,0 МВА 583,3 км | 806,4 МВА 823,9 км | 3712,0 МВА 3332,5 км | [6 empty] | 37805.095 | 0,0 МВА 0,0 км | 0,5 МВА 15,0 км | 0,0 МВА 5,0 км | 692,3 МВА 626,5 км | 692,8 МВА 646,5 км | 1181,8 МВА 622,6 км | 587,2 МВА 656,2 км | 444,0 МВА 583,3 км | 806,4 МВА 823,9 км | 3712,0 МВА 3332,5 км | 358.5 | 687.8 | 883.2 | 2838.7774 | 4745.2774 | 5476.714 | 5565.451 | 5352.306 | 8175.44 | 29315.1884 | ИТОГО
| ПС, тыс.кВА | 692.75 | 1181.75 | 587.2 | 443.95 | 806.35 | 3712 | 0 | 0 | 0 | 0 | 0 | 0 | 18860.093 | 0 | 0.5 | 0 | 692.25 | 692.75 | 1181.75 | 587.2 | 443.95 | 806.35 | 3712 | 130 | 347.3 | 482.3 | 1390.1264 | 2326.7264 | 2219.8 | 2207.641 | 2784.5684 | 4606.6768 | 14145.4126 | ПС, тыс.кВА
1 | ПС 35/10 кВ "Сельхозкомплекс" замена КРУН-10 на КРУН-10 типа К-59 | [12 empty] | 75 | [15 empty] | 75 |  |  |  | 75 | ПС 35/10 кВ "Сельхозкомплекс" замена КРУН-10 на КРУН-10 типа К-59
2 | ПС 35 кВ Тайтурка укрепление береговой линии подстанции и заходов ВЛ-35 кВ | [12 empty] | 10 | [13 empty] | 10 | 10 |  |  |  |  | 10 | ПС 35 кВ Тайтурка укрепление береговой линии подстанции и заходов ВЛ-35 кВ
3 | ПС-500/220/110/35/10/6 "Иркутская" Замена МВ-220 кВ на элегазовый | [12 empty] | 122.5 | [12 empty] | 23.5 |  | 23.5 | 24 | 24.5 | 25 | 25.5 | 122.5 | ПС-500/220/110/35/10/6 "Иркутская" Замена МВ-220 кВ на элегазовый
4 | ПС-500/220/110/35/10/6 "Иркутская" Реконструкция электромагнитной блокировки ГПП-1, ГПП-2 | [12 empty] | 20 | [13 empty] | 20 | 20 |  |  |  |  | 20 | ПС-500/220/110/35/10/6 "Иркутская" Реконструкция электромагнитной блокировки ГПП-1, ГПП-2
5 | ПС-500/220/110/35/10/6 "Иркутская" Реконструкция щитов собственных нужд 0,4кВ, щитов постоянного тока ГПП-1, ГПП-2 | [12 empty] | 9 | [18 empty] | 9 | 9 | ПС-500/220/110/35/10/6 "Иркутская" Реконструкция щитов собственных нужд 0,4кВ, щитов постоянного тока ГПП-1, ГПП-2
6 | ПС-500/220/110/35/10/6 "Иркутская" Реконструкция кабельного хозяйства ГПП-1, ГПП-2 | [12 empty] | 21 | [16 empty] | 21 |  |  | 21 | ПС-500/220/110/35/10/6 "Иркутская" Реконструкция кабельного хозяйства ГПП-1, ГПП-2
7 | База Нукутского района Реконструкция сети водопровода и канализации | [12 empty] | 2 | [13 empty] | 2 | 2 |  |  |  |  | 2 | База Нукутского района Реконструкция сети водопровода и канализации
8 | Здание механической мастерской базы ЦЭС. Реконструкция лестничного марша и надстройки | [12 empty] | 3 | [13 empty] | 3 | 3 |  |  |  |  | 3 | Здание механической мастерской базы ЦЭС. Реконструкция лестничного марша и надстройки
9 | ПС 110/6кВ «Промышленная» ЗРУ. Реконструкция несущего каркаса и фундаментов здания | [12 empty] | 6 | [15 empty] | 6 |  |  |  | 6 | ПС 110/6кВ «Промышленная» ЗРУ. Реконструкция несущего каркаса и фундаментов здания
10 | ПС-500/220/110/35/10/6 "Иркутская" Реконструкция участка пожарохозяйственного водовода ГПП-1 до электроизной установки с установкой узла комм.учета | [12 empty] | 11 | [15 empty] | 11 |  |  |  | 11 | ПС-500/220/110/35/10/6 "Иркутская" Реконструкция участка пожарохозяйственного водовода ГПП-1 до электроизной установки с установкой узла комм.учета
11 | ПС-500/220/110/35/10/6 "Иркутская" Реконструкция сетей рабочего и аварийного освещения кабельных туннелей ГПП-1 | [12 empty] | 6.5 | [15 empty] | 6.5 |  |  |  | 6.5 | ПС-500/220/110/35/10/6 "Иркутская" Реконструкция сетей рабочего и аварийного освещения кабельных туннелей ГПП-1
12 | ПС-500/220/110/35/10/6 "Иркутская" Реконструкция системы отопления и вентиляции здания узла связи (лаз №2, генераторная) | [12 empty] | 4.5 | [15 empty] | 4.5 |  |  |  | 4.5 | ПС-500/220/110/35/10/6 "Иркутская" Реконструкция системы отопления и вентиляции здания узла связи (лаз №2, генераторная)
13 | ПС 110/35/6 "Ангарская" Замена МВ-110 МКП-110-5-1000-26,5, замена на элегаз.выкл.ВЭБ-110 II-40/2500 с заменой кабельной продукции | [12 empty] | 16 | [15 empty] | 16 |  |  |  | 16 | ПС 110/35/6 "Ангарская" Замена МВ-110 МКП-110-5-1000-26,5, замена на элегаз.выкл.ВЭБ-110 II-40/2500 с заменой кабельной продукции
14 | ПС-500/220/110/35/10/6 "Иркутская" Устройство камер коммерческого учета технической воды охлаждения синхронных компенсаторов | [12 empty] | 3 | [15 empty] | 3 |  |  |  | 3 | ПС-500/220/110/35/10/6 "Иркутская" Устройство камер коммерческого учета технической воды охлаждения синхронных компенсаторов
15 | ПС-500/220/110/35/10/6 "Иркутская" Замена компрессора ВШ-2,3/230 | [12 empty] | 5 | [15 empty] | 5 |  |  |  | 5 | ПС-500/220/110/35/10/6 "Иркутская" Замена компрессора ВШ-2,3/230
16 | УПК-500 Тыреть Замена компрессора ВШВ-3/100 | [12 empty] | 5 | [15 empty] | 5 |  |  |  | 5 | УПК-500 Тыреть Замена компрессора ВШВ-3/100
17 | База Кутулик Реконструкция здания ремонтного бокса и склада ОКС | [12 empty] | 4 | [15 empty] | 4 |  |  |  | 4 | База Кутулик Реконструкция здания ремонтного бокса и склада ОКС
18 | ПС-500/220/110/35/10/6 "Иркутская" Здание компрессорной. Реконструкция несущего каркаса и фундаментов здания | [12 empty] | 1 | [15 empty] | 1 |  |  |  | 1 | ПС-500/220/110/35/10/6 "Иркутская" Здание компрессорной. Реконструкция несущего каркаса и фундаментов здания
19 | ПС-500/220/110/35/10/6 "Иркутская" Реконструкция наружной канализации | [12 empty] | 4 | [15 empty] | 4 |  |  |  | 4 | ПС-500/220/110/35/10/6 "Иркутская" Реконструкция наружной канализации
20 | ПС-500/220/110/35/10/6 "Иркутская" Замена реле БРЭ-2802 в защитах ВЛ-110 Бл №3,4,5,6,7,8 на микропроцессорные терминалы | [12 empty] | 11 | [16 empty] | 5 | 3 | 3 | 11 | ПС-500/220/110/35/10/6 "Иркутская" Замена реле БРЭ-2802 в защитах ВЛ-110 Бл №3,4,5,6,7,8 на микропроцессорные терминалы
21 | ПС-500/220/110/35/10/6 кВ "Иркутская" Замена РВС-110 (РВС-33) на ОПН-110, РВС-35 на ОПН-35 | [12 empty] | 4 | [16 empty] | 1 | 2 | 1 | 4 | ПС-500/220/110/35/10/6 кВ "Иркутская" Замена РВС-110 (РВС-33) на ОПН-110, РВС-35 на ОПН-35
22 | ПС-500/220/110/35/10/6 "Иркутская" Замена МВ-110 на элегазовый | [12 empty] | 54 | [16 empty] | 17 | 18 | 19 | 54 | ПС-500/220/110/35/10/6 "Иркутская" Замена МВ-110 на элегазовый
23 | ПС-500/220/110/35/10/6 "Иркутская" реконструкция насосной оборотного водоснабжения | [12 empty] | 12 | [17 empty] | 12 |  | 12 | ПС-500/220/110/35/10/6 "Иркутская" реконструкция насосной оборотного водоснабжения
24 | Монтаж нового наружного освещения на ПС «Цемзавод», «Вокзальная» | [12 empty] | 2 | [17 empty] | 2 |  | 2 | Монтаж нового наружного освещения на ПС «Цемзавод», «Вокзальная»
25 | ПС-500/220/110/35/10/6 "Иркутская" Замена герметичных вводов 220кВ (3шт.) на вводы с твёрдой изоляцией на Т-2 | [12 empty] | 4 | [17 empty] | 4 |  | 4 | ПС-500/220/110/35/10/6 "Иркутская" Замена герметичных вводов 220кВ (3шт.) на вводы с твёрдой изоляцией на Т-2
26 | ПС-500/220/110/35/10/6 "Иркутская" Замена ГРВ СК7-10, ГРВ СК11-14 | [12 empty] | 10 | [18 empty] | 10 | 10 | ПС-500/220/110/35/10/6 "Иркутская" Замена ГРВ СК7-10, ГРВ СК11-14
27 | ПС-110/35кВ "ЗГО" Реконструкция ОРУ- 35кВ, ЗРУ-6 кВ с ячейками, замена АБ СК-8 и подзарядных агрегатов ВАЗП на АБ типа GRoE и зар-подзар. уст-ва ВТЗП | [12 empty] | 46 | [18 empty] | 46 | 46 | ПС-110/35кВ "ЗГО" Реконструкция ОРУ- 35кВ, ЗРУ-6 кВ с ячейками, замена АБ СК-8 и подзарядных агрегатов ВАЗП на АБ типа GRoE и зар-подзар. уст-ва ВТЗП
28 | Замена РВС-110-35-10 кВ на ОПН-110-35-10 кВ по ПС ЦЭС (ПРП, Пионерская, Вокзальная, ЗГО, Белореченская, Черемхово, Огнеупоры, Карьерная, Кутулик-110 | [12 empty] | 2 | [18 empty] | 2 | 2 | Замена РВС-110-35-10 кВ на ОПН-110-35-10 кВ по ПС ЦЭС (ПРП, Пионерская, Вокзальная, ЗГО, Белореченская, Черемхово, Огнеупоры, Карьерная, Кутулик-110
29 | Реконструкция ГПП-1 АТ-10 устройства РЗА инв.№ 700Б0024/3 | [12 empty] | 36 | [15 empty] | 36 |  |  |  | 36 | Реконструкция ГПП-1 АТ-10 устройства РЗА инв.№ 700Б0024/3
30 | Реконструкция защит ПС 35-500 кВ ЦЭС | [12 empty] | 59.9 | [16 empty] | 3 | 21.9 | 35 | 59.9 | Реконструкция защит ПС 35-500 кВ ЦЭС
31 | Система сбора и передачи информации по ПС ЦЭС | [12 empty] | 79.5 | [13 empty] | 27 | 27 | 33.5 | 9 | 10 |  | 79.5 | Система сбора и передачи информации по ПС ЦЭС
32 | ПС 220/110/35/6 кВ Черемхово с присоединением существующих ВЛ 220 кВ, ВЛ 110 кВ, ВЛ 35 кВ, ВЛ 6 кВ и ВЛ 110 кВ Черемхово-Оса |  |  |  |  | 400 | 400 | [6 empty] | 1436.3 | [8 empty] | 400 | 400 | [8 empty] | 1436.3 | 1436.3 | ПС 220/110/35/6 кВ Черемхово с присоединением существующих ВЛ 220 кВ, ВЛ 110 кВ, ВЛ 35 кВ, ВЛ 6 кВ и ВЛ 110 кВ Черемхово-Оса
33 | Строительство базы в Черемховском районе | [12 empty] | 28 | [17 empty] | 28 |  | 28 | Строительство базы в Черемховском районе
34 | Пожароохранные мероприятия на объектах ИЭСК | [12 empty] | 54.44 | [13 empty] | 11.98 | 11.98 | 9.72 | 9.72 | 9.72 | 10.17 | 51.31 | Пожароохранные мероприятия на объектах ИЭСК
35 | ПС-500/220/110/35/10/6 кВ "Иркутская" Автоматическая установка охранно-пожарной сигнализации АВСР (кладовые и здание СИиЗП) | [12 empty] | 3.1 | [16 empty] | 3.1 |  |  | 3.1 | ПС-500/220/110/35/10/6 кВ "Иркутская" Автоматическая установка охранно-пожарной сигнализации АВСР (кладовые и здание СИиЗП)
36 | Строительство ВЛ-10-6-0,4 кВ для обеспечения технологического присоединения потребителей ЦЭС | 1 | 1 | 1 | 1 | 1 | 5 | [6 empty] | 25 |  | 0.5 |  | 0.5 | 1 | 1 | 1 | 1 | 1 | 5 |  | 2.5 |  | 2.5 | 5 | 5 | 5 | 5 | 5 | 25 | Строительство ВЛ-10-6-0,4 кВ для обеспечения технологического присоединения потребителей ЦЭС
37 | Автоматизированная информационно-измерительная система коммерческого учета электроэнергии потребителей 0,4 кВ» ЦЭС (АИИС КУЭ) | [12 empty] | 275 | [13 empty] | 25 | 25 | 25 | 75 | 75 | 75 | 275 | Автоматизированная информационно-измерительная система коммерческого учета электроэнергии потребителей 0,4 кВ» ЦЭС (АИИС КУЭ)
38 | Замена АБ и ВАЗП на ПС СЭС | [12 empty] | 104 | [13 empty] | 16 | 16 | 16 | 24 | 24 | 24 | 104 | Замена АБ и ВАЗП на ПС СЭС
39 | Замена ОД-КЗ и ВМ-110 кВ на ВЭ-110 | [12 empty] | 60 | [15 empty] | 15 | 15 | 15 | 15 | 60 | Замена ОД-КЗ и ВМ-110 кВ на ВЭ-110
40 | Замена разрядников на ОПН на ПС СЭС | [12 empty] | 25 | [13 empty] | 5 | 5 | 5 | 5 | 5 | 5 | 25 | Замена разрядников на ОПН на ПС СЭС
41 | Замена вводов на ПС СЭС | [12 empty] | 48 | [13 empty] | 8 | 8 | 10 | 10 | 10 | 10 | 48 | Замена вводов на ПС СЭС
42 | Замена выключателей 220 кВ на элегазовые | [12 empty] | 80 | [15 empty] | 15 | 18 | 17 | 30 | 80 | Замена выключателей 220 кВ на элегазовые
43 | Замена реакторов 500 кВ на БПП 500 | [12 empty] | 270 | [15 empty] | 30 | 40 | 100 | 100 | 270 | Замена реакторов 500 кВ на БПП 500
44 | Замена фиксирующих приборов ПС СЭС | [12 empty] | 10 | [13 empty] | 2 | 2 | 2 | 2 | 2 | 2 | 10 | Замена фиксирующих приборов ПС СЭС
45 | ПС 110/10 кВ Северная реконструкция 2 |  | 15 | 15 |  |  | 30 | [6 empty] | 200 | [5 empty] | 15 | 15 |  |  | 30 |  |  |  | 80 | 80 | 80 | 40 |  |  | 200 | ПС 110/10 кВ Северная реконструкция 2
46 | ПС БПП 500/220/10 Замена воздушных выключателей 500 кВ на элегазовые | [12 empty] | 50 | [13 empty] | 50 | 50 |  |  |  |  | 50 | ПС БПП 500/220/10 Замена воздушных выключателей 500 кВ на элегазовые
47 | Расширение ОРУ-220 кВ с установкой двух дополнительных ячеек 220 кВ | [12 empty] | 30 | [16 empty] | 30 |  |  | 30 | Расширение ОРУ-220 кВ с установкой двух дополнительных ячеек 220 кВ
48 | Реконструкция ПС 110/10/6 Ново-Илимская | [12 empty] | 20 | [15 empty] | 20 |  |  |  | 20 | Реконструкция ПС 110/10/6 Ново-Илимская
49 | Реконструкция ПС 110/35/10 кВ Киренская | [12 empty] | 50 | [13 empty] | 50 | 50 |  |  |  |  | 50 | Реконструкция ПС 110/35/10 кВ Киренская
50 | Реконструкция ПС 220/35/10 Покосное | [12 empty] | 140 | [15 empty] | 40 | 50 | 50 |  | 140 | Реконструкция ПС 220/35/10 Покосное
51 | Реконструкция ОРУ - 110 кВ ПС Лена для подключения НПС - 6 | [12 empty] | 30 | [16 empty] | 30 |  |  | 30 | Реконструкция ОРУ - 110 кВ ПС Лена для подключения НПС - 6
52 | Реконструкция ПС 220/110/35 Коршуниха |  |  |  | 125 |  | 125 | [6 empty] | 230 | [7 empty] | 125 |  | 125 | [6 empty] | 100 | 80 | 50 | 230 | Реконструкция ПС 220/110/35 Коршуниха
53 | Реконструкция ПС 35/6 кВ Новый Невон и строительство ВЛ 10 кВ | [12 empty] | 20 | [13 empty] | 20 | 20 |  |  |  |  | 20 | Реконструкция ПС 35/6 кВ Новый Невон и строительство ВЛ 10 кВ
54 | Реконструкция ПС-35/6 кВ "Осиновская" | [12 empty] | 64 | [15 empty] | 16 | 14 | 14 | 20 | 64 | Реконструкция ПС-35/6 кВ "Осиновская"
55 | Реконструкция УРЗА для реализации ОАПВ на ВЛ-500 кВ | [12 empty] | 50 | [13 empty] | 15 | 15 |  | 5 | 30 |  | 50 | Реконструкция УРЗА для реализации ОАПВ на ВЛ-500 кВ
56 | Установка ЦРАП в ОПУ -110 ПС 220/110/35 Коршуниха | [12 empty] | 3 | [15 empty] | 3 |  |  |  | 3 | Установка ЦРАП в ОПУ -110 ПС 220/110/35 Коршуниха
57 | Установка ЦРАП в ОПУ-220 на ПС 220/110/35 Коршуниха | [12 empty] | 3 | [13 empty] | 3 | 3 |  |  |  |  | 3 | Установка ЦРАП в ОПУ-220 на ПС 220/110/35 Коршуниха
58 | Реконструкция ПС 220/110/10 Опорная | [12 empty] | 265 | [18 empty] | 265 | 265 | Реконструкция ПС 220/110/10 Опорная
59 | Реконструкция ПС 110/10 Осетрово для подключения НПС-6 | [12 empty] | 60 | [17 empty] | 30 | 30 | 60 | Реконструкция ПС 110/10 Осетрово для подключения НПС-6
60 | Замена оборудования телемеханики на ПС СЭС | [12 empty] | 40 | [13 empty] | 8 | 8 | 8 | 8 | 8 | 8 | 40 | Замена оборудования телемеханики на ПС СЭС
61 | Система сбора и передачи информации на ПС СЭС | [12 empty] | 24 | [13 empty] | 8 | 8 | 8 | 8 |  |  | 24 | Система сбора и передачи информации на ПС СЭС
62 | Реконструкция ПС 35/10 кВ Грановшина (замена Т 6.3 МВА на Т 10 МВА, КРУН) | 10 |  |  |  |  | 10 | [6 empty] | 41.3 |  |  |  | 10 | 10 |  |  |  |  | 10 |  |  |  | 41.3 | 41.3 |  |  |  |  | 41.3 | Реконструкция ПС 35/10 кВ Грановшина (замена Т 6.3 МВА на Т 10 МВА, КРУН)
63 | Реконструкция ПС 35/10 кВ Оёк (перевод на напряжение 110кВ) |  |  |  |  | 32 | 32 | [6 empty] | 147.5 | [8 empty] | 32 | 32 | [8 empty] | 141.6 | 141.6 | Реконструкция ПС 35/10 кВ Оёк (перевод на напряжение 110кВ)
64 | Реконструкция ПС 110/35/10 кВ Оса (перевод на напряжение 220 кВ: строительство ОРУ 220 кВ, АТ 220 кВ, БСК, УШР, ССПИ) с заходом ВЛ 220 кВ |  |  |  |  | 125 | 125 | [6 empty] | 398.84 | [8 empty] | 125 | 125 | [8 empty] | 398.84 | 398.84 | Реконструкция ПС 110/35/10 кВ Оса (перевод на напряжение 220 кВ: строительство ОРУ 220 кВ, АТ 220 кВ, БСК, УШР, ССПИ) с заходом ВЛ 220 кВ
65 | Реконструкция ПС 110/10 кВ Карлук (замена трансформаторов, монтаж ОРУ-35) |  | 40 | 40 |  |  | 80 | [6 empty] | 171.1 | [5 empty] | 40 | 40 |  |  | 80 | [5 empty] | 88.5 | 82.6 |  |  | 171.1 | Реконструкция ПС 110/10 кВ Карлук (замена трансформаторов, монтаж ОРУ-35)
66 | Реконструкция ПС 110/10 кВ Тихоновка, ПС 110/10 кВ Манзурка (замена разрядников РВС-110 на ОПН-110) | [12 empty] | 1.416 | [13 empty] | 0.708 | 0.708 | 0.708 |  |  |  | 1.416 | Реконструкция ПС 110/10 кВ Тихоновка, ПС 110/10 кВ Манзурка (замена разрядников РВС-110 на ОПН-110)
67 | Реконструкция ПС 35/10 кВ ВЭС (замена разрядников РВС-35 на ОПН-35) | [12 empty] | 2.36 | [13 empty] | 0.472 | 0.472 | 0.472 | 0.472 | 0.472 | 0.472 | 2.36 | Реконструкция ПС 35/10 кВ ВЭС (замена разрядников РВС-35 на ОПН-35)
68 | Реконструкция учебно-тренировочного полигона | [12 empty] | 46.492 | [15 empty] | 22.184 | 24.308 |  |  | 46.492 | Реконструкция учебно-тренировочного полигона
69 | Реконструкция ПС 35/10 кВ "Усть-Балей" (реконструкция ОРУ-35кВ: замена МВ 35 кВ на ВВ 35 кВ, устройств РЗА 9 прис.) | [12 empty] | 32.45 | [17 empty] | 32.45 |  | 32.45 | Реконструкция ПС 35/10 кВ "Усть-Балей" (реконструкция ОРУ-35кВ: замена МВ 35 кВ на ВВ 35 кВ, устройств РЗА 9 прис.)
70 | Реконструкция ПС 35/10 кВ "Черёмушки " (реконструкция ОРУ-35кВ: замена МВ 35 кВ на ВВ 35 кВ, устройств РЗА 8 прис.) | [12 empty] | 33.158 | [18 empty] | 33.158 | 33.158 | Реконструкция ПС 35/10 кВ "Черёмушки " (реконструкция ОРУ-35кВ: замена МВ 35 кВ на ВВ 35 кВ, устройств РЗА 8 прис.)
71 | Реконструкция ПС 110/10 кВ "Ново-Ленино" (замена ОД 110 кВ на ЭВ 110 кВ с реконструкцией защит трансформаторов 2 прис.) | [12 empty] | 18.998 | [17 empty] | 18.998 |  | 18.998 | Реконструкция ПС 110/10 кВ "Ново-Ленино" (замена ОД 110 кВ на ЭВ 110 кВ с реконструкцией защит трансформаторов 2 прис.)
72 | Реконструкция ПС 110/10 кВ "Ользоны" (замена ОД 110 кВ на ЭВ 110 кВ с реконструкцией защит трансформаторов 2 прис., замена РВС 110 кВ на ОПН 110 кВ) | [12 empty] | 20.06 | [16 empty] | 20.06 |  |  | 20.06 | Реконструкция ПС 110/10 кВ "Ользоны" (замена ОД 110 кВ на ЭВ 110 кВ с реконструкцией защит трансформаторов 2 прис., замена РВС 110 кВ на ОПН 110 кВ)
73 | Реконструкция ПС 110/35/10 кВ "Хогот" (замена ОД 110 кВ на ЭВ 110 кВ с реконструкцией защит трансформаторов 1 прис., замена РВС 110 кВ на ОПН 110 кВ, монтаж дуговой защиты) | [12 empty] | 12.626 | [17 empty] | 12.626 |  | 12.626 | Реконструкция ПС 110/35/10 кВ "Хогот" (замена ОД 110 кВ на ЭВ 110 кВ с реконструкцией защит трансформаторов 1 прис., замена РВС 110 кВ на ОПН 110 кВ, монтаж дуговой защиты)
74 | Реконструкция ПС 110/10/6 кВ Электрокотельная (установка 1 резервного ШУОТ) | [12 empty] | 1.652 | [16 empty] | 1.652 |  |  | 1.652 | Реконструкция ПС 110/10/6 кВ Электрокотельная (установка 1 резервного ШУОТ)
75 | Реконструкция ПС 110/35/10 кВ Еланцы (установка резервного 1 ШУОТ) | [12 empty] | 2.36 | [17 empty] | 2.36 |  | 2.36 | Реконструкция ПС 110/35/10 кВ Еланцы (установка резервного 1 ШУОТ)
76 | Реконструкция ПС 110/35/10 кВ Баяндай (замена БСК, УШР, ССПИ) | [12 empty] | 36.462 | [17 empty] | 12.862 | 23.6 | 36.462 | Реконструкция ПС 110/35/10 кВ Баяндай (замена БСК, УШР, ССПИ)
77 | Реконструкция ПС 110/10 кВ Харбатово (замена РВС 110 кВ на ОПН 110 кВ, замена АКБ, ВЗУ) | [12 empty] | 4.838 | [16 empty] | 4.838 |  |  | 4.838 | Реконструкция ПС 110/10 кВ Харбатово (замена РВС 110 кВ на ОПН 110 кВ, замена АКБ, ВЗУ)
78 | Установка ИБП СДТУ на ПС 35/10 кВ "Тараса" | [12 empty] | 0.472 | [16 empty] | 0.472 |  |  | 0.472 | Установка ИБП СДТУ на ПС 35/10 кВ "Тараса"
79 | Реконструкция ПС 110/20/10 кВ "Жигалово" (замена устройств РЗА ВЛ 110кВ 2 прис.) | [12 empty] | 8.378 | [16 empty] | 8.378 |  |  | 8.378 | Реконструкция ПС 110/20/10 кВ "Жигалово" (замена устройств РЗА ВЛ 110кВ 2 прис.)
80 | Реконструкция ПС 110/35/10 кВ "Качуг" (замена устройств РЗА ВЛ 110кВ 4 прис, монтаж БСК, замена АКБ, ВЗУ) | [12 empty] | 23.6 | [13 empty] | 23.6 | 23.6 |  |  |  |  | 23.6 | Реконструкция ПС 110/35/10 кВ "Качуг" (замена устройств РЗА ВЛ 110кВ 4 прис, монтаж БСК, замена АКБ, ВЗУ)
81 | Реконструкция "последней мили" от аппаратуры ООО "ИЭСВ" до оборудования ВЭС на ПС Оса, ПС Новая Уда, ПС Усть-Орда, ПС Бохан, ПС Оекского РЭС Реконструкция каналов передачи данных (устройство последней мили) | [12 empty] | 5.9 | [13 empty] | 2.36 | 2.36 | 3.54 |  |  |  | 5.9 | Реконструкция "последней мили" от аппаратуры ООО "ИЭСВ" до оборудования ВЭС на ПС Оса, ПС Новая Уда, ПС Усть-Орда, ПС Бохан, ПС Оекского РЭС Реконструкция каналов передачи данных (устройство последней мили)
82 | Реконструкция каналов связи Жигалово - Знаменка, Жигалово - Тимошино, Баяндай - Хогот, Качуг - Верхоленск, Качуг - Манзурка, Качуг - Харбатово, Усть-Орда - Харат, Усть-Орда - Бозой, Оек - Черемушки, Оек - Хомутово, Оса - Тихоновка | [12 empty] | 36.934 | [13 empty] | 1.77 | 1.77 | 21.004 | 4.13 | 0.708 | 9.322 | 36.934 | Реконструкция каналов связи Жигалово - Знаменка, Жигалово - Тимошино, Баяндай - Хогот, Качуг - Верхоленск, Качуг - Манзурка, Качуг - Харбатово, Усть-Орда - Харат, Усть-Орда - Бозой, Оек - Черемушки, Оек - Хомутово, Оса - Тихоновка
83 | Реконструкция сети радиосвязи Эхирит-Булагатского РЭС, Жигаловского РЭС, Осинского РЭС, Боханского РЭС, Качугского РЭС | [12 empty] | 20.65 | [13 empty] | 0.354 | 0.354 | 4.13 | 4.484 | 7.906 | 3.776 | 20.65 | Реконструкция сети радиосвязи Эхирит-Булагатского РЭС, Жигаловского РЭС, Осинского РЭС, Боханского РЭС, Качугского РЭС
84 | Установка ЦАТС в Осинском РЭС, Усть-Удинском РЭС, Жигаловском РЭС | [12 empty] | 3.54 | [16 empty] | 1.18 | 1.18 | 1.18 | 3.54 | Установка ЦАТС в Осинском РЭС, Усть-Удинском РЭС, Жигаловском РЭС
85 | Реконструкция телемеханики Осинского РЭС, Качугского РЭС, Боханского РЭС, Усть-Удинского РЭС, Баяндаевского РЭС, Оекского РЭС | [12 empty] | 70.8 | [13 empty] | 3.186 | 3.186 | 16.756 | 20.886 | 14.986 | 14.986 | 70.8 | Реконструкция телемеханики Осинского РЭС, Качугского РЭС, Боханского РЭС, Усть-Удинского РЭС, Баяндаевского РЭС, Оекского РЭС
86 | Система сбора и передачи информации на ПС ВЭС | [12 empty] | 47.318 | [13 empty] | 23.6 | 23.6 |  | 23.718 |  |  | 47.318 | Система сбора и передачи информации на ПС ВЭС
87 | Строительство ПС 110/10/10 кВ Покровская с ВЛ 110 кВ в габаритах 220 кВ | 80 |  |  |  |  | 80 | [6 empty] | 460.25 |  |  |  | 80 | 80 |  |  |  |  | 80 |  |  |  | 228.9884 | 228.9884 |  |  |  |  | 228.9884 | Строительство ПС 110/10/10 кВ Покровская с ВЛ 110 кВ в габаритах 220 кВ
88 | Строительство ПС 35/10 кВ Поздняково с ВЛ 35 кВ |  |  |  | 12.6 |  | 12.6 | [6 empty] | 53.1 | [7 empty] | 12.6 |  | 12.6 | [7 empty] | 53.1 |  | 53.1 | Строительство ПС 35/10 кВ Поздняково с ВЛ 35 кВ
89 | Строительство ПС 35/10 кВ Садоводство с заходами ВЛ 35, 10 кВ |  |  |  | 10 | 10 | 20 | [6 empty] | 96.76 | [7 empty] | 10 | 10 | 20 | [7 empty] | 53.1 | 43.66 | 96.76 | Строительство ПС 35/10 кВ Садоводство с заходами ВЛ 35, 10 кВ
90 | Строительство ПС 220/35/10 кВ Новая с заходами ВЛ 220, 35. 10 кВ |  |  | 25 | 25 |  | 50 | [6 empty] | 474.36 | [6 empty] | 25 | 25 |  | 50 | [6 empty] | 359.9 | 114.46 |  | 474.36 | Строительство ПС 220/35/10 кВ Новая с заходами ВЛ 220, 35. 10 кВ
91 | Строительство ПС 35/10 кВ МРС с заходами ВЛ 35, 10 кВ |  |  |  | 6.3 | 6.3 | 12.6 | [6 empty] | 87.32 | [7 empty] | 6.3 | 6.3 | 12.6 | [7 empty] | 43.66 | 43.66 | 87.32 | Строительство ПС 35/10 кВ МРС с заходами ВЛ 35, 10 кВ
92 | Строительство ПС 35/10 кВ Худяково с заходом ВЛ 35 кВ |  |  | 10 | 10 |  | 20 | [6 empty] | 99.12 | [6 empty] | 10 | 10 |  | 20 | [6 empty] | 49.56 | 49.56 |  | 99.12 | Строительство ПС 35/10 кВ Худяково с заходом ВЛ 35 кВ
93 | Строительство гаража Качугского РЭС | [12 empty] | 11.8 | [16 empty] | 11.8 |  |  | 11.8 | Строительство гаража Качугского РЭС
94 | Строительство гаража Тихоновского СУ Осинского РЭС | [12 empty] | 19.47 | [16 empty] | 19.47 |  |  | 19.47 | Строительство гаража Тихоновского СУ Осинского РЭС
95 | Строительство бытового здания Оекский РЭС | [12 empty] | 25.96 | [16 empty] | 25.96 |  |  | 25.96 | Строительство бытового здания Оекский РЭС
96 | Строительство гаража Харбатово СУ (РПБ) | [12 empty] | 20.06 | [17 empty] | 20.06 |  | 20.06 | Строительство гаража Харбатово СУ (РПБ)
97 | Строительство гаража Ново-Ленино СУ | [12 empty] | 21.24 | [18 empty] | 21.24 | 21.24 | Строительство гаража Ново-Ленино СУ
98 | Реконструкция распред сетей 10-0,4 кВ с целью приведения качества напряжения в соответствие с ГОСТ-13109-97 (КТП) | 0.5 | 0.5 | 0.5 | 0.5 | 0.5 | 2.5 | [6 empty] | 174.404 |  |  |  | 0.5 | 0.5 | 0.5 | 0.5 | 0.5 | 0.5 | 2.5 |  |  |  | 10.62 | 10.62 | 15.93 | 14.16 | 6.9384 | 4.6728 | 52.3212 | Реконструкция распред сетей 10-0,4 кВ с целью приведения качества напряжения в соответствие с ГОСТ-13109-97 (КТП)
99 | Строительство распред сетей 10-0,4 кВ с целью приведения качества напряжения в соответствие с ГОСТ-13109-97 (КТП) | 2 | 2 | 2 | 2 | 2 | 10 | [6 empty] | 215.94 |  |  |  | 2 | 2 | 2 | 2 | 2 | 2 | 10 |  |  |  | 14.16 | 14.16 | 10.62 | 10.62 | 15.222 | 14.16 | 64.782 | Строительство распред сетей 10-0,4 кВ с целью приведения качества напряжения в соответствие с ГОСТ-13109-97 (КТП)
100 | Объекты реконструкции для обеспечения технологического присоединения к электрическим сетям ВЛ-10/0,4 кВ ВЭС | 0.5 | 0.5 | 0.5 | 0.5 | 0.5 | 2.5 | [6 empty] | 1202.0656 |  |  |  | 0.5 | 0.5 | 0.5 | 0.5 | 0.5 | 0.5 | 2.5 |  |  |  | 31.86 | 31.86 | 31.86 | 31.86 | 31.86 | 31.86 | 159.3 | Объекты реконструкции для обеспечения технологического присоединения к электрическим сетям ВЛ-10/0,4 кВ ВЭС
101 | Объекты строительства для обеспечения технологического присоединения к электрическим сетям ВЛ-10/0,4 кВ ВЭС | 10 | 10 | 10 | 10 | 10 | 50 | [6 empty] | 1290.2555 |  |  |  | 10 | 10 | 10 | 10 | 10 | 10 | 50 |  |  |  | 38.94 | 38.94 | 38.94 | 38.94 | 38.94 | 38.94 | 194.7 | Объекты строительства для обеспечения технологического присоединения к электрическим сетям ВЛ-10/0,4 кВ ВЭС
102 | Строительство распред.сетей 10/0,4 кВ для эл. группы малоэтажных домов, располож. по адрес: Иркутский р-н, кадаст № 38:06:141904:985, п. Пивовариха (КТП) | 2.5 | 2.5 | 2.5 | 2.5 | 2.5 | 12.5 | [6 empty] | 817.0745 |  |  |  | 2.5 | 2.5 | 2.5 | 2.5 | 2.5 | 2.5 | 12.5 |  |  |  | 8.85 | 8.85 | 8.85 | 8.85 | 8.85 | 8.85 | 44.25 | Строительство распред.сетей 10/0,4 кВ для эл. группы малоэтажных домов, располож. по адрес: Иркутский р-н, кадаст № 38:06:141904:985, п. Пивовариха (КТП)
103 | Строительство распред.сетей 10/0,4 кВ для эл. группы малоэтажных домов, располож. по адрес: Иркутский р-н, кадаст № 38:06:143519:4778, п. Новолисиха (КТП) | 2.5 | 2.5 | 2.5 | 2.5 | 2.5 | 12.5 | [6 empty] | 336.5525 |  |  |  | 2.5 | 2.5 | 2.5 | 2.5 | 2.5 | 2.5 | 12.5 |  |  |  | 8.85 | 8.85 | 8.85 | 8.85 | 8.85 | 8.85 | 44.25 | Строительство распред.сетей 10/0,4 кВ для эл. группы малоэтажных домов, располож. по адрес: Иркутский р-н, кадаст № 38:06:143519:4778, п. Новолисиха (КТП)
104 | ПС 220/110 кВ Шелехово (реконструкция) |  | 200 |  |  |  | 200 | [6 empty] | 210.195 | [5 empty] | 200 |  |  |  | 200 | 10 | 20 | 30 | 45 | 105 | 40 |  |  |  | 145 | ПС 220/110 кВ Шелехово (реконструкция)
105 | Реконструкция ПС 110 кВ Мельниково (замена Т-1, Т-2 25 МВА на 40 МВА, ОРУ-110) |  | 76 | 15 | 15 |  | 106 | [6 empty] | 328 | [5 empty] | 76 | 15 | 15 |  | 106 | [5 empty] | 60 | 80 | 80 |  | 220 | Реконструкция ПС 110 кВ Мельниково (замена Т-1, Т-2 25 МВА на 40 МВА, ОРУ-110)
106 | Реконструкция ПС 220 кВ Ново-Ленино (реконструкция ячеек ОРУ-110 Т-3 и Т-4, монтаж КРУН 6 кВ) |  | 17.5 |  |  |  | 17.5 | [6 empty] | 128 | [5 empty] | 17.5 |  |  |  | 17.5 |  |  | 2 | 3 |  | 110 |  |  |  | 110 | Реконструкция ПС 220 кВ Ново-Ленино (реконструкция ячеек ОРУ-110 Т-3 и Т-4, монтаж КРУН 6 кВ)
107 | Замена аккумуляторных батарей на ПС ЮЭС | [5 empty] | 0 | [6 empty] | 12.47 | [13 empty] | 2 | 2 | 2 | 2 | 2 | 2 | 10 | Замена аккумуляторных батарей на ПС ЮЭС
108 | Реконструкция ПС 110 кВ Изумрудная (замена Т-1, Т-2 25 МВА на 40 МВА) |  | 80 |  |  |  | 80 | [6 empty] | 115 | [5 empty] | 80 |  |  |  | 80 | [5 empty] | 65 | 45 |  |  | 110 | Реконструкция ПС 110 кВ Изумрудная (замена Т-1, Т-2 25 МВА на 40 МВА)
109 | Замена выключателей 220 кВ на ПС ЮЭС | [5 empty] | 0 | [6 empty] | 110 | [11 empty] | 5 | 10 | 7 | 22 | 22 | 22 | 22 | 22 | 110 | Замена выключателей 220 кВ на ПС ЮЭС
110 | Реконструкция ПС 110 кВ Кировская (ЗРУ-6 кВ) | 80 |  |  |  |  | 80 | [6 empty] | 60 |  |  |  | 80 | 80 |  |  |  |  | 80 |  | 10 | 20 | 30 | 60 |  |  |  |  | 60 | Реконструкция ПС 110 кВ Кировская (ЗРУ-6 кВ)
111 | Реконструкция ПС 35 кВ Жилкино (замена Т-1 и Т-2 с защитами на 25 МВА, ОРУ-35 и РУ-6) |  | 50 |  |  |  | 50 | [6 empty] | 89 | [5 empty] | 50 |  |  |  | 50 |  |  | 9 |  |  | 89 |  |  |  | 89 | Реконструкция ПС 35 кВ Жилкино (замена Т-1 и Т-2 с защитами на 25 МВА, ОРУ-35 и РУ-6)
112 | Перевод РП-10 кВ Марково в ПС 35 кВ Марково (Т-1 Т-2 по 16 МВА, ОРУ-35 кВ, КРУН) |  |  |  | 32 |  | 32 | [6 empty] | 80 | [7 empty] | 32 |  | 32 | [6 empty] | 6 | 74 |  | 80 | Перевод РП-10 кВ Марково в ПС 35 кВ Марково (Т-1 Т-2 по 16 МВА, ОРУ-35 кВ, КРУН)
113 | Реконструкция ПС 220 кВ Бытовая (замена Т-1 и Т-2 на 63 МВА, перевод нагрузки1,2 СШ-6 кВ на 3,4 СШ-6 кВ) |  | 126 |  |  |  | 126 | [6 empty] | 32 | [5 empty] | 126 |  |  |  | 126 | [5 empty] | 32 |  |  |  | 32 | Реконструкция ПС 220 кВ Бытовая (замена Т-1 и Т-2 на 63 МВА, перевод нагрузки1,2 СШ-6 кВ на 3,4 СШ-6 кВ)
114 | Реконструкция ПС 110/35/6 кВ Южная |  | 40 |  |  |  | 40 | [6 empty] | 58 | [5 empty] | 40 |  |  |  | 40 | [6 empty] | 58 |  |  | 58 | Реконструкция ПС 110/35/6 кВ Южная
115 | Реконструкция ПС 220 кВ Светлая с ВЛ 35 кВ Светлая - Баклаши |  | 126 |  |  |  | 126 | [6 empty] | 200.5 | [5 empty] | 126 |  |  |  | 126 |  | 20 | 30 | 71 | 121 | 100 |  |  |  | 221 | Реконструкция ПС 220 кВ Светлая с ВЛ 35 кВ Светлая - Баклаши
116 | Расширение АСУ РЭС | [5 empty] | 0 | [6 empty] | 47 | [11 empty] | 18.8 | 18.8 | 9.4 | 47 |  |  |  |  | 47 | Расширение АСУ РЭС
117 | Реконструкция ПС Центральная |  | 63 | 63 |  |  | 126 | [6 empty] | 144 | [5 empty] | 63 | 63 |  |  | 126 |  |  | 2 | 2 |  | 84 | 60 |  |  | 144 | Реконструкция ПС Центральная
118 | Перевод КЛ с ПС Октябрьская на ПС Центральная, ПС Городская | [5 empty] | 0 | [6 empty] | 400 | [11 empty] | 50 | 50 | 100 | 200 | 200 |  |  |  | 400 | Перевод КЛ с ПС Октябрьская на ПС Центральная, ПС Городская
119 | Реконструкция ТП (замена РУ-6/10 кВ на RM-6) и ПС | [5 empty] | 0 | [6 empty] | 190 | [11 empty] | 12 | 12 | 14 | 38 | 38 | 38 | 38 | 38 | 190 | Реконструкция ТП (замена РУ-6/10 кВ на RM-6) и ПС
120 | Реконструкция ПС 35/10 кВ Баклаши |  | 20 |  |  |  | 20 | [6 empty] | 90 | [5 empty] | 20 |  |  |  | 20 | [5 empty] | 90 |  |  |  | 90 | Реконструкция ПС 35/10 кВ Баклаши
121 | Реконструкция ПС Октябрьская |  |  |  |  | 80 | 80 | [6 empty] | 263 | [8 empty] | 80 | 80 | [6 empty] | 16 | 162 | 85 | 263 | Реконструкция ПС Октябрьская
122 | Реконструкция трансформаторной мастерской с башней с открытым складом масла ПС 220 кВ Н-Ленино | [5 empty] | 0 | [6 empty] | 130 | [17 empty] | 130 |  | 130 | Реконструкция трансформаторной мастерской с башней с открытым складом масла ПС 220 кВ Н-Ленино
123 | Реконструкция ПС 220 кВ БЦБК (реконструкция защит, схем СН и ОТ с заменой АБ) | [5 empty] | 0 | [6 empty] | 13 | [13 empty] | 5 |  | 13 |  |  |  | 13 | Реконструкция ПС 220 кВ БЦБК (реконструкция защит, схем СН и ОТ с заменой АБ)
124 | Реконструкция устройств РЗА ПС, ВЛ 6-220 кВ | [5 empty] | 0 | [6 empty] | 32.5 | [11 empty] | 2 | 3 | 1.5 | 6.5 | 6.5 | 6.5 | 6.5 | 6.5 | 32.5 | Реконструкция устройств РЗА ПС, ВЛ 6-220 кВ
125 | Система сбора и передачи информации на ПС ЮЭС | [5 empty] | 0 | [6 empty] | 46.93 | [11 empty] | 4 | 2.5 |  | 6.5 | 6.5 | 6.5 | 6.5 | 6.5 | 32.5 | Система сбора и передачи информации на ПС ЮЭС
126 | Реконструкция телемеханики системных подстанций | [5 empty] | 0 | [6 empty] | 32.5 | [11 empty] | 3 | 2 | 1.5 | 6.5 | 6.5 | 6.5 | 6.5 | 6.5 | 32.5 | Реконструкция телемеханики системных подстанций
127 | Компенсация емкостных токов | [5 empty] | 0 | [6 empty] | 85 | [13 empty] | 17 | 17 | 17 | 17 | 17 | 17 | 85 | Компенсация емкостных токов
128 | Создание САОН Иркутско-Черемховского энергорайона | [5 empty] | 0 | [6 empty] | 120 | [13 empty] | 40 | 40 | 40 |  |  |  | 80 | Создание САОН Иркутско-Черемховского энергорайона
129 | ПС 110 кВ Патроны с ВЛ 110 кВ |  | 50 |  |  |  | 50 | [6 empty] | 333.5 | [5 empty] | 50 |  |  |  | 50 | 7 | 25 | 20 | 20 | 72 | 196 |  |  |  | 268 | ПС 110 кВ Патроны с ВЛ 110 кВ
130 | ПС 110 кВ Новая Лисиха с ВЛ 110 кВ |  | 50 |  |  |  | 50 | [6 empty] | 355.5 | [5 empty] | 50 |  |  |  | 50 | 50 | 70 | 60 | 21 | 201 | 79 |  |  |  | 280 | ПС 110 кВ Новая Лисиха с ВЛ 110 кВ
131 | ПС 220/110/10 кВ Восточная с ВЛ-220 кВ "Иркутская - Восточная и ВЛ 110 кВ" | 500 |  |  |  |  | 500 | [6 empty] | 841.425 |  |  |  | 500 | 500 |  |  |  |  | 500 | 48 | 80 | 100 | 20 | 248 |  |  |  |  | 248 | ПС 220/110/10 кВ Восточная с ВЛ-220 кВ "Иркутская - Восточная и ВЛ 110 кВ"
132 | Реконструкция ПС Введенщина с переводом на 35 кВ |  |  |  |  | 8 | 8 | [6 empty] | 60 | [8 empty] | 8 | 8 | 15 | 25 | 15 | 5 | 60 |  |  |  |  | 60 | Реконструкция ПС Введенщина с переводом на 35 кВ
133 | КИВС | [5 empty] | 0 | [6 empty] | 35 | [13 empty] | 7 | 7 | 7 | 7 | 7 | 7 | 35 | КИВС
134 | ПС 220 кВ Левобережная с ВЛ 220 кВ |  | 203 | 203 |  |  | 406 | [6 empty] | 1227 | [5 empty] | 203 | 203 |  |  | 406 | [6 empty] | 216.9 | 500 | 510.1 | 1227 | ПС 220 кВ Левобережная с ВЛ 220 кВ
135 | ПС 110/10/6 кВ РКК-2 с КЛ-110 кВ Кировская - ПП-3 - РКК-2 |  |  | 63 | 63 |  | 126 | [6 empty] | 500 | [6 empty] | 63 | 63 |  | 126 |  |  | 72.5 | 72.5 | 145 |  |  | 120 | 275 | 540 | ПС 110/10/6 кВ РКК-2 с КЛ-110 кВ Кировская - ПП-3 - РКК-2
136 | Строительство производственной базы и склада Иркутская область, г. Иркутск, ул. Безбокова, 38 | [5 empty] | 0 | [6 empty] | 138 | [17 empty] | 130 | 8 | 138 | Строительство производственной базы и склада Иркутская область, г. Иркутск, ул. Безбокова, 38
137 | Строительство центров питания и ВЛ 10/0,4 кВ с целью приведения качества напряжения в соответствие с ГОСТ-13109-97 | 0.05 | 0.05 | 0.05 | 0.05 | 0.05 | 0.25 | [6 empty] | 20.38 |  |  |  | 0.05 | 0.05 | 0.05 | 0.05 | 0.05 | 0.05 | 0.25 | [10 empty] | Строительство центров питания и ВЛ 10/0,4 кВ с целью приведения качества напряжения в соответствие с ГОСТ-13109-97
138 | Перевод сетей 6/10 кВ | 1 | 1 | 1 | 1 | 1 | 5 | [6 empty] | 15.6 |  |  |  | 1 | 1 | 1 | 1 | 1 | 1 | 5 | [10 empty] | Перевод сетей 6/10 кВ
139 | Развитие сетей 10 кВ ПС 220/10 кВ Восточная |  |  | 3.15 |  |  | 3.15 | [6 empty] | 48.15 | [6 empty] | 3.15 |  |  | 3.15 | [10 empty] | Развитие сетей 10 кВ ПС 220/10 кВ Восточная
140 | Реконструкция ПС 110/6 кВ Спутник. Развитие сетей 6 кВ |  |  | 126 |  |  | 126 | [6 empty] | 116 | [6 empty] | 126 |  |  | 126 | [6 empty] | 116 |  |  | 116 | Реконструкция ПС 110/6 кВ Спутник. Развитие сетей 6 кВ
141 | Реконструкция ПС 35кВ с заменой РВС-35 на ОПН-35 (36 подстанций-177 шт) | [12 empty] | 14.128 | [13 empty] | 14.128 | 14.128 |  |  |  |  | 14.128 | Реконструкция ПС 35кВ с заменой РВС-35 на ОПН-35 (36 подстанций-177 шт)
142 | Установка ОПН 500кВ ВЛ 560,561, 562, 563, 564, 568 | [12 empty] | 10.5 | [15 empty] | 6 | 4.5 |  |  | 10.5 | Установка ОПН 500кВ ВЛ 560,561, 562, 563, 564, 568
143 | Реконструкция ПС 500кВ Тулун с заменой выключателей 220кВ | [12 empty] | 18.5 | [13 empty] | 18.5 | 18.5 |  |  |  |  | 18.5 | Реконструкция ПС 500кВ Тулун с заменой выключателей 220кВ
144 | Реконструкция защит присоединений 6кВ на ПС 110/6кВ Стеклозавод | [12 empty] | 2.5 | [13 empty] | 2.5 | 2.5 |  |  |  |  | 2.5 | Реконструкция защит присоединений 6кВ на ПС 110/6кВ Стеклозавод
145 | Реконструкция ПС 500кВ Тайшет установка нейтралеобразующего устройства | [12 empty] | 16 | [16 empty] | 16 |  |  | 16 | Реконструкция ПС 500кВ Тайшет установка нейтралеобразующего устройства
146 | Реконструкция КРУН-10 ПС 110/35/10 кВ Рубахино (14яч) | [12 empty] | 19.34 | [15 empty] | 19.34 |  |  |  | 19.34 | Реконструкция КРУН-10 ПС 110/35/10 кВ Рубахино (14яч)
147 | Реконструкция ПС Бирюса установка нейтралеобразующего устройства | [12 empty] | 5.723 | [16 empty] | 5.723 |  |  | 5.723 | Реконструкция ПС Бирюса установка нейтралеобразующего устройства
148 | Реконструкция ПС 35кВ Уховская |  | 4 | 4 |  |  | 8 | [6 empty] | 28 | [5 empty] | 4 | 4 |  |  | 8 | [5 empty] | 14 | 14 |  |  | 28 | Реконструкция ПС 35кВ Уховская
149 | Реконструкция ПС Бирюса с заменой МВ-35 на ваакумные выключатели 35кВ и защиты | [12 empty] | 6.035 | [15 empty] | 6.035 |  |  |  | 6.035 | Реконструкция ПС Бирюса с заменой МВ-35 на ваакумные выключатели 35кВ и защиты
150 | Замена разрядников на ОПН 10кВ (96шт) | [12 empty] | 0.561 | [15 empty] | 0.561 |  |  |  | 0.561 | Замена разрядников на ОПН 10кВ (96шт)
151 | Реконструкция радиосетей Тайшетского РЭС | [12 empty] | 2.15 | [15 empty] | 2.15 |  |  |  | 2.15 | Реконструкция радиосетей Тайшетского РЭС
152 | Замена ЗНОМ-35 на ЗНОЛ-35 (24шт) | [12 empty] | 5.64 | [16 empty] | 2.84 | 2.8 |  | 5.64 | Замена ЗНОМ-35 на ЗНОЛ-35 (24шт)
153 | Реконструкция ПС 500 Новозиминская (установка Т4) |  |  |  | 125 |  | 125 | [6 empty] | 300 | [7 empty] | 125 |  | 125 | [7 empty] | 300 |  | 300 | Реконструкция ПС 500 Новозиминская (установка Т4)
154 | Реконструкция ПС 220/110/10кВ Тулун установка АТ |  |  |  |  | 125 | 125 | [6 empty] | 531 | [8 empty] | 125 | 125 | [8 empty] | 531 | 531 | Реконструкция ПС 220/110/10кВ Тулун установка АТ
155 | Реконструкция ПС 110кВ Юрты с заменой МВ10кВ на ваакумные и реконструкция защит | [12 empty] | 8 | [18 empty] | 8 | 8 | Реконструкция ПС 110кВ Юрты с заменой МВ10кВ на ваакумные и реконструкция защит
156 | Реконструкция устройств РЗА для реализации ОАПВ ЗЭС | [12 empty] | 116 | [13 empty] | 36 | 36 | 47.5 | 32.5 |  |  | 116 | Реконструкция устройств РЗА для реализации ОАПВ ЗЭС
157 | Замена нетиповых устройств АЛАР 110кВ | [12 empty] | 9 | [13 empty] | 9 | 9 |  |  |  |  | 9 | Замена нетиповых устройств АЛАР 110кВ
158 | Система сбора и передачи информации на ПС ЗЭС | [12 empty] | 75 | [16 empty] | 75 |  |  | 75 | Система сбора и передачи информации на ПС ЗЭС
159 | Телемеханизация ПС ЗЭС в рамках проекта ССПИ (АСУ ТП ПС 500кВ Тайшет прсоедин. 110кВ, 35кВ, 10кВ) | [12 empty] | 28 | [17 empty] | 28 |  | 28 | Телемеханизация ПС ЗЭС в рамках проекта ССПИ (АСУ ТП ПС 500кВ Тайшет прсоедин. 110кВ, 35кВ, 10кВ)
160 | Реконструкция и модернизация ВЧ каналов на на объектах ЗЭС | [12 empty] | 9.54 | [16 empty] | 1.76 | 2.5 | 5.28 | 9.54 | Реконструкция и модернизация ВЧ каналов на на объектах ЗЭС
161 | Модернизация систем видеонаблюдения на ПС 500кВ Тулун | [12 empty] | 2.45 | [16 empty] | 2.45 |  |  | 2.45 | Модернизация систем видеонаблюдения на ПС 500кВ Тулун
162 | Реконструкция систем видеонаблюдения на базе ЗЭС с установкой технол. видеонаблюдения на ПС 35кВ Тулун | [12 empty] | 1.85 | [15 empty] | 1.85 |  |  |  | 1.85 | Реконструкция систем видеонаблюдения на базе ЗЭС с установкой технол. видеонаблюдения на ПС 35кВ Тулун
163 | Монтаж интегрированной системы "Орион" Болид и ОПС в Нижнеудинском РЭС | [12 empty] | 0.85 | [13 empty] | 0.85 | 0.85 |  |  |  |  | 0.85 | Монтаж интегрированной системы "Орион" Болид и ОПС в Нижнеудинском РЭС
164 | Реконструкция электрических сетей 10/0,4кВ п. 4-е отделение Государственной селекционной станции | 1.2 |  |  |  |  | 1.2 | [10 empty] | 1.2 | 1.2 |  |  |  |  | 1.2 |  |  |  | 4.3 | 4.3 |  |  |  |  | 4.3 | Реконструкция электрических сетей 10/0,4кВ п. 4-е отделение Государственной селекционной станции
165 | Строительство электрические сети 10/0,4 кВ Бирюсинск | 1.5 |  |  |  |  | 1.5 | [10 empty] | 1.5 | 1.5 |  |  |  |  | 1.5 |  |  |  | 4.85 | 4.85 |  |  |  |  | 4.85 | Строительство электрические сети 10/0,4 кВ Бирюсинск
166 | ВЛ-10/0,4кВ с.Утай |  | 1.2 |  |  |  | 1.2 | [12 empty] | 1.2 |  |  |  | 1.2 | [5 empty] | 4.3 |  |  |  | 4.3 | ВЛ-10/0,4кВ с.Утай
167 | Установка устройств АЛАР (ФССС, ФЦ, ЗНПФ) ВЛ 500 кВ УПК Тыреть – Ключи (ВЛ-566) на УПК Тыреть 500 кВ и ПС 500 кВ Ключи | [12 empty] | 9.44 | [17 empty] | 9.44 |  | 9.44 | Установка устройств АЛАР (ФССС, ФЦ, ЗНПФ) ВЛ 500 кВ УПК Тыреть – Ключи (ВЛ-566) на УПК Тыреть 500 кВ и ПС 500 кВ Ключи
168 | Установка устройств АЛАР (ФССС, ФЦ, ЗНПФ) ВЛ 500 кВ Иркутская – Ключи (ВЛ-581) на ПС 500 кВ Иркутская и ПС 500 кВ Ключи | [12 empty] | 9.44 | [17 empty] | 9.44 |  | 9.44 | Установка устройств АЛАР (ФССС, ФЦ, ЗНПФ) ВЛ 500 кВ Иркутская – Ключи (ВЛ-581) на ПС 500 кВ Иркутская и ПС 500 кВ Ключи
| ВЛ, км | 596.31 | 575.4 | 597.22 | 537.25 | 778.9 | 3085.08 | 0 | 0 | 0 | 0 | 0 | 0 | 15670.9982 | 0 | 15 | 5 | 576.31 | 596.31 | 575.4 | 597.22 | 537.25 | 778.9 | 3085.08 | 166 | 278 | 326 | 1183.511 | 1953.511 | 2797.674 | 2669.57 | 2158.4976 | 3180.5232 | 12759.7758 | ВЛ, км
1 | Замена грозотроса на ВЛ-500, ВЛ-220 кВ | [12 empty] | 120 | [10 empty] | 10 |  |  |  | 10 | 45 | 20 | 15 | 30 | 120 | Замена грозотроса на ВЛ-500, ВЛ-220 кВ
2 | ВЛ 110 кВ Иркутская ТЭЦ-10 блок 4– ГПП-1 (ШП-13) и ВЛ 110 кВ Иркутская ТЭЦ-10 – Иркутская (ШП-14) от ГПП-1 до ГПП-2, ВЛ 110 кВ Иркутская ТЭЦ-10 блок- | [12 empty] | 244 | [15 empty] | 244 |  |  |  | 244 | ВЛ 110 кВ Иркутская ТЭЦ-10 блок 4– ГПП-1 (ШП-13) и ВЛ 110 кВ Иркутская ТЭЦ-10 – Иркутская (ШП-14) от ГПП-1 до ГПП-2, ВЛ 110 кВ Иркутская ТЭЦ-10 блок-
3 | Реконструкция ВЛ 110 кВ Иркутская ТЭЦ-10-Мегет с отпайками, ВЛ 110 кВ Ново-Ленино-Мегет с отпайками и ВЛ 110 кВ Иркутская ТЭЦ-10-Ново-Ленино с отп. | [12 empty] | 211 | [15 empty] | 211 |  |  |  | 211 | Реконструкция ВЛ 110 кВ Иркутская ТЭЦ-10-Мегет с отпайками, ВЛ 110 кВ Ново-Ленино-Мегет с отпайками и ВЛ 110 кВ Иркутская ТЭЦ-10-Ново-Ленино с отп.
4 | Реконструкция ВЛ-10-0,4 кВ с КТП |  |  | 5 | 5 | 7 | 17 | [6 empty] | 163.3 | [6 empty] | 5 | 5 | 7 | 17 |  |  |  | 20 | 20 | 18.3 | 39 | 33 | 53 | 163.3 | Реконструкция ВЛ-10-0,4 кВ с КТП
5 | Реконструкция ВЛ-35 кВ "В.Булай-Р.Аларь" | [5 empty] | 0 | [6 empty] | 32 |  |  |  |  | 0 |  |  |  |  | 0 |  |  |  |  | 0 |  | 32 |  |  | 32 | Реконструкция ВЛ-35 кВ "В.Булай-Р.Аларь"
6 | Автоматизированная информационно-измерительная система коммерческого учета электроэнергии ВЭС (АИИС КУЭ ) | [5 empty] | 0 | [6 empty] | 290 |  |  |  |  | 0 |  |  |  |  | 0 |  |  |  | 30 | 30 | 50 | 70 | 70 | 70 | 290 | Автоматизированная информационно-измерительная система коммерческого учета электроэнергии ВЭС (АИИС КУЭ )
7 | Реконструкция ВЛ-35кВ "Апхульта-Бахтай" |  |  | 17 |  |  | 17 | [6 empty] | 25 |  |  |  |  | 0 |  | 17 |  |  | 17 |  |  |  |  | 0 |  | 25 |  |  | 25 | Реконструкция ВЛ-35кВ "Апхульта-Бахтай"
8 | Реконструкция ВЛ 110 кВ "Тельма - Новожилкино" с подключением от ВЛ 110 кВ "Цемзавод - Усольская, Цемзавод - Вокзальная" |  |  |  |  | 22 | 22 | [6 empty] | 33 |  |  |  |  | 0 |  |  |  | 22 | 22 |  |  |  |  | 0 |  |  |  | 33 | 33 | Реконструкция ВЛ 110 кВ "Тельма - Новожилкино" с подключением от ВЛ 110 кВ "Цемзавод - Усольская, Цемзавод - Вокзальная"
9 | ВЛ-35кВ ПС "УЗГО" - ПС"Железнодорожник" |  |  |  |  | 5 | 5 | [6 empty] | 63 |  |  |  |  | 0 |  |  |  | 5 | 5 |  |  |  |  | 0 |  |  |  | 63 | 63 | ВЛ-35кВ ПС "УЗГО" - ПС"Железнодорожник"
10 | Реконструкция устройств РЗА ВЛ 500 кВ № 565, 568, 563 на УПК-500 Тыреть с заменой выключателей на ОРУ 500 кВ УПК-500 "Тыреть" | [5 empty] | 0 | [6 empty] | 199 |  |  |  |  | 0 |  |  |  |  | 0 |  |  |  | 86 | 86 | 113 |  |  |  | 199 | Реконструкция устройств РЗА ВЛ 500 кВ № 565, 568, 563 на УПК-500 Тыреть с заменой выключателей на ОРУ 500 кВ УПК-500 "Тыреть"
11 | Одноцепная ВЛ-110 кВ Иркутская ТЭЦ-9-Ангарская (№ II) с отпайкой на ПС Промышленная | 2.2 |  |  |  |  | 2.2 | [6 empty] | 12 |  |  |  | 2.2 | 2.2 |  |  |  |  | 2.2 |  |  |  | 12 | 12 |  |  |  |  | 12 | Одноцепная ВЛ-110 кВ Иркутская ТЭЦ-9-Ангарская (№ II) с отпайкой на ПС Промышленная
12 | Двухцепная отпайка ВЛ-110 кВ "Иркутская-Прибрежная" ц.А, ц.Б на ПС "Пионерская", ПС "Юбилейная" | 5 |  |  |  |  | 5 | [6 empty] | 64 |  |  | 5 |  | 5 |  |  |  |  | 5 |  |  | 64 |  | 64 |  |  |  |  | 64 | Двухцепная отпайка ВЛ-110 кВ "Иркутская-Прибрежная" ц.А, ц.Б на ПС "Пионерская", ПС "Юбилейная"
13 | Строительство ВЛ-10-6-0,4 кВ для обеспечения технологического присоединения потребителей ЦЭС | 30 | 30 | 30 | 30 | 30 | 150 | [6 empty] | 975 |  | 15 |  | 15 | 30 | 30 | 30 | 30 | 30 | 150 |  | 97.5 |  | 97.5 | 195 | 195 | 195 | 195 | 195 | 975 | Строительство ВЛ-10-6-0,4 кВ для обеспечения технологического присоединения потребителей ЦЭС
14 | ВЛ-10 кВ ПС "Пионерская-Тальяны" с ответвлениями на д.Ивановка и д.Ходарей |  | 63 |  |  |  | 63 | [6 empty] | 130.404 |  |  |  |  | 0 | 63 |  |  |  | 63 |  |  |  |  | 0 | 130.404 |  |  |  | 130.404 | ВЛ-10 кВ ПС "Пионерская-Тальяны" с ответвлениями на д.Ивановка и д.Ходарей
15 | ВЛ 35 кВ ПС Киренга- ПС Небель |  |  |  | 18 | 18 | 36 | [6 empty] | 120 | [7 empty] | 18 | 18 | 36 | [7 empty] | 60 | 60 | 120 | ВЛ 35 кВ ПС Киренга- ПС Небель
16 | ВЛ-110 кВ "Усть-Кут - Киренск" | 48 | 36 |  |  |  | 84 | [6 empty] | 215 |  |  |  | 48 | 48 | 36 |  |  |  | 84 |  |  |  | 105 | 105 | 110 |  |  |  | 215 | ВЛ-110 кВ "Усть-Кут - Киренск"
17 | Переустройство ВЛ-110 кВ Лена-Киренск |  |  | 4.3 |  |  | 4.3 | [6 empty] | 31 | [6 empty] | 4.3 |  |  | 4.3 | [6 empty] | 31 |  |  | 31 | Переустройство ВЛ-110 кВ Лена-Киренск
18 | Реконструкция ОРУ - 35 кВ ПС 35/10 кВ №24 и отпайки ВЛ-35-11 | 1.5 |  |  |  |  | 1.5 | [6 empty] | 20 |  |  |  | 1.5 | 1.5 |  |  |  |  | 1.5 |  |  |  | 10 | 10 | 10 |  |  |  | 20 | Реконструкция ОРУ - 35 кВ ПС 35/10 кВ №24 и отпайки ВЛ-35-11
19 | Реконструкция ВЛ 220 кВ 1 цепь Седановский переключательный пункт - Богучанская ГЭС с переводом ее на напряжение 35 кВ; ПС 220/35 Джижива и СПП 220/6 | [12 empty] | 35 | [13 empty] | 20 | 20 | 15 |  |  |  | 35 | Реконструкция ВЛ 220 кВ 1 цепь Седановский переключательный пункт - Богучанская ГЭС с переводом ее на напряжение 35 кВ; ПС 220/35 Джижива и СПП 220/6
20 | Реконструкция ВЛ-35 кВ ПС "Городская "-ПС "Чекановская "№35-10 , ПС "Строитель" -ПС "Чекановский ДОК" №35-16 | 10 | 10 |  |  |  | 20 | [6 empty] | 100 |  |  |  | 10 | 10 | 10 |  |  |  | 20 |  |  |  | 50 | 50 | 50 |  |  |  | 100 | Реконструкция ВЛ-35 кВ ПС "Городская "-ПС "Чекановская "№35-10 , ПС "Строитель" -ПС "Чекановский ДОК" №35-16
21 | Реконструкция ВЛ-10-6-0,4 кВ СЭС | 2 | 2 | 2 | 2 | 2 | 10 | [6 empty] | 101 |  |  |  | 2 | 2 | 2 | 2 | 2 | 2 | 10 |  |  |  | 8 | 8 | 18 | 29 | 16 | 30 | 101 | Реконструкция ВЛ-10-6-0,4 кВ СЭС
22 | Электроснабжение мелких потребителей | 4 | 4 | 4 | 4 | 4 | 20 | [6 empty] | 150 |  |  |  | 4 | 4 | 4 | 4 | 4 | 4 | 20 |  |  |  | 30 | 30 | 30 | 30 | 30 | 30 | 150 | Электроснабжение мелких потребителей
23 | ВЛ-35 кВ Березняки Дальний |  |  |  |  | 40 | 40 | [6 empty] | 160 | [8 empty] | 40 | 40 | [8 empty] | 160 | 160 | ВЛ-35 кВ Березняки Дальний
24 | Реконструкция ВЛ-35 кВ Леоново -Калтук |  |  |  |  | 10 | 10 | [6 empty] | 40 | [8 empty] | 10 | 10 | [8 empty] | 40 | 40 | Реконструкция ВЛ-35 кВ Леоново -Калтук
25 | Реконструкция ВЛ-35 кВ СПП- Эдучанка |  |  |  |  | 40 | 40 | [6 empty] | 150 | [8 empty] | 40 | 40 | [8 empty] | 150 | 150 | Реконструкция ВЛ-35 кВ СПП- Эдучанка
26 | Заход ВЛ 220 кВ в габаритах 500 кВ УИГЭС-Якурим на ОРУ-500 и 220 кВ ПС Усть-Кут |  | 2.2 |  |  |  | 2.2 | [6 empty] | 26 | [5 empty] | 2.2 |  |  |  | 2.2 | [5 empty] | 26 |  |  |  | 26 | Заход ВЛ 220 кВ в габаритах 500 кВ УИГЭС-Якурим на ОРУ-500 и 220 кВ ПС Усть-Кут
27 | Заход-выход ВЛ 220 кВ Коршуниха - Звездная и ВЛ-220 кВ Лена-Якурим на ОРУ- 220 кВ ПС Усть-Кут |  | 12 |  |  |  | 12 | [6 empty] | 108 | [5 empty] | 12 |  |  |  | 12 | [5 empty] | 108 |  |  |  | 108 | Заход-выход ВЛ 220 кВ Коршуниха - Звездная и ВЛ-220 кВ Лена-Якурим на ОРУ- 220 кВ ПС Усть-Кут
28 | Основные защиты ВЛ 220 кВ Ж/д транзита Коршуниха - Киренга | [12 empty] | 10 | [13 empty] | 10 | 10 |  |  |  |  | 10 | Основные защиты ВЛ 220 кВ Ж/д транзита Коршуниха - Киренга
29 | Строительство второй цепи ВЛ-110 кВ Коршуниха - Хребтовая - Семигорск - Ручей - Усть-Кут -Лена |  |  | 45 | 20 | 50 | 115 | [6 empty] | 700 | [6 empty] | 45 | 20 | 50 | 115 | [6 empty] | 250 | 100 | 350 | 700 | Строительство второй цепи ВЛ-110 кВ Коршуниха - Хребтовая - Семигорск - Ручей - Усть-Кут -Лена
30 | Строительство второй цепи ВЛ-110 кВ Гидростроитель - Зяба-Кежма-Видим - Черная - Коршуниха |  |  | 60 | 20 | 70 | 150 | [6 empty] | 947 | [6 empty] | 60 | 20 | 70 | 150 | [6 empty] | 397 | 100 | 450 | 947 | Строительство второй цепи ВЛ-110 кВ Гидростроитель - Зяба-Кежма-Видим - Черная - Коршуниха
31 | Реконструкция распред сетей 10-0,4 кВ с целью приведения качества напряжения в соответствие с ГОСТ-13109-97 (ВЛ) | 20 | 20 | 20 | 20 | 20 | 100 | [6 empty] | 174.404 |  |  |  | 20 | 20 | 20 | 20 | 20 | 20 | 100 |  |  |  | 24.78 | 24.78 | 37.17 | 33.04 | 16.1896 | 10.9032 | 122.0828 | Реконструкция распред сетей 10-0,4 кВ с целью приведения качества напряжения в соответствие с ГОСТ-13109-97 (ВЛ)
32 | Строительство распред сетей 10-0,4 кВ с целью приведения качества напряжения в соответствие с ГОСТ-13109-97 (ВЛ) | 30 | 30 | 30 | 30 | 30 | 150 | [6 empty] | 215.94 |  |  |  | 30 | 30 | 30 | 30 | 30 | 30 | 150 |  |  |  | 33.04 | 33.04 | 24.78 | 24.78 | 35.518 | 33.04 | 151.158 | Строительство распред сетей 10-0,4 кВ с целью приведения качества напряжения в соответствие с ГОСТ-13109-97 (ВЛ)
33 | Строительство ВЛ-10-6-0,4 кВ для обеспечения технологического присоединения потребителей ВЭС | 30 | 30 | 30 | 30 | 30 | 150 | [6 empty] | 1202.0656 |  |  |  | 30 | 30 | 30 | 30 | 30 | 30 | 150 |  |  |  | 74.34 | 74.34 | 74.34 | 74.34 | 74.34 | 74.34 | 371.7 | Строительство ВЛ-10-6-0,4 кВ для обеспечения технологического присоединения потребителей ВЭС
34 | Реконструкция ВЛ-10-6-0,4 кВ для обеспечения технологического присоединения потребителей ВЭС | 50 | 50 | 50 | 50 | 50 | 250 | [6 empty] | 1290.2555 |  |  |  | 50 | 50 | 50 | 50 | 50 | 50 | 250 |  |  |  | 90.86 | 90.86 | 90.86 | 90.86 | 90.86 | 90.86 | 454.3 | Реконструкция ВЛ-10-6-0,4 кВ для обеспечения технологического присоединения потребителей ВЭС
35 | Строительство распред.сетей 10/0,4 кВ для эл. группы малоэтажных домов, располож. по адрес: Иркутский р-н, кадаст № 38:06:141904:985, п. Пивовариха (ВЛ) | 0.5 | 0.5 | 0.5 | 0.5 | 0.5 | 2.5 | [6 empty] | 81.7074 |  |  |  | 0.5 | 0.5 | 0.5 | 0.5 | 0.5 | 0.5 | 2.5 |  |  |  | 2.065 | 2.065 | 2.065 | 2.065 | 2.065 | 2.065 | 10.325 | Строительство распред.сетей 10/0,4 кВ для эл. группы малоэтажных домов, располож. по адрес: Иркутский р-н, кадаст № 38:06:141904:985, п. Пивовариха (ВЛ)
36 | Строительство распред.сетей 10/0,4 кВ для эл. группы малоэтажных домов, располож. по адрес: Иркутский р-н, кадаст № 38:06:143519:4778, п. Новолисиха (ВЛ) | 1.5 | 1.5 | 1.5 | 1.5 | 1.5 | 7.5 | [6 empty] | 100.9658 |  |  |  | 1.5 | 1.5 | 1.5 | 1.5 | 1.5 | 1.5 | 7.5 |  |  |  | 6.195 | 6.195 | 6.195 | 6.195 | 6.195 | 6.195 | 30.975 | Строительство распред.сетей 10/0,4 кВ для эл. группы малоэтажных домов, располож. по адрес: Иркутский р-н, кадаст № 38:06:143519:4778, п. Новолисиха (ВЛ)
37 | Реконструкция ВЛ 110 кВ Усть-Орда - Тихоновка | 17.1 | 17.5 | 3.8 |  |  | 38.4 | [6 empty] | 236 |  |  |  | 17.1 | 17.1 | 17.5 | 3.8 |  |  | 38.4 |  |  |  | 105.02 | 105.02 | 107.38 | 23.6 |  |  | 236 | Реконструкция ВЛ 110 кВ Усть-Орда - Тихоновка
38 | Реконструкция ВЛ 35 кВ Тараса-Олонки |  |  | 10.72 | 10 |  | 20.72 | [6 empty] | 82.6 | [6 empty] | 10.72 | 10 |  | 20.72 | [6 empty] | 47.2 | 35.4 |  | 82.6 | Реконструкция ВЛ 35 кВ Тараса-Олонки
39 | Реконструкция ВЛ 35 кВ Новая Уда - Усть-Уда (участок Юголок - Усть-Уда) |  |  | 18.1 |  |  | 18.1 | [6 empty] | 64.9 | [6 empty] | 18.1 |  |  | 18.1 | [6 empty] | 64.9 |  |  | 64.9 | Реконструкция ВЛ 35 кВ Новая Уда - Усть-Уда (участок Юголок - Усть-Уда)
40 | Реконструкция ВЛ 35 кВ Каменка-Казачье |  |  | 15 | 7.15 |  | 22.15 | [6 empty] | 76.7 | [6 empty] | 15 | 7.15 |  | 22.15 | [6 empty] | 50.74 | 25.96 |  | 76.7 | Реконструкция ВЛ 35 кВ Каменка-Казачье
41 | Реконструкция ВЛ 35 кВ Жигалово -Чикан |  |  |  | 28.8 | 17.6 | 46.4 | [6 empty] | 145.14 | [7 empty] | 28.8 | 17.6 | 46.4 | [7 empty] | 92.04 | 53.1 | 145.14 | Реконструкция ВЛ 35 кВ Жигалово -Чикан
42 | Реконструкция ВЛ 35 кВ Качуг-Верхоленск |  |  |  |  | 28.1 | 28.1 | [6 empty] | 96.76 | [8 empty] | 28.1 | 28.1 | [8 empty] | 96.76 | 96.76 | Реконструкция ВЛ 35 кВ Качуг-Верхоленск
43 | Реконструкция ВЛ 35 кВ Новая Уда - Молька |  |  |  | 10 | 13.1 | 23.1 | [6 empty] | 90.86 | [7 empty] | 10 | 13.1 | 23.1 | [7 empty] | 43.66 | 47.2 | 90.86 | Реконструкция ВЛ 35 кВ Новая Уда - Молька
44 | Реконструкция ВЛ 35кВ Знаменка-Тимошино |  |  |  |  | 39.8 | 39.8 | [6 empty] | 31.86 | [8 empty] | 39.8 | 39.8 | [8 empty] | 31.86 | 31.86 | Реконструкция ВЛ 35кВ Знаменка-Тимошино
45 | Автоматизированная информационно-измерительная система коммерческого учета электроэнергии»СЭС (АИИС КУЭ ) | [12 empty] | 354 | [13 empty] | 35.4 | 35.4 | 70.8 | 94.4 | 76.7 | 76.7 | 354 | Автоматизированная информационно-измерительная система коммерческого учета электроэнергии»СЭС (АИИС КУЭ )
46 | Автоматизированная информационно-измерительная система коммерческого учета электроэнергии многоквартирных домов ЮЭС (АИИС КУЭ МКД) | [12 empty] | 495 | [11 empty] | 16 | 24 | 40 | 80 | 80 | 100 | 100 | 100 | 460 | Автоматизированная информационно-измерительная система коммерческого учета электроэнергии многоквартирных домов ЮЭС (АИИС КУЭ МКД)
47 | Реконструкция центров питания с целью приведения качества напряжения в соответствие с ГОСТ-13109-97 | [12 empty] | 120 | [10 empty] | 6 | 6 | 6 | 6 | 24 | 24 | 24 | 24 | 24 | 120 | Реконструкция центров питания с целью приведения качества напряжения в соответствие с ГОСТ-13109-97
48 | Объекты строительства для обеспечения технологического присоединения к электрическим сетям ВЛ-10/0,4 кВ ЮЭС | 250 | 250 | 250 | 250 | 250 | 1250 | [6 empty] | 3750 |  |  |  | 250 | 250 | 250 | 250 | 250 | 250 | 1250 | 150 | 150 | 225 | 225 | 750 | 750 | 750 | 750 | 750 | 3750 | Объекты строительства для обеспечения технологического присоединения к электрическим сетям ВЛ-10/0,4 кВ ЮЭС
49 | Телемеханика распредсетей 10/6/0,4 кВ | [12 empty] | 112 | [11 empty] | 4 | 2.5 |  | 6.5 | 6.5 | 6.5 | 6.5 | 6.5 | 32.5 | Телемеханика распредсетей 10/6/0,4 кВ
50 | Строительство центров питания и ВЛ 10/0,4 кВ с целью приведения качества напряжения в соответствие с ГОСТ-13109-97 | 0.3 | 0.3 | 0.3 | 0.3 | 0.3 | 1.5 | [6 empty] | 47.55 |  |  |  | 0.3 | 0.3 | 0.3 | 0.3 | 0.3 | 0.3 | 1.5 |  | 4.5 | 4.5 | 3 | 12 | 12 | 12 | 12 | 12 | 60 | Строительство центров питания и ВЛ 10/0,4 кВ с целью приведения качества напряжения в соответствие с ГОСТ-13109-97
51 | Реконструкция ПС 220 кВ Светлая с ВЛ 35 кВ Светлая - Баклаши |  | 5.2 |  |  |  | 5.2 | [6 empty] | 20.5 | [5 empty] | 5.2 |  |  |  | 5.2 | [10 empty] | Реконструкция ПС 220 кВ Светлая с ВЛ 35 кВ Светлая - Баклаши
52 | ПС 110 кВ Патроны с ВЛ 110 кВ |  | 0.1 |  |  |  | 0.1 | [6 empty] | 4.5 | [5 empty] | 0.1 |  |  |  | 0.1 | [10 empty] | ПС 110 кВ Патроны с ВЛ 110 кВ
53 | ПС 110 кВ Новая Лисиха с ВЛ 110 кВ |  | 0.1 |  |  |  | 0.1 | [6 empty] | 4.5 | [5 empty] | 0.1 |  |  |  | 0.1 | [10 empty] | ПС 110 кВ Новая Лисиха с ВЛ 110 кВ
54 | ПС 220/110/10 кВ Восточная с ВЛ-220 кВ "Иркутская - Восточная и ВЛ 110 кВ" | 70 |  |  |  |  | 70 | [6 empty] | 841.425 |  |  |  | 70 | 70 |  |  |  |  | 70 | [10 empty] | ПС 220/110/10 кВ Восточная с ВЛ-220 кВ "Иркутская - Восточная и ВЛ 110 кВ"
55 | Реконструкция ВЛ 10кВ с установкой РДИМ на ВЛ 10кВ (Афанасьево,Будагово,Н.Бурбук,Умыган,Юрты,Катарбей,Новочунка, Котик, Порог) | [12 empty] | 6.5 | [13 empty] | 6.5 | 6.5 |  |  |  |  | 6.5 | Реконструкция ВЛ 10кВ с установкой РДИМ на ВЛ 10кВ (Афанасьево,Будагово,Н.Бурбук,Умыган,Юрты,Катарбей,Новочунка, Котик, Порог)
56 | Реконструкция электрических сетей 10/0,4кВ п. 4-е отделение Государственной селекционной станции | 13 |  |  |  |  | 13 | [6 empty] | 20 |  |  |  | 13 | 13 |  |  |  |  | 13 |  |  |  | 15.7 | 15.7 |  |  |  |  | 15.7 | Реконструкция электрических сетей 10/0,4кВ п. 4-е отделение Государственной селекционной станции
57 | ВЛ-10 кВ Бирюсинск-Зыряновка | 2.71 |  |  |  |  | 2.71 | [6 empty] | 4.26 |  |  |  | 2.71 | 2.71 |  |  |  |  | 2.71 |  |  |  | 4.26 | 4.26 |  |  |  |  | 4.26 | ВЛ-10 кВ Бирюсинск-Зыряновка
58 | Реконструкция ВЛ-500кВ, ВЛ-220кВ замена грозозащитного троса С-70 на новый МЗ-В-ОЖ-Н-Р | [12 empty] | 285.368 | [15 empty] | 92.348 | 95.95 | 97.07 |  | 285.368 | Реконструкция ВЛ-500кВ, ВЛ-220кВ замена грозозащитного троса С-70 на новый МЗ-В-ОЖ-Н-Р
59 | Объекты реконструкции для обеспечения технологического присоединения к электрическим сетям ВЛ-10/0,4 кВ ЗЭС | [12 empty] | 15 | [13 empty] | 3 | 3 | 3 | 3 | 3 | 3 | 15 | Объекты реконструкции для обеспечения технологического присоединения к электрическим сетям ВЛ-10/0,4 кВ ЗЭС
60 | Строительство электрические сети 10/0,4 кВ Бирюсинск | 8.5 |  |  |  |  | 8.5 | [6 empty] | 16.701 |  |  |  | 8.5 | 8.5 |  |  |  |  | 8.5 |  |  |  | 11.851 | 11.851 |  |  |  |  | 11.851 | Строительство электрические сети 10/0,4 кВ Бирюсинск
61 | Автоматизированная информационно-измерительная система коммерческого учета электроэнергии ЗЭС | [12 empty] | 170 | [13 empty] | 15 | 15 | 20 | 45 | 45 | 45 | 170 | Автоматизированная информационно-измерительная система коммерческого учета электроэнергии ЗЭС
62 | ВЛ-10/0,4кВ с.Утай |  | 11 |  |  |  | 11 | [6 empty] | 23.832 | [5 empty] | 11 |  |  |  | 11 | [5 empty] | 19.532 |  |  |  | 19.532 | ВЛ-10/0,4кВ с.Утай
63 | Объекты строительства для обеспечения технологического присоединения к электрическим сетям ВЛ-10/0,4 кВ ЗЭС | [12 empty] | 15 | [13 empty] | 3 | 3 | 3 | 3 | 3 | 3 | 15 | Объекты строительства для обеспечения технологического присоединения к электрическим сетям ВЛ-10/0,4 кВ ЗЭС
| КЛ, км | 50.2 | 47.2 | 59 | 46 | 45 | 247.4 | 0 | 0 | 0 | 0 | 0 | 0 | 3274.0038 | 0 | 0 | 0 | 50.2 | 50.2 | 47.2 | 59 | 46 | 45 | 247.4 | 62.5 | 62.5 | 74.9 | 265.14 | 465.04 | 459.24 | 688.24 | 409.24 | 388.24 | 2410 | КЛ, км
1 | КЛ-35 кВ ПС Прибрежная-ПС № 1 | 5.2 |  |  |  |  | 5.2 | [6 empty] | 152 |  |  |  | 5.2 | 5.2 |  |  |  |  | 5.2 |  |  |  | 152 | 152 |  |  |  |  | 152 | КЛ-35 кВ ПС Прибрежная-ПС № 1
2 | Строительство 2*КЛ-35 кВ Прибрежная-ПС №7 |  |  |  | 1 |  | 1 | [6 empty] | 21 |  |  |  |  | 0 |  |  | 1 |  | 1 |  |  |  |  | 0 |  |  | 21 |  | 21 | Строительство 2*КЛ-35 кВ Прибрежная-ПС №7
3 | Строительство распред.сетей 10/0,4 кВ для эл. группы малоэтажных домов, располож. по адрес: Иркутский р-н, кадаст № 38:06:141904:985, п. Пивовариха (ВЛ) | 4.5 | 4.5 | 4.5 | 4.5 | 4.5 | 22.5 | [6 empty] | 735.367 |  |  |  | 4.5 | 4.5 | 4.5 | 4.5 | 4.5 | 4.5 | 22.5 |  |  |  | 18.585 | 18.585 | 18.585 | 18.585 | 18.585 | 18.585 | 92.925 | Строительство распред.сетей 10/0,4 кВ для эл. группы малоэтажных домов, располож. по адрес: Иркутский р-н, кадаст № 38:06:141904:985, п. Пивовариха (ВЛ)
4 | Строительство распред.сетей 10/0,4 кВ для эл. группы малоэтажных домов, располож. по адрес: Иркутский р-н, кадаст № 38:06:143519:4778, п. Новолисиха (ВЛ) | 3.5 | 3.5 | 3.5 | 3.5 | 3.5 | 17.5 | [6 empty] | 235.5868 |  |  |  | 3.5 | 3.5 | 3.5 | 3.5 | 3.5 | 3.5 | 17.5 |  |  |  | 14.455 | 14.455 | 14.455 | 14.455 | 14.455 | 14.455 | 72.275 | Строительство распред.сетей 10/0,4 кВ для эл. группы малоэтажных домов, располож. по адрес: Иркутский р-н, кадаст № 38:06:143519:4778, п. Новолисиха (ВЛ)
5 | Перевод сетей 6/10 кВ | 5.2 | 5.2 | 5.2 | 5.2 | 5.2 | 26 | [6 empty] | 62.4 |  |  |  | 5.2 | 5.2 | 5.2 | 5.2 | 5.2 | 5.2 | 26 |  |  |  | 5.2 | 5.2 | 5.2 | 5.2 | 5.2 | 5.2 | 26 | Перевод сетей 6/10 кВ
6 | Развитие сетей 10 кВ ПС 220/10 кВ Восточная |  |  | 14 |  |  | 14 | [6 empty] | 272.85 | [6 empty] | 14 |  |  | 14 | [5 empty] | 121 | 200 |  |  | 321 | Развитие сетей 10 кВ ПС 220/10 кВ Восточная
7 | Реконструкция КЛ 0,4/6-10 кВ | [12 empty] | 474.8 | [12 empty] | 12.4 | 12.4 | 24.8 | 50 | 200 | 100 | 100 | 474.8 | Реконструкция КЛ 0,4/6-10 кВ
8 | Объекты строительства и реконструкции для обеспечения технологического присоединения к электрическим сетям ВЛ-10/0,4 кВ ЮЭС | 31.8 | 31.8 | 31.8 | 31.8 | 31.8 | 159 | [6 empty] | 1250 |  |  |  | 31.8 | 31.8 | 31.8 | 31.8 | 31.8 | 31.8 | 159 | 62.5 | 62.5 | 62.5 | 62.5 | 250 | 250 | 250 | 250 | 250 | 1250 | Объекты строительства и реконструкции для обеспечения технологического присоединения к электрическим сетям ВЛ-10/0,4 кВ ЮЭС
9 | ПС 110/10/6 кВ РКК-2 с КЛ-110 кВ Кировская - ПП-3 - РКК-2 |  | 2.2 |  |  |  | 2.2 | [6 empty] | 70 | [5 empty] | 2.2 |  |  |  | 2.2 | [10 empty] | ПС 110/10/6 кВ РКК-2 с КЛ-110 кВ Кировская - ПП-3 - РКК-2
| * при осуществлении технического перевооружения и реконструкции действующих объектов основных средств указывается увеличение первоначальной стоимости объектов основных средств (без НДС) в результате технического перевооружения и реконструкции | [33 empty] | ** при осуществлении технического перевооружения и реконструкции действующих объектов основных средств указывается увеличение первоначальной стоимости объектов основных средств (без НДС) в результате технического перевооружения и реконструкции
** иные натуральные количественные показатели объектов основных средств

## приложение 4.2
Источники финансирования инвестиционных программ (в прогнозных ценах соответствующих лет), млн. рублей
№№ | Источник финансирования | План 2015 года | План 2016 года | План 2017 года | План 2018 года | План 2019 года | Итого
1 | Собственные средства | 6398.9202 | 6654.8778 | 6957.0631 | 7240.477 | 7500.2896 | 34751.6277
1.1. | Прибыль, направляемая на инвестиции: | 991.43 | 1031.0871 | 1077.9068 | 1121.8182 | 1162.0728 | 5384.3149
1.1.1. | в т.ч. инвестиционная составляющая в тарифе | 991.43 | 1031.0871 | 1077.9068 | 1121.8182 | 1162.0728 | 5384.3149
1.1.2. | в т.ч. прибыль со свободного сектора | [5 empty] | 0
1.1.3. | в т.ч. от технологического присоединения (для электросетевых компаний) | 0 | 0 | 0 | 0 | 0 | 0
1.1.3.1. | в т.ч. от технологического присоединения генерации | [5 empty] | 0
1.1.3.2. | в т.ч. от технологического присоединения потребителей | [5 empty] | 0
1.1.4. | Прочая прибыль | [5 empty] | 0
1.2. | Амортизация | 4423.6028 | 4600.5469 | 4809.4489 | 5005.3742 | 5184.9838 | 24023.9566
1.2.1. | Амортизация, учтенная в тарифе | 4423.6028 | 4600.5469 | 4809.4489 | 5005.3742 | 5184.9838 | 24023.9566
1.2.2. | Прочая амортизация | [5 empty] | 0
1.2.3. | Недоиспользованная амортизация прошлых лет | [5 empty] | 0
1.3. | Возврат НДС | 983.8875 | 1023.2438 | 1069.7073 | 1113.2846 | 1153.233 | 5343.3563
1.4. | Прочие собственные средства | [5 empty] | 0
1.4.1. | в т.ч. средства допэмиссии | [5 empty] | 0
1.5. | Остаток собственных средств на начало года | [5 empty] | 0
2. | Привлеченные средства, в т.ч.: | 51.0132 | 53.0537 | 55.4628 | 57.7222 | 59.7935 | 277.0454
2.1. | Кредиты | 51.0132 | 53.0537 | 55.4628 | 57.7222 | 59.7935 | 277.0454
2.2. | Облигационные займы | [5 empty] | 0
2.3. | Займы организаций | [5 empty] | 0
2.4. | Бюджетное финансирование | [5 empty] | 0
2.5. | Средства внешних инвесторов | [5 empty] | 0
2.6. | Использование лизинга | [5 empty] | 0
2.7. | Прочие привлеченные средства | [5 empty] | 0
| ВСЕГО источников финансирования | 6449.9334 | 6707.9315 | 7012.5259 | 7298.1993 | 7560.0831 | 35028.6732
для ОГК/ТГК, в том числе
ДПМ
вне ДПМ
Директор по экономике и финансам А.Ю.Хвостов