## Расходы на стр-во 2025 (28а)
Расходы на строительство введенных в эксплуатацию объектов эл. сетевого хозяйства ( в разбивке по критериям выделенным в МУ) за период с 01.01.2025 по 31.12.2025
ФЭС | № договора | Подобъект | Титул | Мероприятия "последней мили" | Мероприятия "усиления сети" | Мероприятия "ПУ" | Всего КВЛ | Мощность, длина линий | Единица измерения | Мероприятия "последней мили" | Уровень напряжения, кВ | Тип опор / Способ прокладки | Материал | Протяженность, км | С2, С3 Сечение провода, мм кв | С2 Материал опоры: деревянные (j=1), металлические (j=2), железобетонные (j=3) | С2 на металлических опорах, за исключением многогранных (o=1), на многогранных опорах (o=2) | С2 Тип провода: изолированный провод (k=1), неизолированный провод (k=2) | С2 Материал провода: медный (l=1), стальной (l=2), сталеалюминиевый (l=3), алюминиевый (l=4) | С3 Количество цепей: одноцепная (n=1), двухцепная (n=2) | С3 Способ прокладки: в траншеях (j=1), в блоках (j=2), в каналах (j=3), в туннелях и коллекторах (j=4), в галереях и эстакадах (j=5), горизонтальное наклонное бурение (j=6) | С3 Кол-во жил: Одножильные (k=1) и многожильные (k=2) | С3 Тип изоляции с резиновой и пластмассовой изоляцией (l=1), бумажной изоляцией (l=2) | С3 Количество кабелей в траншее, канале, туннеле или коллекторе, на галерее или эстакаде, труб в скважине (одна (n=1), две (n=2), три (n=3), четыре (n=4), более четырех (n=5) | С5 С6 РТП, Трансформаторные подстанции (ТП), за исключением распределительных трансформаторных подстанций (РТП) 6/0,4 кВ (j=1), 10/0,4 кВ (j=2), 20/0,4 кВ (j=3), 6/10 (10/6) кВ (j=4), 10/20 (20/10) кВ (j=5), 6/20 (20/6) (j=6) | Номинальный ток: до 100 А вкл.(k=1), 100-250 А вкл. (k=2), 250-500 А вкл.(k=3), 500-1000 А вкл.(k=4), свыше 1000 А (k=5) | Количество ячеек в распределительном или переключательном пункте (до 5 ячеек включительно (l=1), от 5 до 10 ячеек включительно (l=2), от 10 до 15 ячеек включительно (l=3), свыше 15 ячеек (l=4) | РТП, Трансформаторные подстанции (ТП), за исключением распределительных трансформаторных подстанций (РТП) 6/0,4 кВ (j=1), 10/0,4 кВ (j=2), 20/0,4 кВ (j=3), 6/10 (10/6) кВ (j=4), 10/20 (20/10) кВ (j=5), 6/20 (20/6) (j=6) | С5 С6 Кол-во трансформаторов Однотрансформаторные (k=1), двухтрансформаторные и более (k=2) | С5 С6 Трансформаторная мощность | С5 Столбового/мачтового типа (m=1), шкафного или киоскового типа (m=2), блочного типа (m=3), встроенного типа (m=4) | С6 для РТП открытого типа (m=1), закрытого типа (m=2) | С8 количество точек учета | С8 однофазный (j=1), трехфазный (j=2) | С8 прямого (k=1), полукосвенного (k=2), косвенного (k=3) включения | ПС 35 кВ (j=1), ПС 110 кВ и выше (j=2) | Трансформаторная мощность: до 6,3 MBA вкл.(k=1), 6,3-10 MBA вкл.(k=2), 10-16 MBA вкл.(k=3), 16-25 MBA вкл.(k=4), 25-32 MBA вкл.(k=5), 32-40 MBA вкл.(k=6), 40-63 MBA вкл.(k=7), 63-80 MBA вкл.(k=8), 80-100 MBA вкл.(k=9), свыше 100 MBA(k=10) | Кол-во трансформаторов Однотрансформаторные (j=1), двухтрансформаторные (j=2) | для ПС открытого типа (l=1), закрытого типа (l=2)
ЮЭС | 059-3/158 | Д№ 5180/21 Воздушная линия 10 кВ от ВЛ-10 кВ "ПС Изумрудная - яч. 19 ТП-2314" до СКТП-10/0,4 кВ № 6591 | Мероприятия по Техприсоединению заявителей до 150 кВт н.с. (ВЛ). | 109687.01 | 0 | 0 | 109687.01 | 0 | кВт | ПИР и монтаж разгрузочной СКТП-250кВА-10/0,4 кВ с монтажом РЛК-10, Перевод части нагрузки с ф-3 ТП-2314 на вновь смонтированную СКТП-250 кВА-10/0,4кВ.(перегруз ТП, перегруз фидера); | СКТП | Нет | СКТП-250 (с трансф. ТМГ 250/10) | 0 | [13 empty] | j=2 | k=1 | l=3 | 1 |  | 0
ЮЭС | 059-3/158 | Д№ 2702/24 Воздушная линия 10 кВ от ВЛ-10 кВ " ПС Бытовая - яч. 210 Мамоны А" до СКТП-10/0,4 кВ № 7105, ВЛ 0,4 кВ от РУ 0,4 кВ ТП № 7105 до Заявителя. | Мероприятия по Техприсоединению льготных категорий заявителей н.с. (ВЛ). | 22796.05 | 0 | 0 | 22796.05 | 0 | кВт | Строительство ВЛ 10 кВ от ВЛ-10 кВ "ПС Бытовая - яч.210 Мамоны "А"" до СКТП-25 кВА 10/0,4 кВ общей протяженностью 0,740 км.. Марку, сечение и протяженность определить проектом.;Строительство СКТП - 25 кВА 10/0,4 кВ с одним силовым трансформатором мощностью 25 кВА. Тип и мощность трансформатора уточнить проектом.;Строительство ВЛ 0,4 кВ от планируемой СКТП-25 кВА 10/0,4 кВ до Заявителя общей протяженностью 0,105 км. Марку, сечение и протяженность определить проектом.;Устройство повторного заземления нулевого провода на опоре ответвления.; | СКТП | Нет | СКТП-250 (с трансф. ТМГ 250/10) | 0 | [13 empty] | j=2 | k=1 | l=3 | 1 |  | 0
ЮЭС | 059-3/158 | Д№ 237/24, 259/24, 437/24, 1192/24, 990/24, 836/24 Воздушная линия 10 кВ от ВЛ-10 кВ "ПС Луговая - яч. 8 Тп-4048" до СКТП-10/0,4 кВ № 7075. | Мероприятия по Техприсоединению льготных категорий заявителей н.с. (ВЛ). | 21590.69 | 0 | 0 | 21590.69 | 0 | кВт | Строительство ВЛ-10кВ от ПС 110/10 кВ до ВЛ-10 кВ ТП-3726, ТП-4048.;ПИР и строительство ВЛ-10кВ от ВЛ-10кВ "ПС Луговая - яч.8 ТП-3726, ТП-4048" до новой СКТП-25кВА-10/0,4 кВ (L=350 м) с монтажом РЛК-10, монтаж новой СКТП-25аВА-10/0,4кВ. Строительство ВЛ-0,4кВ от СКТП-25кВА-10/0,4кВ до границы земельного участка(L=60 м); | СКТП | Нет | СКТП-250 (с трансф. ТМГ 250/10) | 0 | [13 empty] | j=2 | k=1 | l=3 | 1 |  | 0
ЮЭС | 059-3/203 | Д№ 1611/24 КЛ 10 кВ от РУ-10 кВ ТП-6168 и КЛ-10 кВ от РУ-10 кВ ТП 6483 до ТП-7137, монтаж ТП-7137, 12хКЛ-0,4 кВ от РУ 0,4 кВ ТП 7137 ддо ВРУ 0,4 кВ Заявителя. | Мероприятия по Техприсоединению заявителей свыше 670 кВт н.с. (КЛ). | 3181364.19 | 0 | 0 | 3181364.19 | 0 | кВт | Строительство КЛ 10 кВ от наконечников КЛ-10 кВ в яч. 2 РУ-10 кВ ТП-6168 до КТПН 2х1250 кВА общей протяженностью 0,07 км. Марку, сечение и протяженность определить проектом;Строительство КЛ 10 кВ от яч. 5 РУ-10 кВ ТП-6483 до КТПН 2х1250 кВА общей протяженностью 0,35 км (гнб 0,13 км). Марку, сечение и протяженность определить проектом;Строительство КТП 10/0,4 кВ с 2-мя силовыми трансформаторами мощностью 1250 кВА каждый. Тип и мощность трансформаторов уточнить проектом;;Строительство 12-ти КЛ 0,4 кВ от разных секций РУ-0,4 кВ КТПН 2х1250 кВА до ВРУ-0,4 кВ Заявителя общей протяжённостью 12х0,05 км. Марку, сечение и протяженность определить проектом; | Тр-ры | Нет | 2КТПНп-1250-10/0,4-КК-16 отх/л: 8РПС-250А, 8РПС-400А | 1 | [13 empty] | j=2 | k=2 |  | 2 |  | 0
ЮЭС | 059-3/203 | Д№ 3094/24 2хКЛ 6 кВ от наконечников КЛ 6 кВ в РУ 6 кВ ТП 3434п до ТП 7134, КТПН 2х1250 кВА, КЛ 0,4 кВ до ВРУ заявителя. | Мероприятия по Техприсоединению заявителей свыше 670 кВт н.с. (КЛ). | 3117046.16 | 0 | 0 | 3117046.16 | 0 | кВт | Строительство КЛ 10 кВ от наконечников КЛ 10 кВ в РУ 10 кВ ТП 3434п до двухтрансформаторной ТП 6/10/0,4 кВ общей протяженностью 0,14 км. Марку, сечение и протяженность определить проектом;Строительство КЛ 6 кВ от наконечников КЛ 6 кВ в РУ 10 кВ ТП 3434п до двухтрансформаторной ТП 6/10/0,4 кВ общей протяженностью 0,14 км. Марку, сечение и протяженность определить проектом;Строительство КТП 10/6/0,4 кВ с 2-мя силовыми трансформаторами мощностью 1250 кВА каждый. Тип и мощность трансформаторов уточнить проектом;;Строительство десяти КЛ 0,4 кВ от разных с.ш РУ 0,4 кВ ТП 6/10/0,4 кВ до ВРУ 0,4 кВ заявителя общей протяженностью 20х0,115 км. Марку, сечение и протяженность определить проектом; | БКТП | Нет | 2КТПНп-1250-10/0,4-КК-16 отх/л: 8РПС-250А, 8РПС-400А | 1 | [13 empty] | j=2 | k=2 |  | 2 |  | 0
ЮЭС | 059-3/203 | Д№ 3094/24 2хКЛ 6 кВ от наконечников КЛ 6 кВ в РУ 6 кВ ТП 3434п до ТП 7134, КТПН 2х1250 кВА, КЛ 0,4 кВ до ВРУ заявителя. | Мероприятия по Техприсоединению заявителей свыше 670 кВт н.с. (КЛ). | 3497390.81 | 0 | 0 | 3497390.81 | 0 | кВт | Строительство КЛ 10 кВ от наконечников КЛ 10 кВ в РУ 10 кВ ТП 3434п до двухтрансформаторной ТП 6/10/0,4 кВ общей протяженностью 0,14 км. Марку, сечение и протяженность определить проектом;Строительство КЛ 6 кВ от наконечников КЛ 6 кВ в РУ 10 кВ ТП 3434п до двухтрансформаторной ТП 6/10/0,4 кВ общей протяженностью 0,14 км. Марку, сечение и протяженность определить проектом;Строительство КТП 10/6/0,4 кВ с 2-мя силовыми трансформаторами мощностью 1250 кВА каждый. Тип и мощность трансформаторов уточнить проектом;;Строительство десяти КЛ 0,4 кВ от разных с.ш РУ 0,4 кВ ТП 6/10/0,4 кВ до ВРУ 0,4 кВ заявителя общей протяженностью 20х0,115 км. Марку, сечение и протяженность определить проектом; | Тр-ры | Нет | 2КТПНп-1250-10/0,4-КК-16 отх/л: 8РПС-250А, 8РПС-400А | 1 | [13 empty] | j=2 | k=2 |  | 2 |  | 0
ЦЭС | 08-204.031/2025 от 26.02.2025 | Д№ 425/25 ПС 35/10 кВ Троицк яч.1, ВЛ 10 кВ Троицк-Холмогой яч.1, ТП-409ПА/160, ВЛ 0,4 кВ, гр.Ф-2, оп. 20, ПС: Троицк | Реконструкция ВЛ-0,4 кВ для присоединения потребителей (Льготное-Последняя Миля) | 209410.95 | 0 | 0 | 209410.95 | 0 | кВт | Строительство ВЛ 10 кВ общей протяженностью 0,340км. Марку, сечение и протяженность определить проектом;Строительство ВЛ 0,4 кВ общей протяженностью 0,020км. Марку, сечение и протяженность определить проектом; | СКТП | Нет | СКТП-160 (с трансф. ТМГ 160/10) | 0 | [13 empty] | j=2 | k=1 | l=3 | 1 |  | 0
ВЭС | 107-ВЭС-2025 | "ВЛ 0,4 кВ от КТП 10/0,4 кВ №1-1753 с. Талька ( Эл. сеть падь Змеевка)", инв. 6000916849 (ТР 1678/22, 24/25) | Мероприятия по технологическому присоеденению льготных заявителей (реконстр) | 141190.17 | 0 | 0 | 141190.17 | 0.05 | км | Строительство ВЛ 0,4 кВ.; | ВЛ 0,4кВ | Железобетонные (одноцепная) | СИП-2 3х50+1х50 | 0.05 | m=1 | j=3 |  | k=1 | l=4 | n=1 | [12 empty] | 0
ВЭС | 107-ВЭС-2025 | "ВЛ-04кВ от КТП-789 на Егоровщину", инв. 6000100393 (ТР 3599/22) | Мероприятия по технологическому присоеденению льготных заявителей (реконстр) | 403943.94 | 0 | 0 | 403943.94 | 0.21 | км | Строительство ВЛ 0,4 кВ.;Строительство КТП 10/0,4 кВ.;Строительство ВЛ 10 кВ.; | ВЛ 0,4кВ | Железобетонные (одноцепная) | СИП-2 3х50+1х50 | 0.21 | m=1 | j=3 |  | k=1 | l=4 | n=1 | [12 empty] | 0
ВЭС | 107-ВЭС-2025 | Д№ 3651/22 Рек:ВЛ 0,4 кВ от КТП 10/0,4 кВ №6-902 с. Дундай. Инв. № 6000917633 | Мероприятия по технологическому присоеденению льготных заявителей (реконстр) | 206565.08 | 0 | 0 | 206565.08 | 0.08 | км | Строительство ВЛ 0,4 кВ.;Строительство КТП 10/0,4 кВ.; | ВЛ 0,4кВ | Железобетонные (одноцепная) | СИП-2 3х50+1х50 | 0.08 | m=1 | j=3 |  | k=1 | l=4 | n=1 | [12 empty] | 0
ВЭС | 107-ВЭС-2025 | "КТП 10/0,4 кВ № 1-2138 с ВЛ-0,4 кВ" (ТР 4749/22) | Мероприятия по технологическому присоеденению льготных заявителей | 815083.97 | 0 | 0 | 815083.97 | 0.29 | км | Строительство ВЛ 0,4 кВ.; | ВЛ 0,4кВ | Железобетонные (одноцепная) | СИП-2 3*95+1*120 | 0.29 | m=2 | j=3 |  | k=1 | l=4 | n=1 | [12 empty] | 0
ВЭС | 107-ВЭС-2025 | "СКТП №1-3760 с ВЛ 0,4 кВ и линейным ответвлением от ВЛ 10 кВ Пивовариха-Первомайск Б" (ТР 8890/23) | Мероприятия по технологическому присоеденению льготных заявителей | 114049.09 | 0 | 0 | 114049.09 | 0.03 | км | Строительство ВЛ-10 кВ ПС Покровская – ПС Пивовариха.;Строительство ВЛ 10 кВ общей протяженностью 0,04 km. Марку, сечение и протяженность определить проектом;Строительство КТП 10/0,4 кВ с одним силовым трансформатором мощностью 25 кВА. Тип и мощность трансформатора уточнить проектом;Строительство ВЛ 0,4 кВ общей протяженностью 0,02 km. Марку, сечение и протяженность определить проектом; | ВЛ 0,4кВ | Железобетонные (одноцепная) | СИП-2 3х50+1х50 | 0.03 | m=1 | j=3 |  | k=1 | l=4 | n=1 | [12 empty] | 0
ВЭС | 107-ВЭС-2025 | "КТП 10/0,4 кВ № 1-2481 с ВЛ 0,4 кВ и линейным ответвлением от ВЛ 10 кВ Пирс-Глазуново Б" (ТР 7405/24) | Мероприятия по технологическому присоеденению заявителей до 150 вкл. | 273599.96 | 0 | 0 | 273599.96 | 0.1 | км | Строительство ВЛ 10 кВ общей протяженностью 0,36{km}. Марку, сечение и протяженность определить проектом;Строительство ВЛ 0,4 кВ общей протяженностью 0,015{km}. Марку, сечение и протяженность определить проектом;Строительство КТП 10/0,4 кВ с одним силовым трансформатором мощностью 25 кВА. Тип и мощность трансформатора уточнить проектом; | ВЛ 6-10кВ | Железобетонные (одноцепная) | СИП-3-20 1*50 | 0.1 | m=1 | j=3 |  | k=1 | l=4 | n=1 | [12 empty] | 0
ВЭС | 107-ВЭС-2025 | "ВЛ-04кВ с.Олонки - от КТП № 506", инв. 6000400322 (ТР 1724/24) | Мероприятия по технологическому присоеденению льготных заявителей (реконстр) | 94839.75 | 0 | 0 | 94839.75 | 0.04 | км | Строительство ВЛ 0,4 кВ. Марку, сечение и протяженность определить проектом; | ВЛ 0,4кВ | Железобетонные (одноцепная) | СИП-2 3х50+1х50 | 0.04 | m=1 | j=3 |  | k=1 | l=4 | n=1 | [12 empty] | 0
ВЭС | 107-ВЭС-2025 | "ВЛ 0,4кВ от КТП 10/0,4кВ № 6-958 с ВЛ 0,4 кВ и лин.отв.от ВЛ10кВ Бильчир-Комбикормовый завод", инв. 6000921256 (ТР 975/24) | Мероприятия по технологическому присоеденению льготных заявителей (реконстр) | 300584.52 | 0 | 0 | 300584.52 | 0.13 | км | Строительство ВЛ 0,4 кВ общей протяженностью 0,170 km. Марку, сечение и протяженность определить проектом; | ВЛ 0,4кВ | Железобетонные (одноцепная) | СИП-2 3х50+1х50 | 0.13 | m=1 | j=3 |  | k=1 | l=4 | n=1 | [12 empty] | 0
ВЭС | 107-ВЭС-2025 | "ВЛ-04кВ д. Кp. Буpеть - от КТП № 545", инв. 6000400176 (ТР 3947/24) | Мероприятия по технологическому присоеденению заявителей до 150 вкл. (рек-я) | 64368.18 | 0 | 0 | 64368.18 | 0.02 | км | Строительство ВЛ 0,4 кВ от опры №4 до границ заявителя общей протяженностью 0,05 км. Марку, сечение и протяженность определить проектом; | ВЛ 0,4кВ | Железобетонные (одноцепная) | СИП-4 4*16 | 0.02 | m=1 | j=3 |  | k=1 | l=4 | n=1 | [12 empty] | 0
ВЭС | 107-ВЭС-2025 | "ВЛ-0,4 кВ от КТП 10/0,4 кВ №1-1663 в д. Ширяево", инв. 6000921977 (ТР 3679/24) | Мероприятия по технологическому присоеденению льготных заявителей (реконстр) | 225807.28 | 0 | 0 | 225807.28 | 0.09 | км | Строительство ВЛ 35 кВ Геологическая-Лыловщина (протяженность ВЛ 16 км);Строительство ВЛ 0,4 кВ общей протяженностью {0.12km}. Марку, сечение и протяженность определить проектом; | ВЛ 0,4кВ | Железобетонные (одноцепная) | СИП-2 3*95+1*120 | 0.09 | m=2 | j=3 |  | k=1 | l=4 | n=1 | [12 empty] | 0
ВЭС | 107-ВЭС-2025 | Д№ 4720/24 Стр:СКТП 10/0,4 кВ № 1- 6025 с ВЛ 0,4 кВ и лин.ответв. от ВЛ10кВ"Грановщина-Левый подъем" | Мероприятия по технологическому присоеденению льготных заявителей | 34056.42 | 0 | 0 | 34056.42 | 0.02 | км | Строительство ВЛ 10 кВ общей протяженностью {0.4km}. Марку, сечение и протяженность определить проектом;Строительство КТП 10/0,4 кВ с одним силовым трансформатором мощностью {25} кВА. Тип и мощность трансформатора уточнить проектом;Строительство ВЛ 0,4 кВ общей протяженностью {0.015km}. Марку, сечение и протяженность определить проектом; | ВЛ 0,4кВ | Железобетонные (одноцепная) | СИП-4 4*25 | 0.02 | m=1 | j=3 |  | k=1 | l=4 | n=1 | [12 empty] | 0
ВЭС | 107-ВЭС-2025 | Д№ 4720/24 Стр:СКТП 10/0,4 кВ № 1- 6025 с ВЛ 0,4 кВ и лин.ответв. от ВЛ10кВ"Грановщина-Левый подъем" | Мероприятия по технологическому присоеденению льготных заявителей | 41578 | 0 | 0 | 41578 | 0 | км | Строительство ВЛ 10 кВ общей протяженностью {0.4km}. Марку, сечение и протяженность определить проектом;Строительство КТП 10/0,4 кВ с одним силовым трансформатором мощностью {25} кВА. Тип и мощность трансформатора уточнить проектом;Строительство ВЛ 0,4 кВ общей протяженностью {0.015km}. Марку, сечение и протяженность определить проектом; | ВЛ 0,4кВ | Железобетонные (одноцепная) | СИП-4 4*50 | 0 | m=1 | j=3 |  | k=1 | l=4 | n=1 | [12 empty] | 0
ВЭС | 107-ВЭС-2025 | Д№ 5783/24 Рек:ВЛ 0,4кВ от КТП 10/0,4кВ №1-2794 д.Карлук. Инв. № 6000921144 ТР5783/24; ТР69/25;ТР1127/25;ТР2519/25 | Мероприятия по технологическому присоеденению льготных заявителей (реконстр) | 138143.68 | 0 | 0 | 138143.68 | 0.05 | км | Строительство ВЛ 10 кВ общей протяженностью 0,22{km}. Марку, сечение и протяженность определить проектом;Строительство ВЛ 0,4 кВ общей протяженностью 0,015{km}. Марку, сечение и протяженность определить проектом;Строительство КТП 10/0,4 кВ с одним силовым трансформатором мощностью 25 кВА. Тип и мощность трансформатора уточнить проектом; | ВЛ 0,4кВ | Железобетонные (одноцепная) | СИП-2 3х50+1х50 | 0.05 | m=1 | j=3 |  | k=1 | l=4 | n=1 | [12 empty] | 0
ВЭС | 107-ВЭС-2025 | Д№ 7309/24 Стр:ВЛ 0,4 кВ от КТП 10/0,4 кВ №1-1641, сев-зап. с. Хомутово ТР 5880/14; ТР1271/25 | Мероприятия по технологическому присоеденению льготных заявителей | 33583.5 | 0 | 0 | 33583.5 | 0.02 | км | Строительство ВЛ 0,4 кВ общей протяженностью {0,1 km}. Марку, сечение и протяженность определить проектом; | ВЛ 0,4кВ | Железобетонные (одноцепная) | СИП-4 4*16 | 0.02 | m=1 | j=3 |  | k=1 | l=4 | n=1 | [12 empty] | 0
ВЭС | 107-ВЭС-2025 | Д№ 7309/24 Стр:ВЛ 0,4 кВ от КТП 10/0,4 кВ №1-1641, сев-зап. с. Хомутово ТР 5880/14; ТР1271/25 | Мероприятия по технологическому присоеденению льготных заявителей | 361821.48 | 0 | 0 | 361821.48 | 0.16 | км | Строительство ВЛ 0,4 кВ общей протяженностью {0,1 km}. Марку, сечение и протяженность определить проектом; | ВЛ 0,4кВ | Железобетонные (одноцепная) | СИП-2 3х50+1х50 | 0.16 | m=1 | j=3 |  | k=1 | l=4 | n=1 | [12 empty] | 0
ВЭС | 108-ВЭС-2025 | "ВЛ 0,4 кВ от КТП 10/0,4 кВ №1-1633 с. Оек, Иркутский район", инв. 6000916481 (ТР 3173/24) | Мероприятия по технологическому присоеденению льготных заявителей (реконстр) | 334719.26 | 0 | 0 | 334719.26 | 0.12 | км | Строительство ВЛ 0,4 кВ общей протяженностью {0,13km}. Марку, сечение и протяженность определить проектом; | ВЛ 0,4кВ | Железобетонные (одноцепная) | СИП-2 3*95+1*120 | 0.12 | m=2 | j=3 |  | k=1 | l=4 | n=1 | [12 empty] | 0
ВЭС | 108-ВЭС-2025 | "ВЛ 0,4 кВ от КТП 10/0,4 кВ № 1-2338 д. Куда" (ТР 2974/24) | Мероприятия по технологическому присоеденению льготных заявителей | 254375.02 | 0 | 0 | 254375.02 | 0.09 | км | Строительство ВЛ 0,4 кВ общей протяженностью {0,09km}. Марку, сечение и протяженность определить проектом; | ВЛ 0,4кВ | Железобетонные (одноцепная) | СИП-2 3*70+1*95 | 0.09 | m=2 | j=3 |  | k=1 | l=4 | n=1 | [12 empty] | 0
ВЭС | 108-ВЭС-2025 | Рек:ВЛ-0,4 кВ от КТП 10/0,4 кВ №9-902 п. Хужир, ул. Фестивальная. Инв. № 6000920185 ТР2759/24;ТР1344/24; ТР787/25 | Мероприятия по технологическому присоеденению льготных заявителей (реконстр) | 64843.65 | 0 | 0 | 64843.65 | 0.03 | км | Строительство ВЛ 0,4 кВ общей протяженностью 0,15 km. Марку, сечение и протяженность определить проектом; | ВЛ 0,4кВ | Железобетонные (одноцепная) | СИП-4 4*25 | 0.03 | m=1 | j=3 |  | k=1 | l=4 | n=1 | [12 empty] | 0
ВЭС | 108-ВЭС-2025 | Рек:ВЛ 0,4кВ от 10/0,4кВ №9-908 п.Хужир,ул.Фестивальная-2. Инв. № 6000918867 ТР1311/24;ТР5514/24:ТР8201/23;ТР7294/24;ТР5061/23;ТР7790/23 | Мероприятия по технологическому присоеденению льготных заявителей (реконстр) | 329113.07 | 0 | 0 | 329113.07 | 0.16 | км | Строительство ВЛ 0,4 кВ общей протяженностью 0,04 km. Марку, сечение и протяженность определить проектом; | ВЛ 0,4кВ | Железобетонные (одноцепная) | СИП-4 4*50 | 0.16 | m=1 | j=3 |  | k=1 | l=4 | n=1 | [12 empty] | 0
ВЭС | 108-ВЭС-2025 | Рек:ВЛ 0,4кВ от 10/0,4кВ №9-908 п.Хужир,ул.Фестивальная-2. Инв. № 6000918867 ТР1311/24;ТР5514/24:ТР8201/23;ТР7294/24;ТР5061/23;ТР7790/23 | Мероприятия по технологическому присоеденению льготных заявителей (реконстр) | 94585.83 | 0 | 0 | 94585.83 | 0.05 | км | Строительство ВЛ 0,4 кВ общей протяженностью 0,04 km. Марку, сечение и протяженность определить проектом; | ВЛ 0,4кВ | Железобетонные (одноцепная) | СИП-4 4*25 | 0.05 | m=1 | j=3 |  | k=1 | l=4 | n=1 | [12 empty] | 0
ВЭС | 108-ВЭС-2025 | "ВЛ 0,4 кВ от КТП-2256" (ТР 4383/22, 4654/23) | Мероприятия по технологическому присоеденению льготных заявителей | 380740.16 | 0 | 0 | 380740.16 | 0.21 | км | Строительство ВЛ 0,4 кВ.; | ВЛ 0,4кВ | Железобетонные (одноцепная) | СИП-2 3*95+1*70 | 0.21 | m=2 | j=3 |  | k=1 | l=4 | n=1 | [12 empty] | 0
ВЭС | 108-ВЭС-2025 | "ВЛ 0,4 кВ от КТП-2256" (ТР 4383/22, 4654/23) | Мероприятия по технологическому присоеденению льготных заявителей | 817440.99 | 0 | 0 | 817440.99 | 0.25 | км | Строительство ВЛ 0,4 кВ.; | ВЛ 0,4кВ | Железобетонные (одноцепная) | СИП-2 3*95+1*70 | 0.25 | m=2 | j=3 |  | k=1 | l=4 | n=1 | [12 empty] | 0
ВЭС | 108-ВЭС-2025 | "ВЛ 0,4 кВ от КТП №3-917 в д. Харанцы, Ольхонского района", инв. № 600916219 (ТР 6364/22; ТР 2088/23) | Мероприятия по технологическому присоеденению льготных заявителей (реконстр) | 90857.67 | 0 | 0 | 90857.67 | 0.03 | км | Строительство ВЛ 0,4 кВ.; | ВЛ 0,4кВ | Железобетонные (одноцепная) | СИП-4 4*25 | 0.03 | m=1 | j=3 |  | k=1 | l=4 | n=1 | [12 empty] | 0
ВЭС | 108-ВЭС-2025 | КТП 10/0,4 кВ № 1-2301 с ВЛ 0,4 кВ и линейным ответвлением от ВЛ 10 кВ Урик-Грановщина А (ТР 2053/22) | Мероприятия по технологическому присоеденению льготных заявителей | 1326385.54 | 0 | 0 | 1326385.54 | 0.43 | км | Строительство ВЛ 0,4 кВ.;Строительство КТП 10/0,4 кВ.;Строительство ВЛ 10 кВ.; | ВЛ 6-10кВ | Железобетонные (одноцепная) | СИП-3 1*70 | 0.43 | m=2 | j=3 |  | k=1 | l=4 | n=1 | [12 empty] | 0
ВЭС | 108-ВЭС-2025 | Д№ 2058/22 "Распределительные электросети ВЛ 10/0,4кВ с КТП 10/0,4 в пос. Харанцы" инв №6000915020 | Мероприятия по технологическому присоеденению льготных заявителей (реконстр) | 222048.05 | 0 | 0 | 222048.05 | 0.11 | км | Строительство ВЛ 0,4 кВ.; | ВЛ 0,4кВ | Железобетонные (одноцепная) | СИП-2 3*50+1*75 | 0.11 | m=1 | j=3 |  | k=1 | l=4 | n=1 | [12 empty] | 0
ВЭС | 108-ВЭС-2025 | "КТП 10/0,4кВ № проектная ВЛ-10 кВ ПС Хужир-пос.Ялга с ответвлением на пос.Малый Хужир" (ТР 4596/21) | Мероприятия по технологическому присоеденению льготных заявителей | 75921.25 | 0 | 0 | 75921.25 | 0.04 | км | Строительство ВЛ 0,4 кВ.;Строительство КТП 10/0,4 кВ.;Строительство ВЛ 10 кВ.; | ВЛ 0,4кВ | Железобетонные (одноцепная) | СИП-2 3*50+1*75 | 0.04 | m=1 | j=3 |  | k=1 | l=4 | n=1 | [12 empty] | 0
ВЭС | 108-ВЭС-2025 | "ВЛ 0,4кВ от КТП 10/0,4 кВ №3-865 д.Попова", инв. 6000917935 (ТР 4163/24) | Мероприятия по технологическому присоеденению льготных заявителей (реконстр) | 95223.02 | 0 | 0 | 95223.02 | 0.03 | км | Строительство ВЛ 0,4 кВ общей протяженностью {0,03km}. Марку, сечение и протяженность определить проектом; | ВЛ 0,4кВ | Железобетонные (одноцепная) | СИП-2 3*50+1*75 | 0.03 | m=1 | j=3 |  | k=1 | l=4 | n=1 | [12 empty] | 0
ВЭС | 108-ВЭС-2025 | Рек.ВЛ-0,4 кВ от КТП 10/0,4 кВ №1-1663 в д. Ширяево. Инв. № 6000921977 (ТР 1566/25) | Мероприятия по технологическому присоеденению льготных заявителей (реконстр) | 37574.54 | 0 | 0 | 37574.54 | 0.01 | км | Строительство ВЛ 0,4 кВ общей протяженностью {0,018 km}. Марку, сечение и протяженность определить проектом; | ВЛ 0,4кВ | Железобетонные (одноцепная) | СИП-4 4*25 | 0.01 | m=1 | j=3 |  | k=1 | l=4 | n=1 | [12 empty] | 0
ВЭС | 108-ВЭС-2025 | Стр:ВЛ - 0,4 кВ от КТП10/0,4кВ №-1-2522 д.Карлук ул.Дачная ТР5770/24; ТР1867/25;ТР2628/25 | Мероприятия по технологическому присоеденению льготных заявителей | 152390.48 | 0 | 0 | 152390.48 | 0.08 | км | Строительство ВЛ 0,4 кВ общей протяженностью 0,025{km}. Марку, сечение и протяженность определить проектом; | ВЛ 0,4кВ | Железобетонные (одноцепная) | СИП-2 3*50+1*75 | 0.08 | m=1 | j=3 |  | k=1 | l=4 | n=1 | [12 empty] | 0
ВЭС | 108-ВЭС-2025 | "ВЛ-0,4кВ от КТП №9-787 Черноруд-Сарма в м. Шида", инв. 6000915812 (ТР 5563/24) | Мероприятия по технологическому присоеденению льготных заявителей (реконстр) | 94151.1 | 0 | 0 | 94151.1 | 0.03 | км | Строительство ВЛ 0,4 кВ от {ot} до {do} общей протяженностью 0,03km}. Марку, сечение и протяженность определить проектом; | ВЛ 0,4кВ | Железобетонные (одноцепная) | СИП-4 4*25 | 0.03 | m=1 | j=3 |  | k=1 | l=4 | n=1 | [12 empty] | 0
ВЭС | 109-ВЭС-2024 | "ВЛ-04кВ от КТП 8-554 до зернотока", инв. 6000200854 (ТР 3015/23) | Мероприятия по технологическому присоеденению льготных заявителей (реконстр) | 409779.93 | 0 | 0 | 409779.93 | 0.17 | км | Строительство ВЛ 0,4 кВ общей протяженностью 0,4 км. Марку, сечение и протяженность определить проектом; | ВЛ 0,4кВ | Железобетонные (одноцепная) | СИП-2 3*50+1*75 | 0.17 | m=1 | j=3 |  | k=1 | l=4 | n=1 | [12 empty] | 0
ВЭС | 109-ВЭС-2024 | ТР5132/23 Линейное ответвление ВЛ-20 кВ от ВЛ-20 кВ Жигалово-Чикан, КТПН 400/20/0,4 № 8-606, ВЛИ-0,4 кВ с. Чикан, ур. Косогор" | Мероприятия по Техприсоединению заявителей до 670 кВт. | 152597.99 | 0 | 0 | 152597.99 | 0.02 | км | Строительство ВЛ 20 кВ от ВЛ-20кВ Жигалово-Чикан до проектируемой КТП-20/0,4кВ. Марку, сечение и протяженность определить проектом.;Монтаж линейного разъединителя.;Строительство КТП 20/0,4 кВ с одним силовым трансформатором мощностью. Тип и мощность трансформатора уточнить проектом.;Строительство 2-х ВЛИ 0,4 кВ от КТП-20/0,4кВ до границ земельного участка заявителя. Марку, сечение и протяженность определить проектом;;Монтаж ПУ 0,4 кВ полукосвенного включения с трансформаторами тока.;Выполнение строительно-монтажных работ от точки присоединения до объекта в соответствии с согласованным филиалом ОАО "ИЭСК" "Восточные электрические сети" проектом электроснабжения.; | ВЛ 0,4кВ | Железобетонные (одноцепная) | СИП-2 3*95+1*120 | 0.02 | m=2 | j=3 |  | k=1 | l=4 | n=1 | [12 empty] | 0
ВЭС | 109-ВЭС-2024 | Стр:ВЛ 0,4 кВ от КТПС 20/0,4 кВ №8-502 Головновка ТР1594/24 | Мероприятия по технологическому присоеденению льготных заявителей | 74145.93 | 0 | 0 | 74145.93 | 0.02 | км | Строительство ВЛ 0,4 кВ общей протяженностью 0,03 km. Марку, сечение и протяженность определить проектом; | ВЛ 0,4кВ | Железобетонные (одноцепная) | СИП-4 4*16 | 0.02 | m=1 | j=3 |  | k=1 | l=4 | n=1 | [12 empty] | 0
ВЭС | 109-ВЭС-2025 | "СКТП 10/0,4 кВ №1-2441 с ВЛ-0,4 кВ и линейным ответвлением от ВЛ 10 кВ "Урик-Подпарщина А" (ТР 1606/24; 218/26) | Мероприятия по технологическому присоеденению льготных заявителей | 881674.6 | 0 | 0 | 881674.6 | 0.31 | км | Строительство ВЛ 10 кВ общей протяженностью {0,319km}. Марку, сечение и протяженность определить проектом;Строительство КТП 10/0,4 кВ с одним силовым трансформатором мощностью {160} кВА. Тип и мощность трансформатора уточнить проектом;Строительство ВЛ 0,4 кВ общей протяженностью {0,045km}. Марку, сечение и протяженность определить проектом; | ВЛ 6-10кВ | Железобетонные (одноцепная) | СИП-3 1*150 | 0.31 | m=3 | j=3 |  | k=1 | l=4 | n=1 | [12 empty] | 0
ВЭС | 109-ВЭС-2025 | ВЛ 0,4 кВ от КТП 7-733 р.п.Усть-Уда ул.Солнечная. Инв. № 6000920550 ТР1163/24 | Мероприятия по технологическому присоеденению заявителей до 150 вкл. (рек-я) | 121617.86 | 0 | 0 | 121617.86 | 0.03 | км | Строительство ВЛ 0,4 кВ.; | ВЛ 0,4кВ | Железобетонные (одноцепная) | СИП-4 4*25 | 0.03 | m=1 | j=3 |  | k=1 | l=4 | n=1 | [12 empty] | 0
ВЭС | 109-ВЭС-2025 | "ВЛ-0,4 кВ р.п.Усть-Уда ул. Аэрофлотская", инв. 6000915464 (ТР 904/24) | Мероприятия по технологическому присоеденению заявителей до 150 вкл. (рек-я) | 114581.06 | 0 | 0 | 114581.06 | 0.03 | км | Строительство ВЛ 0,4 кВ общей протяженностью 0,03 km. Марку, сечение и протяженность определить проектом; | ВЛ 0,4кВ | Железобетонные (одноцепная) | СИП-4 4*25 | 0.03 | m=1 | j=3 |  | k=1 | l=4 | n=1 | [12 empty] | 0
ВЭС | 109-ВЭС-2025 | Рек:ВЛ 0,4кВ от КТП 10/0,4кВ № 3-856 с.Баяндай, пер. Южный. Инв. № 6000917492 ТР5223/23 | Мероприятия по технологическому присоеденению льготных заявителей (реконстр) | 88813.85 | 0 | 0 | 88813.85 | 0.04 | км | Строительство ВЛ 0,4 кВ общей протяженностью 0,040 km. Марку, сечение и протяженность определить проектом; | ВЛ 0,4кВ | Железобетонные (одноцепная) | СИП-2 3*50+1*75 | 0.04 | m=1 | j=3 |  | k=1 | l=4 | n=1 | [12 empty] | 0
ВЭС | 109-ВЭС-2025 | "ВЛ-0,4 кВ от КТП 3-509 д. Люры" (ТР 5840/23) | Мероприятия по технологическому присоеденению льготных заявителей | 88330.17 | 0 | 0 | 88330.17 | 0.04 | км | Строительство ВЛ 0,4 кВ.; | ВЛ 0,4кВ | Железобетонные (одноцепная) | СИП-2 3*50+1*75 | 0.04 | m=1 | j=3 |  | k=1 | l=4 | n=1 | [12 empty] | 0
ВЭС | 109-ВЭС-2025 | Рек:ВЛ 0,4кВ от 10/0,4кВ №3-973 с.Баяндай. Инв. № 6000920045 ТР6533/23; ТР4035/21 | Мероприятия по технологическому присоеденению льготных заявителей (реконстр) | 51284.9 | 0 | 0 | 51284.9 | 0.03 | км | Строительство ВЛ 0,4 кВ общей протяженностью 0,03 km. Марку, сечение и протяженность определить проектом; | ВЛ 0,4кВ | Железобетонные (одноцепная) | СИП-4 4*25 | 0.03 | m=1 | j=3 |  | k=1 | l=4 | n=1 | [12 empty] | 0
ВЭС | 109-ВЭС-2025 | Рек:ВЛ 0,4кВ от 10/0,4кВ №3-973 с.Баяндай. Инв. № 6000920045 ТР6533/23; ТР4035/21 | Мероприятия по технологическому присоеденению льготных заявителей (реконстр) | 69634.81 | 0 | 0 | 69634.81 | 0.03 | км | Строительство ВЛ 0,4 кВ общей протяженностью 0,03 km. Марку, сечение и протяженность определить проектом; | ВЛ 0,4кВ | Железобетонные (одноцепная) | СИП-2 3*50+1*75 | 0.03 | m=1 | j=3 |  | k=1 | l=4 | n=1 | [12 empty] | 0
ВЭС | 109-ВЭС-2025 | "ВЛ 0,4 кВ от КТП 1-1549 в д. Карлук" (ТР 7575/24) | Мероприятия по технологическому присоединению льготных заявителей | 200842.04 | 0 | 0 | 200842.04 | 0.13 | км | Строительство ВЛ 0,4 кВ общей протяженностью 0,14{km}. Марку, сечение и протяженность определить проектом; | ВЛ 0,4кВ | Железобетонные (одноцепная) | СИП-2 3х50+1х50 | 0.13 | m=1 | j=3 |  | k=1 | l=4 | n=1 | [12 empty] | 0
ВЭС | 109-ВЭС-2025 | КТП 10/0,4 кВ № 1-2156 с ВЛ 0,4 кВ и линейным ответвлением от ВЛ 10 кВ Карлук-Глазуново д. Карлук, КТП 10/0,4 кВ № 1-2457 с ВЛ 0,4 кВ и линейным ответвлением от ВЛ 10 кВ Пирс - Тихий плес (ТР 8741/23) | Мероприятия по технологическому присоеденению льготных заявителей | 1324429.89 | 0 | 0 | 1324429.89 | 0.52 | км | Строительство ВЛ 10 кВ общей протяженностью 0,7{km}. Марку, сечение и протяженность определить проектом;Строительство ВЛ 0,4 кВ общей протяженностью 0,015{km}. Марку, сечение и протяженность определить проектом;Строительство КТП 10/0,4 кВ с одним силовым трансформатором мощностью 25 кВА. Тип и мощность трансформатора уточнить проектом; | ВЛ 6-10кВ | Железобетонные (одноцепная) | СИП-3 1*120 | 0.52 | m=3 | j=3 |  | k=1 | l=4 | n=1 | [12 empty] | 0
ВЭС | 109-ВЭС-2025 | "ВЛ 0,4кВ от КТП 10/0,4кВ № 3-545, с. Васильевка" (ТР 8957/24) | Мероприятия по технологическому присоеденению льготных заявителей | 282532.34 | 0 | 0 | 282532.34 | 0.1 | км | Строительство ВЛ 0,4 кВ общей протяженностью 0,115 km. Марку, сечение и протяженность определить проектом; | ВЛ 0,4кВ | Железобетонные (одноцепная) | СИП-2 3*50+1*75 | 0.1 | m=1 | j=3 |  | k=1 | l=4 | n=1 | [12 empty] | 0
ВЭС | 109-ВЭС-2025 | "Строительство СКТП № 3700 с ВЛ 0,4 кВ и линейным ответвлением от ВЛ 10 кВ Покровская-Новая Лисиха, с. Пивовариха" (ТР 2345/23) | Мероприятия по технологическому присоеденению льготных заявителей | 146267.68 | 0 | 0 | 146267.68 | 0.02 | км | Строительство ВЛ 10 кВ общей протяженностью 1.5 km. Марку, сечение и протяженность определить проектом;Строительство КТП 10/0,4 кВ с одним силовым трансформатором мощностью 25 кВА. Тип и мощность трансформатора уточнить проектом;Строительство ВЛ 0,4 кВ общей протяженностью 0,05 km. Марку, сечение и протяженность определить проектом; | ВЛ 6-10кВ | Железобетонные (одноцепная) | СИП-3 1*95 | 0.02 | m=2 | j=3 |  | k=1 | l=4 | n=1 | [12 empty] | 0
ВЭС | 109-ВЭС-2025 | "ВЛ 0,4 кВ от КТП 10/0,4 кВ №1-634 д. Талька" (ТР 4975/22) | Мероприятия по технологическому присоеденению льготных заявителей | 147974.3 | 0 | 0 | 147974.3 | 0.05 | км | Строительство ВЛ 0,4 кВ.; | ВЛ 0,4кВ | Железобетонные (одноцепная) | СИП-2 3х50+1х50 | 0.05 | m=1 | j=3 |  | k=1 | l=4 | n=1 | [12 empty] | 0
ВЭС | 109-ВЭС-2025 | Д№ 4231/22 Стр. КТП 10/0,4 кВ №1-6093 с ВЛ 0,4 кВ, и линейным ответвлнием от ВЛ 10 кВ Хомутово-Западный ТР4231/22 | Мероприятия по технологическому присоеденению льготных заявителей | 77886.22 | 0 | 0 | 77886.22 | 0.02 | км | Строительство ВЛ 0,4 кВ общей протяженностью 0,022 км. Марку, сечение и протяженность определить проектом;Строительство ВЛ 10 кВ общей протяженностью 0,015 км. Марку, сечение и протяженность определить проектом;Строительство КТП 10/0,4 кВ. Тип и мощность трансформатора уточнить проектом; | ВЛ 6-10кВ | Железобетонные (одноцепная) | СИП-3 1*150 | 0.02 | m=3 | j=3 |  | k=1 | l=4 | n=1 | [12 empty] | 0
ВЭС | 109-ВЭС-2025 | "ВЛ-0,4кВ от КТП 3-532 с. Нагалык" (ТР 4683/24) | Мероприятия по технологическому присоеденению льготных заявителей | 85870.87 | 0 | 0 | 85870.87 | 0.05 | км | Строительство ВЛ 0,4 кВ общей протяженностью 0,045km. Марку, сечение и протяженность определить проектом.; | ВЛ 0,4кВ | Железобетонные (одноцепная) | СИП-4 4*25 | 0.05 | m=1 | j=3 |  | k=1 | l=4 | n=1 | [12 empty] | 0
ВЭС | 109-ВЭС-2025 | "ВЛ-04кВ от КТП 7-632 с. Халюты", инв. 6000700340 (ТР 4538/24) | Мероприятия по технологическому присоеденению заявителей до 150 вкл. (рек-я) | 201621.09 | 0 | 0 | 201621.09 | 0.03 | км | Строительство ВЛ 0,4 кВ от оп. 1 до {do} общей протяженностью 0,05{km}. Марку, сечение и протяженность определить проектом; | ВЛ 0,4кВ | Железобетонные (одноцепная) | СИП-2 3*50+1*75 | 0.03 | m=1 | j=3 |  | k=1 | l=4 | n=1 | [12 empty] | 0
ВЭС | 109-ВЭС-2025 | Рек:ВЛ 0,4 кВ от КТП 10/0,4 кВ №9-1500 д.Куркут, ул. Куркутская, 62. Инв. № 6000920741 ТР4422/24 | Мероприятия по технологическому присоеденению льготных заявителей (реконстр) | 131578.75 | 0 | 0 | 131578.75 | 0.06 | км | Строительство ВЛ 0,4 кВ общей протяженностью {0,06km}. Марку, сечение и протяженность определить проектом; | ВЛ 0,4кВ | Железобетонные (одноцепная) | СИП-2 3*50+1*75 | 0.06 | m=1 | j=3 |  | k=1 | l=4 | n=1 | [12 empty] | 0
ВЭС | 110-ВЭС-2024 | "ВЛ 0,4 кВ от КТП №2-833 д. Капсал", инв. 6000922046 (ТР 7782/23) | Мероприятия по технологическому присоеденению льготных заявителей (реконстр) | 171680.32 | 0 | 0 | 171680.32 | 0.09 | км | Строительство ВЛ 0,4 кВ от {ot} до {do} общей протяженностью {km}. Марку, сечение и протяженность определить проектом; | ВЛ 0,4кВ | Железобетонные (одноцепная) | СИП-2 3х50+1х50 | 0.09 | m=1 | j=3 |  | k=1 | l=4 | n=1 | [12 empty] | 0
ВЭС | 110-ВЭС-2024 | "ВЛ 0,4 кВ от КТП 10/04 кВ №2-829, д. Байтог", инв. 6000920447 (ТР 8653/23) | Мероприятия по технологическому присоеденению льготных заявителей (реконстр) | 127000.97 | 0 | 0 | 127000.97 | 0.05 | км | Строительство ВЛ 0,4 кВ общей протяженностью {0.055km}. Марку, сечение и протяженность определить проектом; | ВЛ 0,4кВ | Железобетонные (одноцепная) | СИП-2 3х50+1х50 | 0.05 | m=1 | j=3 |  | k=1 | l=4 | n=1 | [12 empty] | 0
ВЭС | 110-ВЭС-2024 | Рек:ВЛ 0,4 кВ от КТП №2-864 п.Усть-Ордынский. Инв. № 6000916799 ТР №2399/23;ТР8342/23 | Мероприятия по технологическому присоеденению льготных заявителей (реконстр) | 165925.45 | 0 | 0 | 165925.45 | 0.07 | км | Строительство ВЛ 0,4 кВ общей протяженностью 0,07 km. Марку, сечение и протяженность определить проектом; | ВЛ 0,4кВ | Железобетонные (одноцепная) | СИП-2 3х50+1х50 | 0.07 | m=1 | j=3 |  | k=1 | l=4 | n=1 | [12 empty] | 0
ВЭС | 110-ВЭС-2024 | 385/23 рек: ВЛ 0,4 кВ от ВЛ 10/0,4 кВ №2-916 п. Усть-Ордынский инв. № 6000917975 | Мероприятия по технологическому присоеденению льготных заявителей (реконстр) | 85552.9 | 0 | 0 | 85552.9 | 0.03 | км | Строительство ВЛ 0,4 кВ.; | ВЛ 0,4кВ | Железобетонные (одноцепная) | СИП-2 3х50+1х50 | 0.03 | m=1 | j=3 |  | k=1 | l=4 | n=1 | [12 empty] | 0
ВЭС | 110-ВЭС-2024 | ВЛ 0,4 кВ от КТП 10/0,4 кВ №2-910 п. Усть-Ордынский, инв. 6000917599 (ТР 5209/22) | Мероприятия по технологическому присоеденению льготных заявителей (реконстр) | 83889.75 | 0 | 0 | 83889.75 | 0.02 | км | Строительство ВЛ 0,4 кВ.; | ВЛ 0,4кВ | Железобетонные (одноцепная) | СИП-2 3х50+1х50 | 0.02 | m=1 | j=3 |  | k=1 | l=4 | n=1 | [12 empty] | 0
ВЭС | 110-ВЭС-2024 | "ВЛ 0,4 кВ от 10/0,4 кВ № 2-916 п. Усть-Ордынский", инв. 6000917975 (ТР 4857/22) | Мероприятия по технологическому присоеденению льготных заявителей (реконстр) | 83827.34 | 0 | 0 | 83827.34 | 0.03 | км | Строительство ВЛ 0,4 кВ.; | ВЛ 0,4кВ | Железобетонные (одноцепная) | СИП-2 3х50+1х50 | 0.03 | m=1 | j=3 |  | k=1 | l=4 | n=1 | [12 empty] | 0
ВЭС | 110-ВЭС-2024 | Д№ 3934/23 Рек:ВЛ-04кВ КТП-2-728 с. Кукунуты. Инв. № 6000500895 ТР3934/23 | Мероприятия по технологическому присоеденению льготных заявителей (реконстр) | 968271.75 | 0 | 0 | 968271.75 | 0.46 | км | Строительство ВЛ 0,4 кВ общей протяженностью 0,15 km. Марку, сечение и протяженность определить проектом.; | ВЛ 0,4кВ | Железобетонные (одноцепная) | СИП-2 3х50+1х50 | 0.46 | m=1 | j=3 |  | k=1 | l=4 | n=1 | [12 empty] | 0
ВЭС | 110-ВЭС-2024 | Стр:КТП 10/0,4 кВ № 2-962 с ВЛ 0,4 кВ и лин.ответвл от ВЛ 10 кВ Усть-Орда-Тугутуй ц.Б ТР2296/23;ТР2017/25 | Мероприятия по технологическому присоеденению льготных заявителей | 99786.98 | 0 | 0 | 99786.98 | 0.01 | км | Строительство ВЛ 0,4 кВ общей протяженностью 0,005 km. Марку, сечение и протяженность определить проектом.;Строительство КТП 10/0,4 кВ с одним силовым трансформатором мощностью 25 кВА. Тип и мощность трансформатора уточнить проектом.;Строительство ВЛ 10 кВ общей протяженностью 0,005 km. Марку, сечение и протяженность определить проектом.; | ВЛ 6-10кВ | Железобетонные (одноцепная) | СИП-3 1*70 | 0.01 | m=2 | j=3 |  | k=1 | l=4 | n=1 | [12 empty] | 0
ВЭС | 110-ВЭС-2024 | Стр:КТП 10/0,4 кВ № 2-962 с ВЛ 0,4 кВ и лин.ответвл от ВЛ 10 кВ Усть-Орда-Тугутуй ц.Б ТР2296/23;ТР2017/25 | Мероприятия по технологическому присоеденению льготных заявителей | 78334.15 | 0 | 0 | 78334.15 | 0.01 | км | Строительство ВЛ 0,4 кВ общей протяженностью 0,005 km. Марку, сечение и протяженность определить проектом.;Строительство КТП 10/0,4 кВ с одним силовым трансформатором мощностью 25 кВА. Тип и мощность трансформатора уточнить проектом.;Строительство ВЛ 10 кВ общей протяженностью 0,005 km. Марку, сечение и протяженность определить проектом.; | ВЛ 0,4кВ | Железобетонные (одноцепная) | СИП-2 3х50+1х50 | 0.01 | m=1 | j=3 |  | k=1 | l=4 | n=1 | [12 empty] | 0
ВЭС | 110-ВЭС-2024 | Рек: ВЛ 0,4 кВ от КТП 10/0,4 кВ №2-839 п. Усть-Ордынский, Эхирит-Булагатский район. Инв. № 6000916273 ТР№3870/21 | Мероприятия по технологическому присоеденению льготных заявителей (реконстр) | 125501.06 | 0 | 0 | 125501.06 | 0.05 | км | Строительство ВЛ 0,4 кВ.;Строительство КТП 10/0,4 кВ.;Строительство ВЛ 10 кВ.; | ВЛ 0,4кВ | Железобетонные (одноцепная) | СИП-2 3х50+1х50 | 0.05 | m=1 | j=3 |  | k=1 | l=4 | n=1 | [12 empty] | 0
ВЭС | 110-ВЭС-2024 | Д№ 6016/24 Рек:ВЛ 0,4кВ от КТП 10/0,4 кВ №2-917 п.Усть-Ордынский. Инв. № 6000917976 ТР6016/24 | Мероприятия по технологическому присоеденению льготных заявителей (реконстр) | 81881.35 | 0 | 0 | 81881.35 | 0.02 | км | Строительство ВЛ 0,4 кВ общей протяженностью 0,025{km}. Марку, сечение и протяженность определить проектом; | ВЛ 0,4кВ | Железобетонные (одноцепная) | СИП-2 3х50+1х50 | 0.02 | m=1 | j=3 |  | k=1 | l=4 | n=1 | [12 empty] | 0
ВЭС | 110-ВЭС-2024 | Д№ 6395/24 Стр:ВЛ 0,4кВ от КТП 10/0,4кВ №2-820 п.Усть-Ордынский ТР6395/24 | Мероприятия по технологическому присоеденению льготных заявителей | 53962.12 | 0 | 0 | 53962.12 | 0.02 | км | Строительство ВЛ 0,4 кВ общей протяженностью 0,02 {km}. Марку, сечение и протяженность определить проектом; | ВЛ 0,4кВ | Железобетонные (одноцепная) | СИП-2 3х50+1х50 | 0.02 | m=1 | j=3 |  | k=1 | l=4 | n=1 | [12 empty] | 0
ВЭС | 110-ВЭС-2024 | Рек:ВЛ 0,4кВ от КТП 10/0,4 кВ №2-915 п.Усть-Ордынский. Инв. № 6000917974 ТР2280/25;ТР4344/21 | Мероприятия по технологическому присоеденению льготных заявителей (реконстр) | 84706.7 | 0 | 0 | 84706.7 | 0.03 | км | Строительство ВЛ 0,4 кВ общей протяженностью 0,025 {km}. Марку, сечение и протяженность определить проектом; | ВЛ 0,4кВ | Железобетонные (одноцепная) | СИП-2 3х50+1х50 | 0.03 | m=1 | j=3 |  | k=1 | l=4 | n=1 | [12 empty] | 0
ВЭС | 110-ВЭС-2024 | Рек:ВЛ-04кВ от КТП - 2-652 с. Коpсук. Инв. № 6000500711 ТР3624/25 | Мероприятия по технологическому присоеденению льготных заявителей (реконстр) | 106693.82 | 0 | 0 | 106693.82 | 0.03 | км | Строительство ВЛ 0,4 кВ общей протяженностью 0,03 {km}. Марку, сечение и протяженность определить проектом; | ВЛ 0,4кВ | Железобетонные (одноцепная) | СИП-2 3х50+1х50 | 0.03 | m=1 | j=3 |  | k=1 | l=4 | n=1 | [12 empty] | 0
ВЭС | 114-ВЭС-2025 | Стр: КТПС 10/0,4 кВ 9-1577 с ВЛ 0,4 кВ и лин.ответв от ВЛ 10кВ "РП МРС-Сахюрта" ТР 1656/22;ТР6215/24;ТР1834/22;ТР2911/22 | Мероприятия по технологическому присоеденению льготных заявителей | 339823.33 | 0 | 0 | 339823.33 | 0.09 | км | Строительство ВЛ 0,4 кВ.;Строительство ВЛ 10 кВ общей протяженностью 0,21 км. Марку, сечение и протяженность определить проектом;Строительство КТП 10/0,4 кВ с одним силовым трансформатором мощностью 63 кВА. Тип и мощность трансформатора уточнить проектом; | ВЛ 6-10кВ | Железобетонные (одноцепная) | СИП-3-20 1*50 | 0.09 | m=1 | j=3 |  | k=1 | l=4 | n=1 | [12 empty] | 0
ВЭС | 114-ВЭС-2025 | Стр: КТПС 10/0,4 кВ 9-1577 с ВЛ 0,4 кВ и лин.ответв от ВЛ 10кВ "РП МРС-Сахюрта" ТР 1656/22;ТР6215/24;ТР1834/22;ТР2911/22 | Мероприятия по технологическому присоеденению льготных заявителей | 206141.32 | 0 | 0 | 206141.32 | 0.05 | км | Строительство ВЛ 0,4 кВ.;Строительство ВЛ 10 кВ общей протяженностью 0,21 км. Марку, сечение и протяженность определить проектом;Строительство КТП 10/0,4 кВ с одним силовым трансформатором мощностью 63 кВА. Тип и мощность трансформатора уточнить проектом; | ВЛ 0,4кВ | Железобетонные (одноцепная) | СИП-2 3*70+1*95 | 0.05 | m=2 | j=3 |  | k=1 | l=4 | n=1 | [12 empty] | 0
ВЭС | 114-ВЭС-2025 | Стр: КТПС 10/0,4 кВ 9-1577 с ВЛ 0,4 кВ и лин.ответв от ВЛ 10кВ "РП МРС-Сахюрта" ТР 1656/22;ТР6215/24;ТР1834/22;ТР2911/22 | Мероприятия по технологическому присоеденению льготных заявителей | 139404.18 | 0 | 0 | 139404.18 | 0.03 | км | Строительство ВЛ 0,4 кВ.;Строительство ВЛ 10 кВ общей протяженностью 0,21 км. Марку, сечение и протяженность определить проектом;Строительство КТП 10/0,4 кВ с одним силовым трансформатором мощностью 63 кВА. Тип и мощность трансформатора уточнить проектом; | ВЛ 0,4кВ | Железобетонные (одноцепная) | СИП-2 3*70+1*95 | 0.03 | m=2 | j=3 |  | k=1 | l=4 | n=1 | [12 empty] | 0
ВЭС | 114-ВЭС-2025 | Стр: КТПС 10/0,4 кВ 9-1577 с ВЛ 0,4 кВ и лин.ответв от ВЛ 10кВ "РП МРС-Сахюрта" ТР 1656/22;ТР6215/24;ТР1834/22;ТР2911/22 | Мероприятия по технологическому присоеденению льготных заявителей | 250186.52 | 0 | 0 | 250186.52 | 0.07 | км | Строительство ВЛ 0,4 кВ.;Строительство ВЛ 10 кВ общей протяженностью 0,21 км. Марку, сечение и протяженность определить проектом;Строительство КТП 10/0,4 кВ с одним силовым трансформатором мощностью 63 кВА. Тип и мощность трансформатора уточнить проектом; | ВЛ 0,4кВ | Железобетонные (одноцепная) | СИП-2 3*70+1*95 | 0.07 | m=2 | j=3 |  | k=1 | l=4 | n=1 | [12 empty] | 0
ВЭС | 114-ВЭС-2025 | Д№ 2230/22 "КТП 10/0,4кВ №9-1578 с ВЛ-0,4кВ и линейным ответвлением от ВЛ-10кВ РП МРС-Куркут" | Мероприятия по технологическому присоеденению заявителей до 150 вкл. | 108251.19 | 0 | 0 | 108251.19 | 0.01 | км | Строительство ВЛ 10 кВ. Марку, сечение и протяженность определить проектом;Строительство КТП 10/0,4 кВ. Тип и мощность трансформатора уточнить проектом;Строительство ВЛ 0,4 кВ. Марку, сечение и протяженность определить проектом; | ВЛ 6-10кВ | Железобетонные (одноцепная) | СИП-3-20 1*50 | 0.01 | m=1 | j=3 |  | k=1 | l=4 | n=1 | [12 empty] | 0
ВЭС | 114-ВЭС-2025 | Д№ 2230/22 "КТП 10/0,4кВ №9-1578 с ВЛ-0,4кВ и линейным ответвлением от ВЛ-10кВ РП МРС-Куркут" | Мероприятия по технологическому присоеденению заявителей до 150 вкл. | 78544.58 | 0 | 0 | 78544.58 | 0.03 | км | Строительство ВЛ 10 кВ. Марку, сечение и протяженность определить проектом;Строительство КТП 10/0,4 кВ. Тип и мощность трансформатора уточнить проектом;Строительство ВЛ 0,4 кВ. Марку, сечение и протяженность определить проектом; | ВЛ 0,4кВ | Железобетонные (одноцепная) | СИП-2 3*70+1*95 | 0.03 | m=2 | j=3 |  | k=1 | l=4 | n=1 | [12 empty] | 0
ВЭС | 114-ВЭС-2025 | Электрическая сеть д. Куда, вдоль автодороги Куда-Талька. Третья очередь строительства (ТР 7240/22) | Мероприятия по технологическому присоеденению льготных заявителей | 1114182.14 | 0 | 0 | 1114182.14 | 0.4 | км | Строительство ВЛ 0,4 кВ.;Строительство КТП 10/0,4 кВ.;Строительство ВЛ 10 кВ.; | ВЛ 6-10кВ | Железобетонные (одноцепная) | СИП-3 1*95 | 0.4 | m=2 | j=3 |  | k=1 | l=4 | n=1 | [12 empty] | 0
ВЭС | 114-ВЭС-2025 | Рек.ВЛ 0,4 кВ от СКТП-5141 ул. Петровка Инв. №: 5000134675 ТР 708/22 | Мероприятия по технологическому присоеденению льготных заявителей (реконстр) | 276038.76 | 0 | 0 | 276038.76 | 0.09 | км | Строительство ВЛ 0,4 кВ.;Строительство КТП 10/0,4 кВ.; | ВЛ 0,4кВ | Железобетонные (одноцепная) | СИП-2 3*95+1*120 | 0.09 | m=2 | j=3 |  | k=1 | l=4 | n=1 | [12 empty] | 0
ВЭС | 114-ВЭС-2025 | Д№ 1374/16 ВЛ 0,4 кВ от КТП 10/0,4 кВ №9-832 м.Хужир-Нуга | Мероприятия по технологическому присоеденению льготных заявителей | 183405.1 | 0 | 0 | 183405.1 | 0.07 | км | Строительство ВЛ 0,4 кВ.; | ВЛ 0,4кВ | Железобетонные (одноцепная) | СИП-2 3*95+1*120 | 0.07 | m=2 | j=3 |  | k=1 | l=4 | n=1 | [12 empty] | 0
ВЭС | 114-ВЭС-2025 | Д№ 398/18 Стр. Лин.отв.от ВЛ 10кВ Черноруд-Сарма, ВЛ0,4кв с КТП10/0,4кВ №9-996, м.Завозня, ТР 398/18; 204/19 | Мероприятия по технологическому присоеденению льготных заявителей | 104339.86 | 0 | 0 | 104339.86 | 0.02 | км | Строительство ВЛ 10 кВ протяженностью 0,6 км.;Строительство КТП 10/0,4 кВ.;Строительство ВЛ 0,4 кВ 0,01км.; | ВЛ 0,4кВ | Железобетонные (одноцепная) | СИП-2 3*70+1*95 | 0.02 | m=2 | j=3 |  | k=1 | l=4 | n=1 | [12 empty] | 0
ВЭС | 114-ВЭС-2025 | Д№ 398/18 Стр. Лин.отв.от ВЛ 10кВ Черноруд-Сарма, ВЛ0,4кв с КТП10/0,4кВ №9-996, м.Завозня, ТР 398/18; 204/19 | Мероприятия по технологическому присоеденению льготных заявителей | 300096.18 | 0 | 0 | 300096.18 | 0.13 | км | Строительство ВЛ 10 кВ протяженностью 0,6 км.;Строительство КТП 10/0,4 кВ.;Строительство ВЛ 0,4 кВ 0,01км.; | ВЛ 0,4кВ | Железобетонные (одноцепная) | СИП-2 3*70+1*95 | 0.13 | m=2 | j=3 |  | k=1 | l=4 | n=1 | [12 empty] | 0
ВЭС | 114-ВЭС-2025 | Д№ 398/18 Стр. Лин.отв.от ВЛ 10кВ Черноруд-Сарма, ВЛ0,4кв с КТП10/0,4кВ №9-996, м.Завозня, ТР 398/18; 204/19 | Мероприятия по технологическому присоеденению льготных заявителей | 199121.03 | 0 | 0 | 199121.03 | 0.07 | км | Строительство ВЛ 10 кВ протяженностью 0,6 км.;Строительство КТП 10/0,4 кВ.;Строительство ВЛ 0,4 кВ 0,01км.; | ВЛ 0,4кВ | Железобетонные (одноцепная) | СИП-2 3*70+1*95 | 0.07 | m=2 | j=3 |  | k=1 | l=4 | n=1 | [12 empty] | 0
ВЭС | 114-ВЭС-2025 | Стр:КТП 10/0,4кВ №9-1580 с ВЛ 0,4кВ и лин.отв.от ВЛ10кВ РП МРС-Тутай ТР1197/17 : ТР2608/20 | Мероприятия по технологическому присоеденению льготных заявителей | 348904.48 | 0 | 0 | 348904.48 | 0.12 | км | Строительство ВЛ 10 кВ.;Строительство КТП 10/0,4 кВ.;Строительство ВЛ 0,4 кВ.; | ВЛ 0,4кВ | Железобетонные (одноцепная) | СИП-2 3х50+1х50 | 0.12 | m=1 | j=3 |  | k=1 | l=4 | n=1 | [12 empty] | 0
ВЭС | 114-ВЭС-2025 | Стр:КТП 10/0,4кВ №9-1637 с ВЛ0,4кВ и лин.отвл.от ВЛ10кВ Черноруд-Бурлог ТР 168/19 | Мероприятия по технологическому присоеденению льготных заявителей | 119866.78 | 0 | 0 | 119866.78 | 0.03 | км | Строительство ВЛ 10-0,4 кВ, КТП 10/0,4.; | ВЛ 6-10кВ | Железобетонные (одноцепная) | СИП-3-20 1*50 | 0.03 | m=1 | j=3 |  | k=1 | l=4 | n=1 | [12 empty] | 0
ВЭС | 114-ВЭС-2025 | Стр:КТП 10/0,4кВ №9-1637 с ВЛ0,4кВ и лин.отвл.от ВЛ10кВ Черноруд-Бурлог ТР 168/19 | Мероприятия по технологическому присоеденению льготных заявителей | 434799.3 | 0 | 0 | 434799.3 | 0.18 | км | Строительство ВЛ 10-0,4 кВ, КТП 10/0,4.; | ВЛ 0,4кВ | Железобетонные (одноцепная) | СИП-2 3х50+1х50 | 0.18 | m=1 | j=3 |  | k=1 | l=4 | n=1 | [12 empty] | 0
ВЭС | 114-ВЭС-2025 | "СКТП 10/0,4 кВ № 9-1603 с ВЛ-0,4 кВ м. Шида и линейным ответвлением от ВЛ-10 кВ "Черноруд-Сарма" (ТР 4251/23) | Мероприятия по технологическому присоеденению льготных заявителей | 138015.46 | 0 | 0 | 138015.46 | 0.02 | км | Строительство ВЛ 0,4 кВ.;Строительство КТП 10/0,4 кВ.;Строительство ВЛ 10 кВ.; | ВЛ 0,4кВ | Железобетонные (одноцепная) | СИП-2 3х50+1х50 | 0.02 | m=1 | j=3 |  | k=1 | l=4 | n=1 | [12 empty] | 0
ВЭС | 114-ВЭС-2025 | Распределительные электросети ВЛ 10/0,4 кВ с КТП 10/0,4 в пос. Харанцы, инв. 6000915020 (ТР 3418/22, 3125/17) | Мероприятия по технологическому присоеденению льготных заявителей (реконстр) | 226267.89 | 0 | 0 | 226267.89 | 0.1 | км | Строительство ВЛ 0,4 кВ.; | ВЛ 0,4кВ | Железобетонные (одноцепная) | СИП-2 3х50+1х50 | 0.1 | m=1 | j=3 |  | k=1 | l=4 | n=1 | [12 empty] | 0
ВЭС | 114-ВЭС-2025 | Распределительные электросети ВЛ 10/0,4 кВ с КТП 10/0,4 в пос. Харанцы, инв. 6000915020 (ТР 3418/22, 3125/17) | Мероприятия по технологическому присоеденению льготных заявителей (реконстр) | 150169.51 | 0 | 0 | 150169.51 | 0.06 | км | Строительство ВЛ 0,4 кВ.; | ВЛ 0,4кВ | Железобетонные (одноцепная) | СИП-2 3х50+1х50 | 0.06 | m=1 | j=3 |  | k=1 | l=4 | n=1 | [12 empty] | 0
ВЭС | 114-ВЭС-2025 | ВЛ 0,4 кВ от КТП 10/0,4 кВ от КТП 10/0,4 кВ №9-869 с.Сахюрта (инв.№ 6000917318) (ТР 3624/22, 5960/24, 3235/23, 4909/22 ) | Мероприятия по технологическому присоеденению льготных заявителей (реконстр) | 369123.26 | 0 | 0 | 369123.26 | 0.13 | км | Строительство ВЛ 0,4 кВ.; | ВЛ 0,4кВ | Железобетонные (одноцепная) | СИП-2 3*95+1*120 | 0.13 | m=2 | j=3 |  | k=1 | l=4 | n=1 | [12 empty] | 0
ВЭС | 114-ВЭС-2025 | ВЛ 0,4 кВ от КТП 10/0,4 кВ от КТП 10/0,4 кВ №9-869 с.Сахюрта (инв.№ 6000917318) (ТР 3624/22, 5960/24, 3235/23, 4909/22 ) | Мероприятия по технологическому присоеденению льготных заявителей (реконстр) | 246917.92 | 0 | 0 | 246917.92 | 0.06 | км | Строительство ВЛ 0,4 кВ.; | ВЛ 0,4кВ | Железобетонные (одноцепная) | СИП-2 3*95+1*120 | 0.06 | m=2 | j=3 |  | k=1 | l=4 | n=1 | [12 empty] | 0
ВЭС | 114-ВЭС-2025 | "КТПН 10/0,4 кВ №6-984 с ВЛ 0,4 кВ и линейным ответвлением от ВЛ-10 кВ Бильчир-Ново-Ленино, д. Кутанка" (ТР 3167/22) | Мероприятия по технологическому присоеденению заявителей до 150 вкл. | 792677.99 | 0 | 0 | 792677.99 | 0.17 | км | Строительство ВЛ 0,4 кВ общей протяженностью 0.01 км. Марку, сечение и протяженность определить проектом;Строительство ВЛ 10 кВ общей протяженностью 0,24 км. Марку, сечение и протяженность определить проектом;Строительство КТП 10/0,4 кВ. Тип и мощность трансформатора уточнить проектом; | ВЛ 6-10кВ | Железобетонные (одноцепная) | АС 70/11 | 0.17 | m=2 | j=3 |  | k=2 | l=3 | n=1 | [12 empty] | 0
ВЭС | 114-ВЭС-2025 | "КТПН 10/0,4 кВ №6-984 с ВЛ 0,4 кВ и линейным ответвлением от ВЛ-10 кВ Бильчир-Ново-Ленино, д. Кутанка" (ТР 3167/22) | Мероприятия по технологическому присоеденению заявителей до 150 вкл. | 125814.34 | 0 | 0 | 125814.34 | 0.02 | км | Строительство ВЛ 0,4 кВ общей протяженностью 0.01 км. Марку, сечение и протяженность определить проектом;Строительство ВЛ 10 кВ общей протяженностью 0,24 км. Марку, сечение и протяженность определить проектом;Строительство КТП 10/0,4 кВ. Тип и мощность трансформатора уточнить проектом; | ВЛ 0,4кВ | Железобетонные (одноцепная) | СИП-2 3*95+1*120 | 0.02 | m=2 | j=3 |  | k=1 | l=4 | n=1 | [12 empty] | 0
ВЭС | 114-ВЭС-2025 | ВЛ 0,4 кВ от КТП 10/0,4 кВ №9-1500 д.Куркут, инв. 6000920682 (ТР 3251/22) | Мероприятия по технологическому присоеденению льготных заявителей (реконстр) | 240741.45 | 0 | 0 | 240741.45 | 0.12 | км | Строительство ВЛ 0,4 кВ.; | ВЛ 0,4кВ | Железобетонные (одноцепная) | СИП-2 3х50+1х50 | 0.12 | m=1 | j=3 |  | k=1 | l=4 | n=1 | [12 empty] | 0
ВЭС | 114-ВЭС-2025 | "СКТП 10/0,4 кВ №1-2465 с ВЛ-0,4 кВ и линейным ответвлением от ВЛ 10 кВ "Геологическая-Грановщина ц.Б" (ТР 2447/23) | Мероприятия по технологическому присоеденению льготных заявителей | 154392.14 | 0 | 0 | 154392.14 | 0.04 | км | Строительство КТП 10/0,4 кВ.; | ВЛ 0,4кВ | Железобетонные (одноцепная) | СИП-2 3х50+1х50 | 0.04 | m=1 | j=3 |  | k=1 | l=4 | n=1 | [12 empty] | 0
ВЭС | 114-ВЭС-2025 | "ВЛ 0,4кВ от КТП 10/0,4кВ №1-3005 с.Пивовариха", инв. 6000920440 (ТР 5159/23) | Мероприятия по технологическому присоеденению льготных заявителей (реконстр) | 75887.43 | 0 | 0 | 75887.43 | 0.03 | км | Строительство ВЛ-10 кВ ПС Покровская – ПС Пивовариха.;Строительство ВЛ 10 кВ общей протяженностью 0,035 km. Марку, сечение и протяженность определить проектом;Строительство КТП 10/0,4 кВ с одним силовым трансформатором мощностью 25 кВА. Тип и мощность трансформатора уточнить проектом;Строительство ВЛ 0,4 кВ общей протяженностью 0,01 km. Марку, сечение и протяженность определить проектом; | ВЛ 0,4кВ | Железобетонные (одноцепная) | СИП-2 3х50+1х50 | 0.03 | m=1 | j=3 |  | k=1 | l=4 | n=1 | [12 empty] | 0
ВЭС | 114-ВЭС-2025 | "ВЛ-04кВ от КТП-553 на Лыловщину", инв. 6000100219 (ТР 7425/23) | Мероприятия по технологическому присоеденению льготных заявителей (реконстр) | 188399.16 | 0 | 0 | 188399.16 | 0.06 | км | Строительство ВЛ 35 кВ Геологическая-Лыловщина (протяженность ВЛ 16 км);Строительство ВЛ 0,4 кВ общей протяженностью {0,05km}. Марку, сечение и протяженность определить проектом; | ВЛ 0,4кВ | Железобетонные (одноцепная) | СИП-2 3*95+1*120 | 0.06 | m=2 | j=3 |  | k=1 | l=4 | n=1 | [12 empty] | 0
ВЭС | 114-ВЭС-2025 | "Распределительные электросети ВЛ 10/0,4кВ с КТП 10/0,4 в пос.Харанцы", инв. 6000915020 (ТР 883/24) | Мероприятия по технологическому присоеденению льготных заявителей (реконстр) | 462489.06 | 0 | 0 | 462489.06 | 0.16 | км | Строительство ВЛ 0,4 кВ общей протяженностью 0,015 km. Марку, сечение и протяженность определить проектом;Строительство КТП 10/0,4 кВ с одним силовым трансформатором. Тип и мощность трансформатора уточнить проектом;Строительство ВЛ 10 кВ общей протяженностью 0,34 km. Марку, сечение и протяженность определить проектом; | ВЛ 0,4кВ | Железобетонные (одноцепная) | СИП-2 3*95+1*120 | 0.16 | m=2 | j=3 |  | k=1 | l=4 | n=1 | [12 empty] | 0
ВЭС | 114-ВЭС-2025 | "КТП 10/0,4 кВ № 9-1602 с ВЛ-0,4 кВ и линейным ответвлением от ВЛ 10 кВ "Черноруд Бурлог" (ТР 3320/24) | Мероприятия по технологическому присоеденению заявителей до 150 вкл. | 113483.18 | 0 | 0 | 113483.18 | 0.01 | км | Строительство ВЛ 0,4 кВ.;Строительство КТП 10/0,4 кВ.;Строительство ВЛ 10 кВ.; | ВЛ 6-10кВ | Железобетонные (одноцепная) | СИП-3-20 1*50 | 0.01 | m=1 | j=3 |  | k=1 | l=4 | n=1 | [12 empty] | 0
ВЭС | 114-ВЭС-2025 | "КТП 10/0,4 кВ № 9-1602 с ВЛ-0,4 кВ и линейным ответвлением от ВЛ 10 кВ "Черноруд Бурлог" (ТР 3320/24) | Мероприятия по технологическому присоеденению заявителей до 150 вкл. | 78977.01 | 0 | 0 | 78977.01 | 0.03 | км | Строительство ВЛ 0,4 кВ.;Строительство КТП 10/0,4 кВ.;Строительство ВЛ 10 кВ.; | ВЛ 0,4кВ | Железобетонные (одноцепная) | СИП-2 3*70+1*95 | 0.03 | m=2 | j=3 |  | k=1 | l=4 | n=1 | [12 empty] | 0
ВЭС | 114-ВЭС-2025 | Стр:КТП 10/0,4 № 1-6139 с ВЛ 0,4 кВ и лин.отв.от ВЛ 10 кВ "Курган-Грановщина"ТР3580/25 | Мероприятия по технологическому присоединению льготных заявителей | 258580.38 | 0 | 0 | 258580.38 | 0.06 | км | Строительство ВЛ 10 кВ общей протяженностью 0,065 км. Марку, сечение и протяженность определить проектом;Строительство СКТП 10/0,4 кВ с одним силовым трансформатором мощностью 250 кВА. Тип и мощность трансформатора уточнить проектом;Строительство ВЛ 0,4 кВ общей протяженностью 0,148 км. Марку, сечение и протяженность определить проектом; | ВЛ 6-10кВ | Железобетонные (одноцепная) | СИП-3 1*70 | 0.06 | m=2 | j=3 |  | k=1 | l=4 | n=1 | [12 empty] | 0
ВЭС | 114-ВЭС-2025 | "ВЛ-0,4 кВ от КТП 9-983 д. Хурай" (ТР 6883/23, 6963/24) | Мероприятия по технологическому присоединению льготных заявителей | 257129.56 | 0 | 0 | 257129.56 | 0.1 | км | Строительство ВЛ 0,4 кВ общей протяженностью {0,075km}. Марку, сечение и протяженность определить проектом; | ВЛ 0,4кВ | Железобетонные (одноцепная) | СИП-2 3х50+1х50 | 0.1 | m=1 | j=3 |  | k=1 | l=4 | n=1 | [12 empty] | 0
ВЭС | 11-ВЭС-2025(ТП до 15) | Рек:ВЛ 0,4 кВ от КТП 10/0,4 кВ №2-885 п. Усть-Ордынский. Инв. № 6000918014 ТР6355/23; ТР4390/25;ТР106/25 | Мероприятия по технологическому присоеденению льготных заявителей (реконстр) | 69312.24 | 0 | 0 | 69312.24 | 0.04 | км | Строительство ВЛ 0,4 кВ общей протяженностью 0,155 км. Марку, сечение и протяженность определить проектом; | ВЛ 0,4кВ | Железобетонные (одноцепная) | СИП-2 3х50+1х50 | 0.04 | m=1 | j=3 |  | k=1 | l=4 | n=1 | [12 empty] | 0
ВЭС | 11-ВЭС-2025(ТП до 15) | Д№ 6792/23 "КТП 10/0,4 кВ №1-2398 с ВЛ-0,4 и линейным ответвлением от ВЛ 10кВ "Урик-Подпарщина" | Мероприятия по технологическому присоеденению льготных заявителей | 116050.49 | 0 | 0 | 116050.49 | 0.04 | км | Строительство ВЛ 35 кВ Геологическая-Лыловщина (протяженность ВЛ 16 км);Строительство ВЛ 10 кВ общей протяженностью 0,013{km}. Марку, сечение и протяженность определить проектом;Строительство КТП 10/0,4 кВ с одним силовым трансформатором мощностью 250 кВА. Тип и мощность трансформатора уточнить проектом;Строительство ВЛ 0,4 кВ общей протяженностью 0,197{km}. Марку, сечение и протяженность определить проектом; | ВЛ 6-10кВ | Железобетонные (одноцепная) | СИП-3 1*70 | 0.04 | m=2 | j=3 |  | k=1 | l=4 | n=1 | [12 empty] | 0
ВЭС | 11-ВЭС-2025(ТП до 15) | "КТП 10/0,4 кВ № 1-6003 с ВЛ 0,4 кВ и линейным ответвлением от ВЛ 10 кВ Хомутово-ЖК Куда" (ТР 6312/22) | Мероприятия по технологическому присоеденению льготных заявителей | 205978.12 | 0 | 0 | 205978.12 | 0.07 | км | Строительство ВЛ 10 кВ общей протяженностью {0,25km}. Марку, сечение и протяженность определить проектом;Строительство СКТП 10/0,4 кВ с одним силовым трансформатором мощностью {250} кВА. Тип и мощность трансформатора уточнить проектом;Строительство ВЛ 0,4 кВ общей протяженностью {0,066km}. Марку, сечение и протяженность определить проектом; | ВЛ 0,4кВ | Железобетонные (одноцепная) | СИП-2 3*95+1*120 | 0.07 | m=2 | j=3 |  | k=1 | l=4 | n=1 | [12 empty] | 0
ВЭС | 11-ВЭС-2025(ТП до 15) | "КТП 10/0,4 кВ № 1-2489 с ВЛ-0,4 кВ и линейным ответвлением от ВЛ 10 кВ "Карлук-Хомутово Б" (ТР 3646/23) | Мероприятия по технологическому присоеденению льготных заявителей | 254050.79 | 0 | 0 | 254050.79 | 0.1 | км | Строительство ВЛ 10 кВ общей протяженностью {0,015km}. Марку, сечение и протяженность определить проектом;Строительство КТП 10/0,4 кВ с одним силовым трансформатором мощностью {160} кВА. Тип и мощность трансформатора уточнить проектом;Строительство ВЛ 0,4 кВ общей протяженностью {0,115km}. Марку, сечение и протяженность определить проектом; | ВЛ 0,4кВ | Железобетонные (одноцепная) | СИП-2 3*95+1*120 | 0.1 | m=2 | j=3 |  | k=1 | l=4 | n=1 | [12 empty] | 0
ВЭС | 11-ВЭС-2025(ТП до 15) | "СКТП 10/0,4 кВ №1-2464 с ВЛ-0,4 кВ и линейным ответвлением от ВЛ 10 кВ "Геологическая-Грановщина ц. А" (ТР 1558/23) | Мероприятия по технологическому присоеденению льготных заявителей | 194652.84 | 0 | 0 | 194652.84 | 0.07 | км | Строительство ВЛ-10 кВ Столбово -Поселок цепь А (протяженность ВЛ 1,58 км);Строительство ВЛ-10 кВ Столбово-Садоводство;Строительство ВЛ 10 кВ общей протяженностью 0,55 km. Марку, сечение и протяженность определить проектом;Строительство КТП 10/0,4 кВ с одним силовым трансформатором мощностью {25} кВА. Тип и мощность трансформатора уточнить проектом;Строительство ВЛ 0,4 кВ общей протяженностью {0,03km}. Марку, сечение и протяженность определить проектом; | ВЛ 0,4кВ | Железобетонные (одноцепная) | СИП-2 3*95+1*120 | 0.07 | m=2 | j=3 |  | k=1 | l=4 | n=1 | [12 empty] | 0
ВЭС | 11-ВЭС-2025(ТП до 15) | "ВЛ 0,4 кВ от КТП-2-629 д. Отонхой в составе объекта КТП-2-629 поселок" (ТР 791/22) | Мероприятия по технологическому присоеденению льготных заявителей | 779324.59 | 0 | 0 | 779324.59 | 0.36 | км | Строительство ВЛ 0,4 кВ.; | ВЛ 0,4кВ | Железобетонные (одноцепная) | СИП-2 3х50+1х50 | 0.36 | m=1 | j=3 |  | k=1 | l=4 | n=1 | [12 empty] | 0
ВЭС | 11-ВЭС-2025(ТП до 15) | Рек:ВЛ 0,4кВ от 10/0,4кВ №2-907 в п.Усть-Ордынский ул.Александрова. Инв. № 6000920555 ТР863/25 | Мероприятия по технологическому присоеденению льготных заявителей (реконстр) | 59295.55 | 0 | 0 | 59295.55 | 0.01 | км | Строительство ВЛ 0,4 кВ общей протяженностью {0,02km}. Марку, сечение и протяженность определить проектом; | ВЛ 0,4кВ | Железобетонные (одноцепная) | СИП-4 4*16 | 0.01 | m=1 | j=3 |  | k=1 | l=4 | n=1 | [12 empty] | 0
ВЭС | 11-ВЭС-2025(ТП до 15) | "ВЛ 0,4кВ от КТП 10/0,4 кВ №2-916 п.Усть-Ордынский", инв. 6000917975 (ТР 6524/24, 6553/24) | Мероприятия по технологическому присоеденению льготных заявителей (реконстр) | 95213.26 | 0 | 0 | 95213.26 | 0.03 | км | Строительство ВЛ 0,4 кВ общей протяженностью 0,03{km}. Марку, сечение и протяженность определить проектом; | ВЛ 0,4кВ | Железобетонные (одноцепная) | СИП-2 3х50+1х50 | 0.03 | m=1 | j=3 |  | k=1 | l=4 | n=1 | [12 empty] | 0
ВЭС | 11-ВЭС-2025(ТП до 15) | "ВЛ 0,4кВ от КТП 10/0,4кВ №2-792 п.Свердлово", инв. 6000920434 (ТР 5647/24) | Мероприятия по технологическому присоеденению льготных заявителей (реконстр) | 194033.95 | 0 | 0 | 194033.95 | 0.09 | км | Строительство ВЛ 0,4 кВ от ТП-2-792 Ф-2 оп. 11 общей протяженностью 0,15{km}. Марку, сечение и протяженность определить проектом; | ВЛ 0,4кВ | Железобетонные (одноцепная) | СИП-2 3х50+1х50 | 0.09 | m=1 | j=3 |  | k=1 | l=4 | n=1 | [12 empty] | 0
ВЭС | 11-ВЭС-2025(ТП до 15) | Рек:ВЛ-04кВ от КТП-2-573 с. Алужино. Инв. № 6000500780 ТР4346/25 | Мероприятия по технологическому присоеденению льготных заявителей (реконстр) | 142940.24 | 0 | 0 | 142940.24 | 0.06 | км | Строительство ВЛ 0,4 кВ общей протяженностью 0,05 {km}. Марку, сечение и протяженность определить проектом; | ВЛ 0,4кВ | Железобетонные (одноцепная) | СИП-2 3х50+1х50 | 0.06 | m=1 | j=3 |  | k=1 | l=4 | n=1 | [12 empty] | 0
ВЭС | 11-ВЭС-2025(ТП до 15) | Стр:ВЛ 0,4 кВ от КТП 10/0,4 кВ №2-844 с.Захал ТР4226/25 | Мероприятия по технологическому присоединению льготных заявителей | 176286.91 | 0 | 0 | 176286.91 | 0.05 | км | Строительство ВЛ 0,4 кВ общей протяженностью 0,05 {km}. Марку, сечение и протяженность определить проектом; | ВЛ 0,4кВ | Железобетонные (одноцепная) | СИП-2 3х50+1х50 | 0.05 | m=1 | j=3 |  | k=1 | l=4 | n=1 | [12 empty] | 0
ВЭС | 11-ВЭС-2025(ТП до 15) | Рек:ВЛ-0,4 кВ от КТП 10/0,4 кВ №2-820 п.Усть-Ордынский. Инв. № 6000922578 ТР4787/25 | Мероприятия по технологическому присоеденению льготных заявителей (реконстр) | 95988 | 0 | 0 | 95988 | 0.02 | км | Строительство ВЛ 0,4 кВ общей протяженностью 0,025 {km}. Марку, сечение и протяженность определить проектом; | ВЛ 0,4кВ | Железобетонные (одноцепная) | СИП-2 3х50+1х50 | 0.02 | m=1 | j=3 |  | k=1 | l=4 | n=1 | [12 empty] | 0
ВЭС | 11-ВЭС-2025(ТП до 15) | Стр:ВЛ 0,4 кВ от КТП 10/0,4 кВ №2-563 п. Усть-Ордынский" (ТР 5533/24, 6935/24;2947/25) | Мероприятия по технологическому присоеденению льготных заявителей | 794177.84 | 0 | 0 | 794177.84 | 0.28 | км | Строительство ВЛ 0,4 кВ общей протяженностью 0,14 {km}. Марку, сечение и протяженность определить проектом. ВЛ-0,4 кВ построить от проектируемой ВЛ-0,4 кВ по ТР № 6935/24.; | ВЛ 0,4кВ | Железобетонные (одноцепная) | СИП-2 3х50+1х50 | 0.28 | m=1 | j=3 |  | k=1 | l=4 | n=1 | [12 empty] | 0
ВЭС | 11-ВЭС-2025(ТП до 15) | Стр:ВЛ - 0,4 кВ от КТП10/0,4кВ №-1-2489 д.Куда ТР3147/25 ;ТР4446/25 | Мероприятия по технологическому присоеденению льготных заявителей | 507138.49 | 0 | 0 | 507138.49 | 0.19 | км | Строительство ВЛ 10 кВ общей протяженностью {0,025km}. Марку, сечение и протяженность определить проектом;Строительство КТП 10/0,4 кВ с одним силовым трансформатором мощностью {25} кВА. Тип и мощность трансформатора уточнить проектом;Строительство ВЛ 0,4 кВ общей протяженностью {0,24km}. Марку, сечение и протяженность определить проектом; | ВЛ 0,4кВ | Железобетонные (одноцепная) | СИП-2 3*95+1*120 | 0.19 | m=2 | j=3 |  | k=1 | l=4 | n=1 | [12 empty] | 0
ВЭС | 11-ВЭС-2025(ТП до 15) | Рек:ВЛ-04кВ от КТП-2-521 с. Зады. Инв. № 6000500500 ТР1891/25 | Мероприятия по технологическому присоеденению льготных заявителей (реконстр) | 94428.18 | 0 | 0 | 94428.18 | 0.03 | км | Строительство ВЛ 0,4 кВ общей протяженностью 0,03 {km}. Марку, сечение и протяженность определить проектом; | ВЛ 0,4кВ | Железобетонные (одноцепная) | СИП-2 3х50+1х50 | 0.03 | m=1 | j=3 |  | k=1 | l=4 | n=1 | [12 empty] | 0
ВЭС | 11-ВЭС-2025(ТП до 15) | Рек:ВЛ 0,4 кВ от КТП10/0,4 кВ №2-920 п. Усть-Ордынский, ул. Братская. Инв. № 6000922210 ТР1224/25 | Мероприятия по технологическому присоеденению льготных заявителей (реконстр) | 182268.21 | 0 | 0 | 182268.21 | 0.08 | км | Строительство ВЛ 0,4 кВ общей протяженностью 0,08 {km}. Марку, сечение и протяженность определить проектом; | ВЛ 0,4кВ | Железобетонные (одноцепная) | СИП-2 3х50+1х50 | 0.08 | m=1 | j=3 |  | k=1 | l=4 | n=1 | [12 empty] | 0
ВЭС | 11-ВЭС-2025(ТП до 15) | Стр.ВЛ 0,4 кВ от КТП 10/0,4 кВ №2-852 д.Еловка ТР1552/25 | Мероприятия по технологическому присоединению льготных заявителей | 186808.45 | 0 | 0 | 186808.45 | 0.08 | км | Строительство ВЛ 0,4 кВ общей протяженностью 0,085 {km}. Марку, сечение и протяженность определить проектом; | ВЛ 0,4кВ | Железобетонные (одноцепная) | СИП-2 3х50+1х50 | 0.08 | m=1 | j=3 |  | k=1 | l=4 | n=1 | [12 empty] | 0
ВЭС | 123--ВЭС-2023 | СКТП 10/0,4 кВ №1-3724 с ВЛ-0,4 кВ и линейным ответвлением от ВЛ 10 кВ "Н.Лисиха-Парковый", ДНТ "Журавли" (ТР 7426/23, 6170/23) | Мероприятия по технологическому присоеденению льготных заявителей | 153611.25 | 0 | 0 | 153611.25 | 0.04 | км | Строительство ВЛ 10 кВ общей протяженностью 0,133 km. Марку, сечение и протяженность определить проектом;Строительство КТП 10/0,4 кВ с одним силовым трансформатором мощностью 25 кВА. Тип и мощность трансформатора уточнить проектом;Строительство ВЛ 0,4 кВ общей протяженностью 0,01 km. Марку, сечение и протяженность определить проектом; | ВЛ 6-10кВ | Железобетонные (одноцепная) | СИП-3 1*70 | 0.04 | m=2 | j=3 |  | k=1 | l=4 | n=1 | [12 empty] | 0
ВЭС | 123-ВЭС-2023 | "КТП 10/0,4 кВ № 3696; 3697; 3698 с ВЛ-0,4 кВ и линейным ответвлением от ВЛ 10 кВ "Покровская-Новая Лисиха", п. Еловый 17 км." (ТР 4562/22) | Мероприятия по технологическому присоеденению льготных заявителей | 344297.82 | 0 | 0 | 344297.82 | 0.13 | км | Строительство ВЛ 10кВ Покровская-Новолисиха (протяженностью 5,25 км).;Строительство ВЛ 0,4 кВ.;Строительство КТП 10/0,4 кВ.;Строительство ВЛ 10 кВ.; | ВЛ 0,4кВ | Железобетонные (одноцепная) | СИП-2 3*70+1*95 | 0.13 | m=2 | j=3 |  | k=1 | l=4 | n=1 | [12 empty] | 0
ВЭС | 127-ВЭС-2023 | "ВЛ-0,4 кВ от КТП 10/0,4 кВ № 1-2346 с.Хомутово" (ТР 1018/24) | Мероприятия по технологическому присоеденению льготных заявителей | 10143.62 | 0 | 0 | 10143.62 | 0 | км | Строительство ВЛ 10 кВ общей протяженностью {0,015km}. Марку, сечение и протяженность определить проектом;Строительство КТП 10/0,4 кВ с одним силовым трансформатором мощностью {160} кВА. Тип и мощность трансформатора уточнить проектом;Строительство ВЛ 0,4 кВ общей протяженностью {0,085km}. Марку, сечение и протяженность определить проектом; | ВЛ 0,4кВ | Железобетонные (одноцепная) | СИП-4 4*50 | 0 | m=1 | j=3 |  | k=1 | l=4 | n=1 | [12 empty] | 0
ВЭС | 127-ВЭС-2023 | «Электрическая сеть п. Еловый, 19 км. Байкальского тракта» (ТР 369/20) | Мероприятия по технологическому присоединению льготных заявителей | 7425 | 0 | 0 | 7425 | 0 | км | Строительство ВЛ 10 кВ.;Строительство КТП 10/0,4 кВ.;Строительство ВЛ 0,4 кВ.;Строительство ВЛ 10кВ Покровская-Новолисиха (протяженностью 5,25 км); | ВЛ 6-10кВ | Железобетонные (одноцепная) | СИП-3 1*70 | 0 | m=2 | j=3 |  | k=1 | l=4 | n=1 | [12 empty] | 0
ВЭС | 127-ВЭС-2023 | "КТП 10/0,4 кВ с ВЛ 0,4 кВ и линейным ответвлением от ВЛ 10 кВ Урик - Голачева" (ТР 1545/20) | Мероприятия по технологическому присоеденению льготных заявителей | 31412.21 | 0 | 0 | 31412.21 | 0 | км | Строительство ВЛ 10 кВ.;Строительство КТП 10/0,4 кВ.;Строительство ВЛ 0,4 кВ.; | ВЛ 6-10кВ | Железобетонные (одноцепная) | СИП-3 1*95 | 0 | m=2 | j=3 |  | k=1 | l=4 | n=1 | [12 empty] | 0
ВЭС | 127-ВЭС-2024 | Д№ 18/20 Рек.Устройство вводов к потребителям в Прибайкальском РЭС. Инв. № 6000922248 | Мероприятия по технологическому присоеденению льготных заявителей (реконстр) | 48046.82 | 0 | 0 | 48046.82 | 0.02 | км | Строительство ВЛ 10 кВ.;Строительство КТП 10/0,4 кВ.;Строительство ВЛ 0,4 кВ.; | ВЛ 0,4кВ | Железобетонные (одноцепная) | СИП-2 3х50+1х50 | 0.02 | m=1 | j=3 |  | k=1 | l=4 | n=1 | [12 empty] | 0
ВЭС | 127-ВЭС-2024 | Д№ 1421/24 Рек.Устройство вводов к потребителям в Прибайкальском РЭС. Инв. № 6000922248 | Мероприятия по технологическому присоеденению льготных заявителей (реконстр) | 212458.73 | 0 | 0 | 212458.73 | 0.09 | км | Строительство ВЛ-10 кВ ПС Покровская – ПС Пивовариха.;Строительство ВЛ 0,4 кВ общей протяженностью 0,06 km. Марку, сечение и протяженность определить проектом; | ВЛ 0,4кВ | Железобетонные (одноцепная) | СИП-2 3х50+1х50 | 0.09 | m=1 | j=3 |  | k=1 | l=4 | n=1 | [12 empty] | 0
ВЭС | 127-ВЭС-2024 | Д№ 7477/23 Рек.Устройство вводов к потребителям в Оёкском РЭС. Инв. № 6000922247 | Мероприятия по технологическому присоеденению льготных заявителей (реконстр) | 197954.02 | 0 | 0 | 197954.02 | 0.09 | км | Строительство ВЛ 0,4 кВ общей протяженностью {0,078km}. Марку, сечение и протяженность определить проектом; | ВЛ 0,4кВ | Железобетонные (одноцепная) | СИП-2 3х50+1х50 | 0.09 | m=1 | j=3 |  | k=1 | l=4 | n=1 | [12 empty] | 0
ВЭС | 128-ВЭС-2024 от 20.01.2025 | Д№ 877/24 Рек. Устройство вводов к потребителям в Оёкском РЭС. Инв. № 6000922247 | Мероприятия по технологическому присоеденению льготных заявителей (реконстр) | 112967.66 | 0 | 0 | 112967.66 | 0.05 | км | Строительство ВЛ 0,4 кВ общей протяженностью {0,215km}. Марку, сечение и протяженность определить проектом; | ВЛ 0,4кВ | Железобетонные (одноцепная) | СИП-2 3*50+1*75 | 0.05 | m=1 | j=3 |  | k=1 | l=4 | n=1 | [12 empty] | 0
ВЭС | 128-ВЭС-2024 от 20.01.2025 | Д№ 1018/24 Рек. Устройство вводов к потребителям в Оёкском РЭС. Инв. № 6000922247 | Мероприятия по технологическому присоеденению льготных заявителей (реконстр) | 37051.67 | 0 | 0 | 37051.67 | 0.02 | км | Строительство ВЛ 10 кВ общей протяженностью {0,015km}. Марку, сечение и протяженность определить проектом;Строительство КТП 10/0,4 кВ с одним силовым трансформатором мощностью {160} кВА. Тип и мощность трансформатора уточнить проектом;Строительство ВЛ 0,4 кВ общей протяженностью {0,085km}. Марку, сечение и протяженность определить проектом; | ВЛ 0,4кВ | Железобетонные (одноцепная) | СИП 2*16 | 0.02 | m=1 | j=3 |  | k=1 | l=4 | n=1 | [12 empty] | 0
ВЭС | 128-ВЭС-2024 от 20.01.2025 | Д№ 3600/22 Рек. Устройство вводов к потребителям в Оёкском РЭС. Инв. № 6000922247 | Мероприятия по технологическому присоеденению льготных заявителей (реконстр) | 28898.16 | 0 | 0 | 28898.16 | 0 | км | Строительство ВЛ 0,4 кВ.;Строительство КТП 10/0,4 кВ.; | ВЛ 0,4кВ | Железобетонные (одноцепная) | СИП 2*16 | 0 | m=1 | j=3 |  | k=1 | l=4 | n=1 | [12 empty] | 0
ВЭС | 128-ВЭС-2024 от 20.01.2025 | Д№ 5386/24 Рек. Устройство вводов к потребителям в Оёкском РЭС. Инв. № 6000922247 | Мероприятия по технологическому присоеденению льготных заявителей (реконстр) | 120216.29 | 0 | 0 | 120216.29 | 0.06 | км | Строительство ВЛ-10 кВ Столбово -Поселок цепь А (протяженность ВЛ 1,58 км);Строительство ВЛ-10 кВ Столбово-Садоводство;Строительство ВЛ 35 кВ Столбово - Грановщина, 10 км.;Строительство ВЛ 0,4 кВ общей протяженностью {0.06km}. Марку, сечение и протяженность определить проектом; | ВЛ 0,4кВ | Железобетонные (одноцепная) | СИП-2 3*50+1*75 | 0.06 | m=1 | j=3 |  | k=1 | l=4 | n=1 | [12 empty] | 0
ВЭС | 129-ВЭС-2024 | Д№ 3600/22 Рек. Устройство вводов к потребителям в Оёкском РЭС. Инв. № 6000922247 | Мероприятия по технологическому присоеденению льготных заявителей (реконстр) | 10362.45 | 0 | 0 | 10362.45 | 0.02 | км | Строительство ВЛ 0,4 кВ.;Строительство КТП 10/0,4 кВ.; | ВЛ 0,4кВ | Железобетонные (одноцепная) | СИП-2 3*16+1*25 | 0.02 | m=1 | j=3 |  | k=1 | l=4 | n=1 | [12 empty] | 0
ВЭС | 129-ВЭС-2024 | Д№ 3720/22 Рек.Устройство вводов к потребителям в Баяндаевском РЭС. Инв. № 6000922296 | Мероприятия по технологическому присоеденению льготных заявителей (реконстр) | 0 | 0 | 78760.53 | 78760.53 | 0.03 | км |  | ВЛ 0,4кВ | Железобетонные (одноцепная) | СИП-2 3*16+1*25 | 0.03 | m=1 | j=3 |  | k=1 | l=4 | n=1 | [12 empty] | 0
ВЭС | 129-ВЭС-2024 | Д№ 7289/24 Рек. Устройство вводов к потребителям в Оёкском РЭС. Инв. № 6000922247 | Мероприятия по технологическому присоеденению льготных заявителей (реконстр) | 66638.99 | 0 | 0 | 66638.99 | 0.04 | км | Строительство ВЛ 0,4 кВ от {ot} до {do} общей протяженностью {0,06 km}. Марку, сечение и протяженность определить проектом; | ВЛ 0,4кВ | Железобетонные (одноцепная) | СИП-2 3*16+1*25 | 0.04 | m=1 | j=3 |  | k=1 | l=4 | n=1 | [12 empty] | 0
ВЭС | 129-ВЭС-2024 | Д№ 800/25 Рек.Устройство вводов к потребителям в Осинском РЭС. Инв. № 6000922283 | Мероприятия по технологическому присоеденению льготных заявителей (реконстр) | 34232.64 | 0 | 0 | 34232.64 | 0.01 | км | Строительство ВЛ 0,4 кВ от ТП-6-923 ф-1 опора № 14 общей протяженностью 0,036 km. Марку, сечение определить проектом; | ВЛ 0,4кВ | Железобетонные (одноцепная) | СИП-2 3*16+1*25 | 0.01 | m=1 | j=3 |  | k=1 | l=4 | n=1 | [12 empty] | 0
ВЭС | 129-ВЭС-2024 | Д№ 6261/24 Рек. Устройство вводов к потребителям в Оёкском РЭС. Инв. № 6000922247 | Мероприятия по технологическому присоеденению льготных заявителей (реконстр) | 71142.53 | 0 | 0 | 71142.53 | 0.05 | км | Строительство ВЛ 0,4 кВ общей протяженностью {0,055km}. Марку, сечение и протяженность определить проектом; | ВЛ 0,4кВ | Железобетонные (одноцепная) | СИП-2 3*16+1*25 | 0.05 | m=1 | j=3 |  | k=1 | l=4 | n=1 | [12 empty] | 0
ВЭС | 130-ВЭС-2024 | Д№ 2578/19 Рек. Устройство вводов к потребителям в Оёкском РЭС. Инв. № 6000922247 | Мероприятия по технологическому присоеденению льготных заявителей (реконстр) | 0 | 0 | 46578.88 | 46578.88 | 0.02 | км |  | ВЛ 0,4кВ | Железобетонные (одноцепная) | СИП-2 3*16+1*25 | 0.02 | m=1 | j=3 |  | k=1 | l=4 | n=1 | [12 empty] | 0
ВЭС | 130-ВЭС-2024 | Д№ 2602/22 Рек. Устройство вводов к потребителям в Оёкском РЭС. Инв. № 6000922247 | Мероприятия по технологическому присоеденению льготных заявителей (реконстр) | 44128.26 | 0 | 0 | 44128.26 | 0.02 | км | Строительство ВЛ 0,4 кВ.; | ВЛ 0,4кВ | Железобетонные (одноцепная) | СИП-2 3*16+1*25 | 0.02 | m=1 | j=3 |  | k=1 | l=4 | n=1 | [12 empty] | 0
ВЭС | 130-ВЭС-2024 | Д№ 2871/24 Рек.Устройство вводов к потребителям в Баяндаевском РЭС. Инв. № 6000922296 | Мероприятия по технологическому присоеденению льготных заявителей (реконстр) | 0 | 0 | 58517.46 | 58517.46 | 0.03 | км |  | ВЛ 0,4кВ | Железобетонные (одноцепная) | СИП-2 3*16+1*25 | 0.03 | m=1 | j=3 |  | k=1 | l=4 | n=1 | [12 empty] | 0
ВЭС | 130-ВЭС-2024 | Д№ 4898/25 Рек. Устройство вводов к потребителям в Оёкском РЭС. Инв. № 6000922247 | Мероприятия по технологическому присоеденению льготных заявителей (реконстр) | 0 | 0 | 46172.85 | 46172.85 | 0.02 | км |  | ВЛ 0,4кВ | Железобетонные (одноцепная) | СИП-2 3*16+1*25 | 0.02 | m=1 | j=3 |  | k=1 | l=4 | n=1 | [12 empty] | 0
ВЭС | 130-ВЭС-2024 | Д№ 6458/24 Рек: Устройство вводов к потребителям в Качугском РЭС Инв. № 6000922337 | Мероприятия по технологическому присоеденению льготных заявителей (реконстр) | 0 | 0 | 347749.09 | 347749.09 | 0.1 | км |  | ВЛ 0,4кВ | Железобетонные (одноцепная) | СИП-2 3*16+1*25 | 0.1 | m=1 | j=3 |  | k=1 | l=4 | n=1 | [12 empty] | 0
ВЭС | 132-ВЭС-2024 | ВЛ 0,4 кВ от КТП 1-1582, д. Черемушка (ТР 1408/24) | Мероприятия по технологическому присоеденению льготных заявителей | 277259.61 | 0 | 0 | 277259.61 | 0.1 | км | Строительство ВЛ 0,4 кВ общей протяженностью {0,096km}. Марку, сечение и протяженность определить проектом; | ВЛ 0,4кВ | Железобетонные (одноцепная) | СИП-2 3*95+1*70 | 0.1 | m=2 | j=3 |  | k=1 | l=4 | n=1 | [12 empty] | 0
ВЭС | 132-ВЭС-2024 | "ВЛ 0,4кВ от КТП 10/0,4кВ №1-2561 Урик-Подпарщина", инв. 6000921035 (ТР 1746/24) | Мероприятия по технологическому присоеденению льготных заявителей (реконстр) | 131671.52 | 0 | 0 | 131671.52 | 0.05 | км | Строительство ВЛ 0,4 кВ общей протяженностью {0,03km}. Марку, сечение и протяженность определить проектом; | ВЛ 0,4кВ | Железобетонные (одноцепная) | СИП-2 3*95+1*120 | 0.05 | m=2 | j=3 |  | k=1 | l=4 | n=1 | [12 empty] | 0
ВЭС | 132-ВЭС-2024 | "ВЛ-0,4 кВ от КТП 10/0,4 кВ №1-1663 в д. Ширяево", инв. 6000921977 (ТР 900/24) | Мероприятия по технологическому присоеденению льготных заявителей (реконстр) | 309595.46 | 0 | 0 | 309595.46 | 0.12 | км | Строительство ВЛ 35 кВ Геологическая-Лыловщина (протяженность ВЛ 16 км);Строительство ВЛ 0,4 кВ общей протяженностью {0.12km}. Марку, сечение и протяженность определить проектом; | ВЛ 0,4кВ | Железобетонные (одноцепная) | СИП-2 3х50+1х50 | 0.12 | m=1 | j=3 |  | k=1 | l=4 | n=1 | [12 empty] | 0
ВЭС | 132-ВЭС-2024 | Д№ 1866/24 Рек:ВЛ 0,4 кВ от КТП 10/0,4 кВ №1705 д. Куда. Электрическая сеть Поле Гора. Инв. № 6000916267 ТР1866/24 | Мероприятия по технологическому присоеденению льготных заявителей (реконстр) | 155694.6 | 0 | 0 | 155694.6 | 0.06 | км | Строительство ВЛ 0,4 кВ общей протяженностью {0,08km}. Марку, сечение и протяженность определить проектом; | ВЛ 0,4кВ | Железобетонные (одноцепная) | СИП-2 3х50+1х50 | 0.06 | m=1 | j=3 |  | k=1 | l=4 | n=1 | [12 empty] | 0
ВЭС | 132-ВЭС-2024 | Д№ 2050/24 Стр:ВЛ 0,4 кВ от КТП 10/0,4 кВ № 1-925 д.Куда | Мероприятия по технологическому присоеденению льготных заявителей | 116489.07 | 0 | 0 | 116489.07 | 0.04 | км | Строительство ВЛ 0,4 кВ общей протяженностью {0,05km}. Марку, сечение и протяженность определить проектом; | ВЛ 0,4кВ | Железобетонные (одноцепная) | СИП-2 3*50+1*75 | 0.04 | m=1 | j=3 |  | k=1 | l=4 | n=1 | [12 empty] | 0
ВЭС | 132-ВЭС-2024 | Д№ 3111/24 Стр:ВЛ 0,4 кВ от КТП №3-1591 с.Баяндай, ул.Степная | Мероприятия по технологическому присоединению льготных заявителей | 183111.79 | 0 | 0 | 183111.79 | 0.05 | км | Строительство ВЛ 0,4 кВ.; | ВЛ 0,4кВ | Железобетонные (одноцепная) | СИП-2 3х50+1х50 | 0.05 | m=1 | j=3 |  | k=1 | l=4 | n=1 | [12 empty] | 0
ВЭС | 132-ВЭС-2024 | "ВЛ 0,4 кВ от КТП 10/0,4 кВ № 1-1801 в с. Оек" (ТР 3404/24) | Мероприятия по технологическому присоеденению льготных заявителей | 211197.86 | 0 | 0 | 211197.86 | 0.06 | км | Строительство ВЛ 0,4 кВ общей протяженностью {0,095km}. Марку, сечение и протяженность определить проектом; | ВЛ 0,4кВ | Железобетонные (одноцепная) | СИП-2 3*95+1*70 | 0.06 | m=2 | j=3 |  | k=1 | l=4 | n=1 | [12 empty] | 0
ВЭС | 132-ВЭС-2024 | Д№ 3586/24 Рек:ВЛ 0,4кВ от 10/0,4кВ №1-2960,№1-2961 "Никоград". Инв. № 6000920705 (ТР 6961/24) | Мероприятия по технологическому присоеденению льготных заявителей (реконстр) | 341037.09 | 0 | 0 | 341037.09 | 0.15 | км | Строительство ВЛ-10 кВ Столбово-Садоводство;Строительство ВЛ 35 кВ Столбово - Грановщина, 10 км.;Строительство ВЛ-10 кВ Столбово -Поселок цепь А (протяженность ВЛ 1,58 км);Строительство ВЛ 0,4 кВ общей протяженностью 0,035{km}. Марку, сечение и протяженность определить проектом; | ВЛ 0,4кВ | Железобетонные (одноцепная) | СИП-2 3х50+1х50 | 0.15 | m=1 | j=3 |  | k=1 | l=4 | n=1 | [12 empty] | 0
ВЭС | 132-ВЭС-2024 | Д№ 3586/24 Рек:ВЛ 0,4кВ от 10/0,4кВ №1-2960,№1-2961 "Никоград". Инв. № 6000920705 (ТР 6961/24) | Мероприятия по технологическому присоеденению льготных заявителей (реконстр) | 10690.14 | 0 | 0 | 10690.14 | 0 | км | Строительство ВЛ-10 кВ Столбово-Садоводство;Строительство ВЛ 35 кВ Столбово - Грановщина, 10 км.;Строительство ВЛ-10 кВ Столбово -Поселок цепь А (протяженность ВЛ 1,58 км);Строительство ВЛ 0,4 кВ общей протяженностью 0,035{km}. Марку, сечение и протяженность определить проектом; | ВЛ 0,4кВ | Железобетонные (одноцепная) | СИП-2 3х50+1х50 | 0 | m=1 | j=3 |  | k=1 | l=4 | n=1 | [12 empty] | 0
ВЭС | 132-ВЭС-2024 | "ВЛ 0,4 кВ от КТП №1-160" (ТР 6947/23) | Мероприятия по технологическому присоеденению льготных заявителей | 470121.2 | 0 | 0 | 470121.2 | 0.23 | км | Строительство ВЛ 10 кВ общей протяженностью {0,428km}. Марку, сечение и протяженность определить проектом;Строительство КТП 10/0,4 кВ с одним силовым трансформатором мощностью {16} кВА. Тип и мощность трансформатора уточнить проектом;Строительство ВЛ 0,4 кВ общей протяженностью {0,015km}. Марку, сечение и протяженность определить проектом; | ВЛ 0,4кВ | Железобетонные (одноцепная) | СИП-2 3*50+1*75 | 0.23 | m=1 | j=3 |  | k=1 | l=4 | n=1 | [12 empty] | 0
ВЭС | 132-ВЭС-2024 | Д№ 7363/23 Рек:ВЛ 0,4кВ от СКТП 10/0,4кВ № 1-2057 в районе д. Талька ул. Университетская. Инв. № 6000921280 | Мероприятия по технологическому присоеденению льготных заявителей (реконстр) | 154318.48 | 0 | 0 | 154318.48 | 0.09 | км | Строительство ВЛ 0,4 кВ общей протяженностью {0,066km}. Марку, сечение и протяженность определить проектом; | ВЛ 0,4кВ | Железобетонные (одноцепная) | СИП-2 3х50+1х50 | 0.09 | m=1 | j=3 |  | k=1 | l=4 | n=1 | [12 empty] | 0
ВЭС | 132-ВЭС-2024 | Д№ 7363/23 Рек:ВЛ 0,4кВ от СКТП 10/0,4кВ № 1-2057 в районе д. Талька ул. Университетская. Инв. № 6000921280 | Мероприятия по технологическому присоеденению льготных заявителей (реконстр) | 6513.97 | 0 | 0 | 6513.97 | 0 | км | Строительство ВЛ 0,4 кВ общей протяженностью {0,066km}. Марку, сечение и протяженность определить проектом; | ВЛ 0,4кВ | Железобетонные (одноцепная) | СИП-2 3х50+1х50 | 0 | m=1 | j=3 |  | k=1 | l=4 | n=1 | [12 empty] | 0
ВЭС | 132-ВЭС-2024 | "ВЛ 0,4 кВ от КТП 10/0,4кВ №1-2131, №1-2332 д. Куда", инв. 6000922137 (ТР 457/24) | Мероприятия по технологическому присоеденению льготных заявителей (реконстр) | 232010.18 | 0 | 0 | 232010.18 | 0.07 | км | Строительство ВЛ 0,4 кВ общей протяженностью {0,065km}. Марку, сечение и протяженность определить проектом; | ВЛ 0,4кВ | Железобетонные (одноцепная) | СИП-2 3х50+1х50 | 0.07 | m=1 | j=3 |  | k=1 | l=4 | n=1 | [12 empty] | 0
ВЭС | 132-ВЭС-2024 | "ВЛ-04 кВ от КТП-665 на Грановщину", инв. 6000100160 (ТР 2686/23) | Мероприятия по технологическому присоеденению льготных заявителей (реконстр) | 233931.56 | 0 | 0 | 233931.56 | 0.08 | км | Строительство ВЛ-10 кВ Столбово -Поселок цепь А (протяженность ВЛ 1,58 км);Строительство ВЛ-10 кВ Столбово-Садоводство;Строительство ВЛ 0,4 кВ общей протяженностью {0,085km}. Марку, сечение и протяженность определить проектом; | ВЛ 0,4кВ | Железобетонные (одноцепная) | СИП-2 3*70+1*95 | 0.08 | m=2 | j=3 |  | k=1 | l=4 | n=1 | [12 empty] | 0
ВЭС | 132-ВЭС-2024 | "ВЛ-0,4 кВ от КТП 10/0,4 кВ № 1-2526" (ТР 2538/22) | Мероприятия по технологическому присоеденению льготных заявителей | 726116.25 | 0 | 0 | 726116.25 | 0.24 | км | Строительство ВЛ 0,4 кВ.;Строительство КТП 10/0,4 кВ.;Строительство ВЛ 10 кВ.; | ВЛ 0,4кВ | Железобетонные (одноцепная) | СИП-2 3*95+1*70 | 0.24 | m=2 | j=3 |  | k=1 | l=4 | n=1 | [12 empty] | 0
ВЭС | 132-ВЭС-2024 | Д№ 2634/22 "ВЛ-0,4 кВ от КТП №-1995 д. Грановщина" | Мероприятия по технологическому присоеденению льготных заявителей | 227433.45 | 0 | 0 | 227433.45 | 0.11 | км | Строительство ВЛ 0,4 кВ.; | ВЛ 0,4кВ | Железобетонные (одноцепная) | СИП-2 3х50+1х50 | 0.11 | m=1 | j=3 |  | k=1 | l=4 | n=1 | [12 empty] | 0
ВЭС | 132-ВЭС-2024 | "ВЛ-04кВ от КТП-685 на Оек", инв. 6000100328 (ТР 3640/22) | Мероприятия по технологическому присоеденению льготных заявителей (реконстр) | 334113.3 | 0 | 0 | 334113.3 | 0.11 | км | Строительство ВЛ 0,4 кВ.; | ВЛ 0,4кВ | Железобетонные (одноцепная) | СИП-2 3*70+1*95 | 0.11 | m=2 | j=3 |  | k=1 | l=4 | n=1 | [12 empty] | 0
ВЭС | 132-ВЭС-2024 | Д№ 4489/24 Рек:ВЛ 0,4кВ от 10/0,4кВ №1-2844 юго-восточнее поля Подувал с.Хомутово. Инв. № 6000918936 | Мероприятия по технологическому присоеденению льготных заявителей (реконстр) | 263182.93 | 0 | 0 | 263182.93 | 0.13 | км | Строительство ВЛ10кВ Оек-Турская Б (протяженностью 12,42 км);Строительство ВЛ 0,4 кВ общей протяженностью {0,069km}. Марку, сечение и протяженность определить проектом; | ВЛ 0,4кВ | Железобетонные (одноцепная) | СИП-2 3х50+1х50 | 0.13 | m=1 | j=3 |  | k=1 | l=4 | n=1 | [12 empty] | 0
ВЭС | 132-ВЭС-2024 | Д№ 4489/24 Рек:ВЛ 0,4кВ от 10/0,4кВ №1-2844 юго-восточнее поля Подувал с.Хомутово. Инв. № 6000918936 | Мероприятия по технологическому присоеденению льготных заявителей (реконстр) | 9191.93 | 0 | 0 | 9191.93 | 0 | км | Строительство ВЛ10кВ Оек-Турская Б (протяженностью 12,42 км);Строительство ВЛ 0,4 кВ общей протяженностью {0,069km}. Марку, сечение и протяженность определить проектом; | ВЛ 0,4кВ | Железобетонные (одноцепная) | СИП-2 3х50+1х50 | 0 | m=1 | j=3 |  | k=1 | l=4 | n=1 | [12 empty] | 0
ВЭС | 132-ВЭС-2024 | Д№ 4441/24 Рек:ВЛ 0,4 кВ от КТП 10/0,4 кВ № 1618 д.Талька. Инв. № 6000917053 ТР4441/24 | Мероприятия по технологическому присоеденению льготных заявителей (реконстр) | 107555.93 | 0 | 0 | 107555.93 | 0.04 | км | Строительство ВЛ 0,4 кВ общей протяженностью 0,025{km}. Марку, сечение и протяженность определить проектом; | ВЛ 0,4кВ | Железобетонные (одноцепная) | СИП-2 3х50+1х50 | 0.04 | m=1 | j=3 |  | k=1 | l=4 | n=1 | [12 empty] | 0
ВЭС | 132-ВЭС-2024 | Д№ 4441/24 Рек:ВЛ 0,4 кВ от КТП 10/0,4 кВ № 1618 д.Талька. Инв. № 6000917053 ТР4441/24 | Мероприятия по технологическому присоеденению льготных заявителей (реконстр) | 2641.77 | 0 | 0 | 2641.77 | 0 | км | Строительство ВЛ 0,4 кВ общей протяженностью 0,025{km}. Марку, сечение и протяженность определить проектом; | ВЛ 0,4кВ | Железобетонные (одноцепная) | СИП-2 3х50+1х50 | 0 | m=1 | j=3 |  | k=1 | l=4 | n=1 | [12 empty] | 0
ВЭС | 132-ВЭС-2024 | Д№ 6017/24 Стр:ВЛ 0,4 кВ от КТП 10/0,4 кВ №1-636 д.Грановщина | Мероприятия по технологическому присоеденению льготных заявителей | 148942.35 | 0 | 0 | 148942.35 | 0.05 | км | Строительство ВЛ 0,4 кВ от {ot} до {do} общей протяженностью {0,06 km}. Марку, сечение и протяженность определить проектом; | ВЛ 0,4кВ | Железобетонные (одноцепная) | СИП-2 3*70+1*95 | 0.05 | m=2 | j=3 |  | k=1 | l=4 | n=1 | [12 empty] | 0
ВЭС | 132-ВЭС-2024 | "ВЛ 0,4 кВ от КТП 2-851 в п. Усть-Орда", инв. 6000916534 (ТР 5949/24; 6069/25) | Мероприятия по технологическому присоеденению льготных заявителей (реконстр) | 167983.87 | 0 | 0 | 167983.87 | 0.05 | км | Строительство ВЛ 0,4 кВ общей протяженностью 0,15{km}. Марку, сечение и протяженность определить проектом; | ВЛ 0,4кВ | Железобетонные (одноцепная) | СИП-2 3*95+1*95 | 0.05 | m=2 | j=3 |  | k=1 | l=4 | n=1 |  | k=1 | [10 empty] | 0
ВЭС | 132-ВЭС-2024 | Стр:ВЛ - 0,4 кВ от КТП10/0,4кВ №-1-2522 д.Карлук ул.Дачная ТР5770/24; ТР1867/25;ТР2628/25 | Мероприятия по технологическому присоеденению льготных заявителей | 78247.72 | 0 | 0 | 78247.72 | 0.02 | км | Строительство ВЛ 0,4 кВ общей протяженностью 0,025{km}. Марку, сечение и протяженность определить проектом; | ВЛ 0,4кВ | Железобетонные (одноцепная) | СИП-4 4*16 | 0.02 | m=1 | j=3 |  | k=1 | l=4 | n=1 | [12 empty] | 0
ВЭС | 132-ВЭС-2024 | Стр:ВЛ 0,4 кВ от КТП 10/0,4 кВ №1-2446 д.Грановщина ТР 4743/24; ТР2710/25 | Мероприятия по технологическому присоеденению льготных заявителей | 252144.15 | 0 | 0 | 252144.15 | 0.12 | км | Строительство ВЛ 10 кВ общей протяженностью {0.2km}. Марку, сечение и протяженность определить проектом;Строительство КТП 10/0,4 кВ с одним силовым трансформатором мощностью {25} кВА. Тип и мощность трансформатора уточнить проектом;Строительство ВЛ 0,4 кВ} общей протяженностью {0.1km}. Марку, сечение и протяженность определить проектом; | ВЛ 0,4кВ | Железобетонные (одноцепная) | СИП-2 3х50+1х50 | 0.12 | m=1 | j=3 |  | k=1 | l=4 | n=1 | [12 empty] | 0
ВЭС | 132-ВЭС-2024 | Стр:ВЛ 0,4 кВ от КТП 10/0,4 кВ №1-2446 д.Грановщина ТР 4743/24; ТР2710/25 | Мероприятия по технологическому присоеденению льготных заявителей | 8938.61 | 0 | 0 | 8938.61 | 0 | км | Строительство ВЛ 10 кВ общей протяженностью {0.2km}. Марку, сечение и протяженность определить проектом;Строительство КТП 10/0,4 кВ с одним силовым трансформатором мощностью {25} кВА. Тип и мощность трансформатора уточнить проектом;Строительство ВЛ 0,4 кВ} общей протяженностью {0.1km}. Марку, сечение и протяженность определить проектом; | ВЛ 0,4кВ | Железобетонные (одноцепная) | СИП-2 3х50+1х50 | 0 | m=1 | j=3 |  | k=1 | l=4 | n=1 | [12 empty] | 0
ВЭС | 132-ВЭС-2024 | ВЛ 0,4 кВ от КТП 10/0,4 кВ №2767 д.Куда", инв. 6000922207 (ТР 5106/24) | Мероприятия по технологическому присоеденению льготных заявителей (реконстр) | 150830.14 | 0 | 0 | 150830.14 | 0.07 | км | Строительство ВЛ 0,4 кВ общей протяженностью {0,05km}. Марку, сечение и протяженность определить проектом; | ВЛ 0,4кВ | Железобетонные (одноцепная) | СИП-2 3х50+1х50 | 0.07 | m=1 | j=3 |  | k=1 | l=4 | n=1 | [12 empty] | 0
ВЭС | 132-ВЭС-2024 | "ВЛ-04кВ от КТП - 2-650 д. Сагаpук", инв. 6000500557 (ТР 553/25) | Мероприятия по технологическому присоеденению льготных заявителей (реконстр) | 458065.85 | 0 | 0 | 458065.85 | 0.22 | км | Строительство ВЛ 0,4 кВ от ТП-2-650, ВЛ 0,4 кВ, гр.ф-2, оп.-9 до границы земельного участка общей протяженностью 0,2 км. Марку, сечение и протяженность определить проектом; | ВЛ 0,4кВ | Железобетонные (одноцепная) | СИП-2 3х50+1х50 | 0.22 | m=1 | j=3 |  | k=1 | l=4 | n=1 | [12 empty] | 0
ВЭС | 132-ВЭС-2025 | ВЛ 0,4 кВ от КТП 10/0,4 кВ от КТП 10/0,4 кВ №9-869 с.Сахюрта (инв.№ 6000917318) (ТР 3624/22, 5960/24, 3235/23, 4909/22 ) | Мероприятия по технологическому присоеденению льготных заявителей (реконстр) | 101563.44 | 0 | 0 | 101563.44 | 0 | км | Строительство ВЛ 0,4 кВ.; | ВЛ 0,4кВ | Железобетонные (одноцепная) | СИП-2 3*70+1*95 | 0 | m=2 | j=3 |  | k=1 | l=4 | n=1 | [12 empty] | 0
ВЭС | 132-ВЭС-2025 | "СКТП 10/0,4 кВ № 9-1603 с ВЛ-0,4 кВ м. Шида и линейным ответвлением от ВЛ-10 кВ "Черноруд-Сарма" (ТР 4251/23) | Мероприятия по технологическому присоеденению льготных заявителей | 80657.25 | 0 | 0 | 80657.25 | 0 | км | Строительство ВЛ 0,4 кВ.;Строительство КТП 10/0,4 кВ.;Строительство ВЛ 10 кВ.; | ВЛ 0,4кВ | Железобетонные (одноцепная) | СИП-2 3х50+1х50 | 0 | m=1 | j=3 |  | k=1 | l=4 | n=1 | [12 empty] | 0
ВЭС | 132-ВЭС-2025 | "ВЛ 0,4кВ от КТП 10/0,4кВ №1-3005 с.Пивовариха", инв. 6000920440 (ТР 5159/23) | Мероприятия по технологическому присоеденению льготных заявителей (реконстр) | 212742 | 0 | 0 | 212742 | 0 | км | Строительство ВЛ-10 кВ ПС Покровская – ПС Пивовариха.;Строительство ВЛ 10 кВ общей протяженностью 0,035 km. Марку, сечение и протяженность определить проектом;Строительство КТП 10/0,4 кВ с одним силовым трансформатором мощностью 25 кВА. Тип и мощность трансформатора уточнить проектом;Строительство ВЛ 0,4 кВ общей протяженностью 0,01 km. Марку, сечение и протяженность определить проектом; | ВЛ 0,4кВ | Железобетонные (одноцепная) | СИП-2 3х50+1х50 | 0 | m=1 | j=3 |  | k=1 | l=4 | n=1 | [12 empty] | 0
ВЭС | 132-ВЭС-2025 | "ВЛ-0,4 кВ от КТП 9-983 д. Хурай" (ТР 6883/23, 6963/24) | Мероприятия по технологическому присоединению льготных заявителей | 80657.25 | 0 | 0 | 80657.25 | 0 | км | Строительство ВЛ 0,4 кВ общей протяженностью {0,075km}. Марку, сечение и протяженность определить проектом; | ВЛ 0,4кВ | Железобетонные (одноцепная) | СИП-2 3х50+1х50 | 0 | m=1 | j=3 |  | k=1 | l=4 | n=1 | [12 empty] | 0
ВЭС | 133-ВЭС-2024 | "ВЛ 0,4 кВ от КТП 10/0,4 кВ №638, с. Урик" (ТР 4656/23) | Мероприятия по технологическому присоеденению льготных заявителей | 440346.5 | 0 | 0 | 440346.5 | 0.14 | км | Строительство ВЛ-10 кВ Столбово -Поселок цепь А (протяженность ВЛ 1,58 км);Строительство ВЛ-10 кВ Столбово-Садоводство;Строительство ВЛ 0,4 кВ общей протяженностью {0,1km}. Марку, сечение и протяженность определить проектом; | ВЛ 0,4кВ | Железобетонные (одноцепная) | СИП-2 3*70+1*95 | 0.14 | m=2 | j=3 |  | k=1 | l=4 | n=1 | [12 empty] | 0
ВЭС | 133-ВЭС-2024 | Стр:СКТП10/0,4 кВ №1-3787с лин.ответв.от ВЛ10кВ "Березовая-яч.11 ДНТ Солнечная поляна"и ВЛ0,4кВ (п.Молодежный)ТР4410/23;ТР3836/25;6162/25;6289/25 | Мероприятия по технологическому присоеденению льготных заявителей | 218180.82 | 0 | 0 | 218180.82 | 0.03 | км | Строительство ВЛ-10 кВ «Березовая-Солнечная поляна», двухцепная СИП-120, 1,5 км;Строительство ВЛ 0,4 кВ общей протяженностью {0,015km}. Марку, сечение и протяженность определить проектом;Строительство ВЛ 10 общей протяженностью {0,23km}. Марку, сечение и протяженность определить проектом;Строительство КТП 10/0,4 кВ с одним силовым трансформатором мощностью 25 кВА. Тип и мощность трансформатора уточнить проектом; | ВЛ 6-10кВ | Железобетонные (одноцепная) | СИП-3 1*70 | 0.03 | m=2 | j=3 |  | k=1 | l=4 | n=1 | [12 empty] | 0
ВЭС | 133-ВЭС-2024 | "КТП 10/0,4 кВ № 1-2439 с ВЛ-0,4 кВ и линейным ответвлением от ВЛ 10 кВ "Карлук-Хомутово Б" (ТР 3272/23) | Мероприятия по технологическому присоеденению льготных заявителей | 289752.35 | 0 | 0 | 289752.35 | 0.1 | км | Строительство ВЛ 10 кВ общей протяженностью {0,375km}. Марку, сечение и протяженность определить проектом;Строительство КТП 10/0,4 кВ с одним силовым трансформатором мощностью {25} кВА. Тип и мощность трансформатора уточнить проектом;Строительство ВЛ 0,4 кВ общей протяженностью {0,04km}. Марку, сечение и протяженность определить проектом; | ВЛ 0,4кВ | Железобетонные (одноцепная) | СИП-2 3*70+1*95 | 0.1 | m=2 | j=3 |  | k=1 | l=4 | n=1 | [12 empty] | 0
ВЭС | 133-ВЭС-2024 | "КТП 10/0,4 кВ № 1-2439 с ВЛ-0,4 кВ и линейным ответвлением от ВЛ 10 кВ "Карлук-Хомутово Б" (ТР 3272/23) | Мероприятия по технологическому присоеденению льготных заявителей | 962623.38 | 0 | 0 | 962623.38 | 0.32 | км | Строительство ВЛ 10 кВ общей протяженностью {0,375km}. Марку, сечение и протяженность определить проектом;Строительство КТП 10/0,4 кВ с одним силовым трансформатором мощностью {25} кВА. Тип и мощность трансформатора уточнить проектом;Строительство ВЛ 0,4 кВ общей протяженностью {0,04km}. Марку, сечение и протяженность определить проектом; | ВЛ 6-10кВ | Железобетонные (одноцепная) | СИП-3 1*70 | 0.32 | m=2 | j=3 |  | k=1 | l=4 | n=1 | [12 empty] | 0
ВЭС | 133-ВЭС-2024 | "КТП 10/0,4 кВ № 1-2308 с ВЛ 0,4 кВ и линейным ответвлением от ВЛ 10 кВ Урик - Голачева" (ТР 1136/22, 1003/21) | Мероприятия по технологическому присоеденению льготных заявителей | 77475.14 | 0 | 0 | 77475.14 | 0.01 | км | Строительство ВЛ 0,4 кВ.;Строительство КТП 10/0,4 кВ.;Строительство ВЛ 10 кВ.; | ВЛ 0,4кВ | Железобетонные (одноцепная) | СИП-2 3*95+1*120 | 0.01 | m=2 | j=3 |  | k=1 | l=4 | n=1 | [12 empty] | 0
ВЭС | 133-ВЭС-2024 | "КТП 10/0,4 кВ № 1-2259 с ВЛ 0,4 кВ и линейным ответвлением от ВЛ 10 кВ Карлук-Тихий плес" (ТР 3135/21) | Мероприятия по технологическому присоеденению заявителей до 150 вкл. | 800979.41 | 0 | 0 | 800979.41 | 0.26 | км | Строительство ВЛ 0,4 кВ.;Строительство КТП 10/0,4 кВ.;Строительство ВЛ 10 кВ.; | ВЛ 0,4кВ | Железобетонные (одноцепная) | СИП-2 3*95+1*120 | 0.26 | m=2 | j=3 |  | k=1 | l=4 | n=1 | [12 empty] | 0
ВЭС | 133-ВЭС-2024 | "КТП 10/0,4 кВ № 1-2259 с ВЛ 0,4 кВ и линейным ответвлением от ВЛ 10 кВ Карлук-Тихий плес" (ТР 3135/21) | Мероприятия по технологическому присоеденению заявителей до 150 вкл. | 1438252.04 | 0 | 0 | 1438252.04 | 0.53 | км | Строительство ВЛ 0,4 кВ.;Строительство КТП 10/0,4 кВ.;Строительство ВЛ 10 кВ.; | ВЛ 6-10кВ | Железобетонные (одноцепная) | СИП-3 1*70 | 0.53 | m=2 | j=3 |  | k=1 | l=4 | n=1 | [12 empty] | 0
ВЭС | 133-ВЭС-2024 | Д№ 3385/19 Стр:КТП 10/0,4 кВ № 1-3979;№1-3981;№1-3128;№1-3129 с ВЛ 0,4 кВ и линейным ответвлением от ВЛ 10 кВ Дачная - Шинный мост ТР3359/18;ТР3385/19 | Мероприятия по технологическому присоеденению льготных заявителей | 2321740.53 | 0 | 0 | 2321740.53 | 0.89 | км | Строительство ВЛ 10 кВ.;Строительство КТП 10/0,4 кВ.;Строительство ВЛ 0,4 кВ.; | ВЛ 6-10кВ | Железобетонные (одноцепная) | СИП-3 1*70 | 0.89 | m=2 | j=3 |  | k=1 | l=4 | n=1 | [12 empty] | 0
ВЭС | 133-ВЭС-2024 | Д№ 3385/19 Стр:КТП 10/0,4 кВ № 1-3979;№1-3981;№1-3128;№1-3129 с ВЛ 0,4 кВ и линейным ответвлением от ВЛ 10 кВ Дачная - Шинный мост ТР3359/18;ТР3385/19 | Мероприятия по технологическому присоеденению льготных заявителей | 260438.92 | 0 | 0 | 260438.92 | 0 | км | Строительство ВЛ 10 кВ.;Строительство КТП 10/0,4 кВ.;Строительство ВЛ 0,4 кВ.; | ВЛ 6-10кВ | Железобетонные (одноцепная) | СИП-3 1*70 | 0 | m=2 | j=3 |  | k=1 | l=4 | n=1 | [12 empty] | 0
ВЭС | 134-ВЭС-2024 | Стр:КТП 10/0,4 кВ № 1-2213 с ВЛ 0,4 кВ и линейным ответвлением от ВЛ 10 кВ Урик-Грановщина А" ТР 393/21 | Мероприятия по технологическому присоеденению льготных заявителей | 3165925.86 | 0 | 0 | 3165925.86 | 1.23 | км | Строительство ВЛ 0,4 кВ.;Строительство КТП 10/0,4 кВ.;Строительство ВЛ 10 кВ.; | ВЛ 6-10кВ | Железобетонные (одноцепная) | СИП-3 1*120 | 1.23 | m=3 | j=3 |  | k=1 | l=4 | n=1 | [12 empty] | 0
ВЭС | 134-ВЭС-2024 | "КТП 10/0,4 кВ №1-2280 с ВЛ-0,4 кВ и линейным ответвлением от ВЛ 10 кВ "Столбово-Грановщина" (ТР 7048/21) | Мероприятия по технологическому присоеденению льготных заявителей | 622572.05 | 0 | 0 | 622572.05 | 0.21 | км | Строительство ВЛ 0,4 кВ;Строительство КТП 10/0,4 кВ;Строительство ВЛ 10 кВ; | ВЛ 0,4кВ | Железобетонные (одноцепная) | СИП-2 3*95+1*120 | 0.21 | m=2 | j=3 |  | k=1 | l=4 | n=1 | [12 empty] | 0
ВЭС | 134-ВЭС-2024 | Д№ 770/24 Стр. КТП 10/0,4 №1-2458, с ВЛ 0,4 кВ юго-западнее д.Куда | Мероприятия по технологическому присоеденению льготных заявителей | 42391.69 | 0 | 0 | 42391.69 | 0.02 | км | Строительство КТП 10/0,4 кВ с одним силовым трансформатором мощностью 25 кВА. Тип и мощность трансформатора уточнить проектом;Строительство ВЛ 0,4 кВ общей протяженностью 0,015{km}. Марку, сечение и протяженность определить проектом; | ВЛ 0,4кВ | Железобетонные (одноцепная) | СИП-4 4*16 | 0.02 | m=1 | j=3 |  | k=1 | l=4 | n=1 | [12 empty] | 0
ВЭС | 135-ВЭС-2024 | "КТП 10/0,4 кВ №1-2340 с ВЛ-0,4 кВ и линейным ответвлением от ВЛ 10 кВ "Поздняково-РМ3" (ТР 6242/22) | Мероприятия по технологическому присоеденению заявителей до 150 вкл. | 59523.71 | 0 | 0 | 59523.71 | 0.01 | км | Строительство ВЛ 10 кВ общей протяженностью {0,8km}. Марку, сечение и протяженность определить проектом;Строительство КТП 10/0,4 кВ с одним силовым трансформатором мощностью {630} кВА. Тип и мощность трансформатора уточнить проектом;Строительство ВЛ 0,4 кВ общей протяженностью {0,05km}. Марку, сечение и протяженность определить проектом; | ВЛ 0,4кВ | Железобетонные (одноцепная) | СИП-2 3*95+1*120 | 0.01 | m=2 | j=3 |  | k=1 | l=4 | n=1 | [12 empty] | 0
ВЭС | 136-ВЭС-2024 | "ТП 10/0,4 кВ № 1-3232 с ВЛ-10/0,4 кВ от ВЛ 10 кВ Покровская-Новая лисиха, на 19 км Байкальского тракта, в районе п. Еловый" (ТР 5323/21) | Мероприятия по технологическому присоеденению льготных заявителей | 78142.61 | 0 | 0 | 78142.61 | 0.04 | км | Строительство ВЛ 0,4 кВ;Строительство ВЛ 10 кВ;Строительство КТП 10/0,4 кВ; | ВЛ 0,4кВ | Железобетонные (одноцепная) | СИП-4 4*25 | 0.04 | m=1 | j=3 |  | k=1 | l=4 | n=1 | [12 empty] | 0
ВЭС | 136-ВЭС-2024 | "ТП 10/0,4 кВ № 1-3232 с ВЛ-10/0,4 кВ от ВЛ 10 кВ Покровская-Новая лисиха, на 19 км Байкальского тракта, в районе п. Еловый" (ТР 5323/21) | Мероприятия по технологическому присоеденению льготных заявителей | 72236 | 0 | 0 | 72236 | 0 | км | Строительство ВЛ 0,4 кВ;Строительство ВЛ 10 кВ;Строительство КТП 10/0,4 кВ; | ВЛ 0,4кВ | Железобетонные (одноцепная) | СИП-2 3х50+1х50 | 0 | m=1 | j=3 |  | k=1 | l=4 | n=1 | [12 empty] | 0
ВЭС | 136-ВЭС-2024 | "КТП 10/0,4 кВ № 1-2261 с ВЛ 0,4 кВ и линейным ответвлением от ВЛ 10 кВ Хомутово-РМЗ" (ТР 5278/21) | Мероприятия по технологическому присоеденению льготных заявителей | 1428316.87 | 0 | 0 | 1428316.87 | 0.49 | км | Строительство ВЛ 0,4 кВ; | ВЛ 0,4кВ | Железобетонные (одноцепная) | СИП-2 3*95+1*120 | 0.49 | m=2 | j=3 |  | k=1 | l=4 | n=1 | [12 empty] | 0
ВЭС | 136-ВЭС-2024 | Д№ 3972/23 Стр:КТП 10/0,4 № 1-3784, ВЛ 10 кВ Новая Лисиха-Садоводство Б,ВЛ 0,4кВ | Мероприятия по технологическому присоеденению льготных заявителей | 393582.99 | 0 | 0 | 393582.99 | 0.09 | км | Строительство ВЛ 0,4 кВ общей протяженностью {0,015km}. Марку, сечение и протяженность определить проектом;Строительство ВЛ 10 кВ общей протяженностью {0,345km}. Марку, сечение и протяженность определить проектом;Строительство КТП 10/0,4 кВ с одним силовым трансформатором мощностью 25 кВА. Тип и мощность трансформатора уточнить проектом; | ВЛ 0,4кВ | Железобетонные (одноцепная) | СИП-2 3*95+1*120 | 0.09 | m=2 | j=3 |  | k=1 | l=4 | n=1 | [12 empty] | 0
ВЭС | 136-ВЭС-2024 | "КТП 10/0,4 кВ № 1-2498 с ВЛ-0,4 кВ и линейным ответвлением от ВЛ 10 кВ "Урик-Подпарщина Б" (ТР 325/24) | Мероприятия по технологическому присоеденению льготных заявителей | 87079.48 | 0 | 0 | 87079.48 | 0.03 | км | Строительство ВЛ 10 кВ общей протяженностью {0,315km}. Марку, сечение и протяженность определить проектом;Строительство КТП 10/0,4 кВ с одним силовым трансформатором мощностью {160} кВА. Тип и мощность трансформатора уточнить проектом;Строительство ВЛ 0,4 кВ общей протяженностью {0,072km}. Марку, сечение и протяженность определить проектом; | ВЛ 0,4кВ | Железобетонные (одноцепная) | СИП-2 3*95+1*120 | 0.03 | m=2 | j=3 |  | k=1 | l=4 | n=1 | [12 empty] | 0
ВЭС | 136-ВЭС-2024 | "КТП 10/0,4 кВ №1-2723 с ВЛ-0,4 кВ и линейным ответвлением от ВЛ 10 кВ "Грановщина-Левый подъем" (ТР 2972/24, 5931/24) | Мероприятия по технологическому присоединению льготных заявителей | 724022.14 | 0 | 0 | 724022.14 | 0.25 | км | Строительство ВЛ 10 кВ общей протяженностью {0.1km}. Марку, сечение и протяженность определить проектом;Строительство КТП 10/0,4 кВ с одним силовым трансформатором мощностью {25} кВА. Тип и мощность трансформатора уточнить проектом;Строительство ВЛ 0,4 кВ общей протяженностью {0.15}. Марку, сечение и протяженность определить проектом; | ВЛ 0,4кВ | Железобетонные (одноцепная) | СИП-2 3*95+1*120 | 0.25 | m=2 | j=3 |  | k=1 | l=4 | n=1 | [12 empty] | 0
ВЭС | 136-ВЭС-2024 | "КТП 10/0,4 кВ № 1-2491 с ВЛ 0,4 кВ и линейным ответвлением от ВЛ 10 кВ "Урик-Подпарщина Б" (ТР 3532/24) | Мероприятия по технологическому присоеденению льготных заявителей | 138304.65 | 0 | 0 | 138304.65 | 0.06 | км | Строительство ВЛ 10 кВ общей протяженностью {0,172km}. Марку, сечение и протяженность определить проектом;Строительство КТП 10/0,4 кВ с одним силовым трансформатором мощностью {160} кВА. Тип и мощность трансформатора уточнить проектом;Строительство ВЛ 0,4 кВ общей протяженностью {0,053km}. Марку, сечение и протяженность определить проектом; | ВЛ 0,4кВ | Железобетонные (одноцепная) | СИП-2 3*95+1*120 | 0.06 | m=2 | j=3 |  | k=1 | l=4 | n=1 | [12 empty] | 0
ВЭС | 136-ВЭС-2024 | Стр:ВЛ 0,4кВ от КТП10/0,4кВ №1-2491 с.Хомутово ТР1886/25 | Мероприятия по технологическому присоеденению льготных заявителей | 115177.8 | 0 | 0 | 115177.8 | 0.03 | км | Строительство ВЛ 0,4 кВ общей протяженностью {0,06 km}. Марку, сечение и протяженность определить проектом; | ВЛ 0,4кВ | Железобетонные (одноцепная) | СИП-2 3*95+1*120 | 0.03 | m=2 | j=3 |  | k=1 | l=4 | n=1 | [12 empty] | 0
ВЭС | 137-ВЭС-2024 | Рек:ВЛ 0,4 кВ от КТП 10/0,4 кВ №2-911 п. Усть-Ордынский. Инв. № 6000917600 ТР 5525/22; ТР617/25 | Мероприятия по технологическому присоеденению льготных заявителей (реконстр) | 99840.8 | 0 | 0 | 99840.8 | 0.03 | км | Строительство ВЛ 0,4 кВ.; | ВЛ 0,4кВ | Железобетонные (одноцепная) | СИП-2 3х50+1х50 | 0.03 | m=1 | j=3 |  | k=1 | l=4 | n=1 | [12 empty] | 0
ВЭС | 137-ВЭС-2024 | Стр:ВЛ 0,4 кВ от КТП 10/0,4 №2-811 (ТР 2903/24) | Мероприятия по технологическому присоеденению льготных заявителей | 90619.85 | 0 | 0 | 90619.85 | 0.03 | км | Строительство ВЛ 0,4 кВ.; | ВЛ 0,4кВ | Железобетонные (одноцепная) | СИП-4 4*16 | 0.03 | m=1 | j=3 |  | k=1 | l=4 | n=1 | [12 empty] | 0
ВЭС | 137-ВЭС-2024 | "ВЛ 0,4 кВ,от КТП п. Западный в с.Хомутово (участок застройки Сухая степь)", инв. 6000915746 (ТР 3095/24) | Мероприятия по технологическому присоеденению льготных заявителей (реконстр) | 43719.23 | 0 | 0 | 43719.23 | 0.02 | км | Строительство ВЛ 0,4 кВ общей протяженностью {0,05km}. Марку, сечение и протяженность определить проектом; | ВЛ 0,4кВ | Железобетонные (одноцепная) | СИП-4 4*16 | 0.02 | m=1 | j=3 |  | k=1 | l=4 | n=1 | [12 empty] | 0
ВЭС | 137-ВЭС-2024 | Д№ 1004/24 Рек:ВЛ 0,4 кВ от КТП 10/0,4 кВ №2571 д.Бутырки. Инв. № 6000918043 | Мероприятия по технологическому присоеденению льготных заявителей (реконстр) | 102387.53 | 0 | 0 | 102387.53 | 0.04 | км | Строительство ВЛ 0,4 кВ общей протяженностью {0,083km}. Марку, сечение и протяженность определить проектом; | ВЛ 0,4кВ | Железобетонные (одноцепная) | СИП-2 3*70+1*95 | 0.04 | m=2 | j=3 |  | k=1 | l=4 | n=1 | [12 empty] | 0
ВЭС | 137-ВЭС-2024 | Рек:ВЛ-04кВ КТП-2-667 п. Хаpат. Инв. № 6000500788 ТР1396/24 | Мероприятия по технологическому присоеденению заявителей до 150 вкл. (рек-я) | 79543.29 | 0 | 0 | 79543.29 | 0.03 | км | Строительство ВЛ 0,4 кВ общей протяженностью 0,04 km. Марку, сечение и протяженность определить проектом; | ВЛ 0,4кВ | Железобетонные (одноцепная) | СИП-2 3х50+1х50 | 0.03 | m=1 | j=3 |  | k=1 | l=4 | n=1 | [12 empty] | 0
ВЭС | 137-ВЭС-2024 | "ВЛ 0,4кВ от КТПС 10/0,4кВ № 1-2069 в д.Куда", инв. 6000920898 (ТР 1961/24) | Мероприятия по технологическому присоеденению льготных заявителей (реконстр) | 117251.63 | 0 | 0 | 117251.63 | 0.05 | км | Строительство ВЛ 0,4 кВ общей протяженностью {0,06km}. Марку, сечение и протяженность определить проектом; | ВЛ 0,4кВ | Железобетонные (одноцепная) | СИП-2 3*50+1*75 | 0.05 | m=1 | j=3 |  | k=1 | l=4 | n=1 | [12 empty] | 0
ВЭС | 137-ВЭС-2024 | Рек:ВЛ 0,4 кВ от КТП 10/0,4 кВ №2-885 п. Усть-Ордынский. Инв. № 6000918014 ТР6355/23; ТР4390/25;ТР106/25 | Мероприятия по технологическому присоеденению льготных заявителей (реконстр) | 164335.32 | 0 | 0 | 164335.32 | 0.04 | км | Строительство ВЛ 0,4 кВ общей протяженностью 0,155 км. Марку, сечение и протяженность определить проектом; | ВЛ 0,4кВ | Железобетонные (одноцепная) | СИП-2 3х50+1х50 | 0.04 | m=1 | j=3 |  | k=1 | l=4 | n=1 | [12 empty] | 0
ВЭС | 137-ВЭС-2024 | "ВЛ 0,4 кВ от КТП 10/0,4 кВ №2-926 п.Усть-Ордынский", инв. 6000922385 (ТР 4188/24) | Мероприятия по технологическому присоеденению льготных заявителей (реконстр) | 140984.92 | 0 | 0 | 140984.92 | 0.05 | км | Строительство ВЛ 0,4 кВ общей протяженностью 0,07 км. Марку, сечение и протяженность определить проектом; | ВЛ 0,4кВ | Железобетонные (одноцепная) | СИП-2 3*50+1*75 | 0.05 | m=1 | j=3 |  | k=1 | l=4 | n=1 | [12 empty] | 0
ВЭС | 137-ВЭС-2024 | Д№ 2069/25 Стр. ВЛ 0,4 кВ от КТП 10/0,4 №1-555 д.Грановщина | Мероприятия по технологическому присоеденению льготных заявителей | 235718.81 | 0 | 0 | 235718.81 | 0.08 | км | Строительство ВЛ 0,4 кВ общей протяженностью {0,255 km}. Марку, сечение и протяженность определить проектом; | ВЛ 0,4кВ | Железобетонные (одноцепная) | СИП-2 3х50+1х50 | 0.08 | m=1 | j=3 |  | k=1 | l=4 | n=1 | [12 empty] | 0
ВЭС | 137-ВЭС-2024 | Д№ 2444/25 Стр:КТП 10/0,4кВ №1-6124 с ВЛ 0,4кВ и лин.отв.от ВЛ10кВ Хомутово-Церковь | Мероприятия по технологическому присоеденению льготных заявителей | 126690.67 | 0 | 0 | 126690.67 | 0.04 | км | Строительство ВЛ 10 кВ общей протяженностью {0,015km}. Марку, сечение и протяженность определить проектом;Строительство КТП 10/0,4 кВ с одним силовым трансформатором мощностью {160} кВА. Тип и мощность трансформатора уточнить проектом;Строительство ВЛ 0,4 кВ общей протяженностью {0,075km}. Марку, сечение и протяженность определить проектом; | ВЛ 0,4кВ | Железобетонные (одноцепная) | СИП-2 3*95+1*120 | 0.04 | m=2 | j=3 |  | k=1 | l=4 | n=1 | [12 empty] | 0
ВЭС | 137-ВЭС-2024 | Стр:ВЛ 0,4 кВ от КТП 10/0,4 кВ №1-2446 д.Грановщина ТР 4743/24; ТР2710/25 | Мероприятия по технологическому присоеденению льготных заявителей | 96779.43 | 0 | 0 | 96779.43 | 0.06 | км | Строительство ВЛ 10 кВ общей протяженностью {0.2km}. Марку, сечение и протяженность определить проектом;Строительство КТП 10/0,4 кВ с одним силовым трансформатором мощностью {25} кВА. Тип и мощность трансформатора уточнить проектом;Строительство ВЛ 0,4 кВ} общей протяженностью {0.1km}. Марку, сечение и протяженность определить проектом; | ВЛ 0,4кВ | Железобетонные (одноцепная) | СИП-2 3х50+1х50 | 0.06 | m=1 | j=3 |  | k=1 | l=4 | n=1 | [12 empty] | 0
ВЭС | 137-ВЭС-2024 | "ВЛ-04кВ КТП-2-553 с. Кулункун", инв. 6000500809 (ТР 5262/24) | Мероприятия по технологическому присоеденению льготных заявителей (реконстр) | 190491.41 | 0 | 0 | 190491.41 | 0.08 | км | Строительство ВЛ 0,4 кВ от опоры № 16 Ф-3 ТП-2-553, общей протяженностью {0,07 км}. Марку, сечение и протяженность определить проектом; | ВЛ 0,4кВ | Железобетонные (одноцепная) | СИП-2 3х50+1х50 | 0.08 | m=1 | j=3 |  | k=1 | l=4 | n=1 | [12 empty] | 0
ВЭС | 137-ВЭС-2024 | Стр:ВЛ - 0,4 кВ от КТП10/0,4кВ №-1-6051 в д.Грановщина ТР705/25 ТР 3922/25 | Мероприятия по технологическому присоеденению льготных заявителей | 220917.43 | 0 | 0 | 220917.43 | 0.1 | км | Строительство ВЛ 0,4 кВ общей протяженностью {0,13 km}. Марку, сечение и протяженность определить проектом; | ВЛ 0,4кВ | Железобетонные (одноцепная) | СИП-4 4*16 | 0.1 | m=1 | j=3 |  | k=1 | l=4 | n=1 | [12 empty] | 0
ВЭС | 137-ВЭС-2024 | Д№ 416/25 Рек:ВЛ 0, 4 кВ от КТП 10/0,4 кВ №777 ул.Суворова. Инв. № 6000920170 | Мероприятия по технологическому присоеденению льготных заявителей (реконстр) | 101933.51 | 0 | 0 | 101933.51 | 0.06 | км | Строительство ВЛ 0,4 кВ общей протяженностью {0,025km}. Марку, сечение и протяженность определить проектом; | ВЛ 0,4кВ | Железобетонные (одноцепная) | СИП-2 3х50+1х50 | 0.06 | m=1 | j=3 |  | k=1 | l=4 | n=1 | [12 empty] | 0
ВЭС | 138-ВЭС-2024 | Д№ 8704/23 Рек:ВЛ 0,4 кВ от КТП 10/0,4 кВ №1-1851 в д.Грановщина. Инв. № 6000916674 | Мероприятия по технологическому присоеденению льготных заявителей (реконстр) | 178408.49 | 0 | 0 | 178408.49 | 0.08 | км | Строительство ВЛ 0,4 кВ общей протяженностью {0,06 km}. от опоры 1 совместным подвесом с ВЛ-10 кВ 1 пролет 36 метров, далее с установкой 2 анкерных ж/б опор с переходом через ул. Объездная.; | ВЛ 0,4кВ | Железобетонные (одноцепная) | СИП-2 3*50+1*75 | 0.08 | m=1 | j=3 |  | k=1 | l=4 | n=1 | [12 empty] | 0
ВЭС | 138-ВЭС-2024 | Рек:ВЛ 10/0,4 кВ от КТП №868 с.Урик ул.Ленина. Инв. № 6000922205 1684/24; 6518/24; 778/26 | Мероприятия по технологическому присоеденению льготных заявителей (реконстр) | 143647.58 | 0 | 0 | 143647.58 | 0.04 | км | Строительство ВЛ 0,4 кВ общей протяженностью {0.045km}. Марку, сечение и протяженность определить проектом; | ВЛ 0,4кВ | Железобетонные (одноцепная) | СИП-2 3*70+1*95 | 0.04 | m=2 | j=3 |  | k=1 | l=4 | n=1 | [12 empty] | 0
ВЭС | 138-ВЭС-2024 | "СКТП 10/0,4 кВ № 6-988 с ВЛ-0,4 кВ и линейным ответвлением от ВЛ-10 кВ "Оса-Лузгино", д. Лузгина" (ТР 1070/24) | Мероприятия по технологическому присоеденению льготных заявителей | 1784798.46 | 0 | 0 | 1784798.46 | 0.76 | км | Строительство ВЛ 0,4 кВ; | ВЛ 6-10кВ | Железобетонные (одноцепная) | СИП-3 1*150 | 0.76 | m=3 | j=3 |  | k=1 | l=4 | n=1 | [12 empty] | 0
ВЭС | 138-ВЭС-2024 | Д№ 916/24 Рек:ВЛ-04кВ от КТП-829 на Барки. Инв. № 6000100114 ТР916/24 | Мероприятия по технологическому присоеденению льготных заявителей (реконстр) | 288057.34 | 0 | 0 | 288057.34 | 0.1 | км | Строительство ВЛ 0,4 кВ общей протяженностью {0,123km}. Марку, сечение и протяженность определить проектом; | ВЛ 0,4кВ | Железобетонные (одноцепная) | СИП-2 3*70+1*95 | 0.1 | m=2 | j=3 |  | k=1 | l=4 | n=1 | [12 empty] | 0
ВЭС | 138-ВЭС-2024 | "ВЛ 0,4 кВ от КТП 10/0,4 кВ № 2370 с.Хомутово" (ТР 3144/24) | Мероприятия по технологическому присоеденению льготных заявителей | 188206.86 | 0 | 0 | 188206.86 | 0.05 | км | Строительство ВЛ 0,4 кВ общей протяженностью {0,05km}. Марку, сечение и протяженность определить проектом; | ВЛ 0,4кВ | Железобетонные (одноцепная) | СИП-2 3*70+1*95 | 0.05 | m=2 | j=3 |  | k=1 | l=4 | n=1 | [12 empty] | 0
ВЭС | 138-ВЭС-2024 | Рек:ВЛ 0,4 кВ от КТП 10/0,4 кВ №1-1814 с.Хомутово. Инв. № 6000922212 ТР3147/24 | Мероприятия по технологическому присоеденению льготных заявителей (реконстр) | 217764.5 | 0 | 0 | 217764.5 | 0.07 | км | Строительство ВЛ 0,4 кВ общей протяженностью {0,085km}. Марку, сечение и протяженность определить проектом; | ВЛ 0,4кВ | Железобетонные (одноцепная) | СИП-2 3*50+1*75 | 0.07 | m=1 | j=3 |  | k=1 | l=4 | n=1 | [12 empty] | 0
ВЭС | 138-ВЭС-2024 | "ВЛ 0,4 кВ от КТП 10/0,4 кВ №1706 д. Куда. Электрическая сеть Поле Гора", инв. 6000916268 (ТР 3191/24) | Мероприятия по технологическому присоеденению льготных заявителей (реконстр) | 697516.37 | 0 | 0 | 697516.37 | 0.22 | км | Строительство ВЛ 10 кВ общей протяженностью {0,035km}. Марку, сечение и протяженность определить проектом;Строительство КТП 10/0,4 кВ с одним силовым трансформатором мощностью {100} кВА. Тип и мощность трансформатора уточнить проектом;Строительство ВЛ 0,4 кВ общей протяженностью {0,065km}. Марку, сечение и протяженность определить проектом; | ВЛ 0,4кВ | Железобетонные (одноцепная) | СИП-2 3*95+1*120 | 0.22 | m=2 | j=3 |  | k=1 | l=4 | n=1 | [12 empty] | 0
ВЭС | 138-ВЭС-2024 | "КТП 10/0,4 кВ № 1-2351 с ВЛ 0,4 кВ и линейным ответвлением от ВЛ 10 кВ Карлук-Хомутово Б" (ТР 6876/21) | Мероприятия по технологическому присоеденению льготных заявителей | 828250.06 | 0 | 0 | 828250.06 | 0.25 | км | Строительство ВЛ 0,4 кВ;Строительство КТП 10/0,4 кВ; | ВЛ 0,4кВ | Железобетонные (одноцепная) | СИП-2 3*95+1*120 | 0.25 | m=2 | j=3 |  | k=1 | l=4 | n=1 | [12 empty] | 0
ВЭС | 138-ВЭС-2024 | Электрическая сеть д. Куда, вдоль автодороги Куда-Талька. Третья очередь строительства (ТР 7240/22) | Мероприятия по технологическому присоеденению льготных заявителей | 2790188.55 | 0 | 0 | 2790188.55 | 0.84 | км | Строительство ВЛ 0,4 кВ.;Строительство КТП 10/0,4 кВ.;Строительство ВЛ 10 кВ.; | ВЛ 6-10кВ | Железобетонные (одноцепная) | СИП-3 1*95 | 0.84 | m=2 | j=3 |  | k=1 | l=4 | n=1 | [12 empty] | 0
ВЭС | 138-ВЭС-2024 | "КТП 10/0,4 кВ № 1-2275 с ВЛ-0,4 кВ и линейным ответвлением от ВЛ 10 кВ "Хомутово-Церковь" (ТР 1370/22) | Мероприятия по технологическому присоеденению заявителей до 150 вкл. | 69822.07 | 0 | 0 | 69822.07 | 0.03 | км | Строительство ВЛ 0,4 кВ.;Строительство КТП 10/0,4 кВ.;Строительство ВЛ 10 кВ.; | ВЛ 0,4кВ | Железобетонные (одноцепная) | СИП-2 3х50+1х50 | 0.03 | m=1 | j=3 |  | k=1 | l=4 | n=1 | [12 empty] | 0
ВЭС | 138-ВЭС-2024 | Рек:ВЛ 0,4кВ от КТП №673 д.Столбово(лин.отв.от ВЛ 10кВ Грановщина-Столбово). Инв. № 6000915946 ТР6145/24 | Мероприятия по технологическому присоеденению льготных заявителей (реконстр) | 236612.49 | 0 | 0 | 236612.49 | 0.12 | км | Строительство ВЛ-10 кВ Столбово -Поселок цепь А (протяженность ВЛ 1,58 км);Строительство ВЛ 0,4 кВ общей протяженностью {0,085km}. Марку, сечение и протяженность определить проектом; | ВЛ 0,4кВ | Железобетонные (одноцепная) | СИП-2 3х50+1х50 | 0.12 | m=1 | j=3 |  | k=1 | l=4 | n=1 | [12 empty] | 0
ВЭС | 138-ВЭС-2024 | Рек:ВЛ 0,4кВ от КТП №1-2185, 1-2171, 1-2172, 1-2173, 1-2174, 1-2175, 1-2176 в д. Карлук. Инв. № 6000921669 ТР6041/24 | Мероприятия по технологическому присоеденению льготных заявителей (реконстр) | 127837.79 | 0 | 0 | 127837.79 | 0.03 | км | Строительство ВЛ 0,4 кВ общей протяженностью 0,025{km}. Марку, сечение и протяженность определить проектом; | ВЛ 0,4кВ | Железобетонные (одноцепная) | СИП-2 3х50+1х50 | 0.03 | m=1 | j=3 |  | k=1 | l=4 | n=1 | [12 empty] | 0
ВЭС | 139-ВЭС-2024 | Д№ 1457/23 "ВЛ 0,4 кВ от КТП 3951 с. Пивовариха Инв. №6000921453 | Мероприятия по технологическому присоеденению льготных заявителей (реконстр) | 176579.47 | 0 | 0 | 176579.47 | 0.09 | км | Строительство ВЛ 10 кВ общей протяженностью 0,23 km. Марку, сечение и протяженность определить проектом;Строительство КТП 10/0,4 кВ с одним силовым трансформатором мощностью 25 кВА. Тип и мощность трансформатора уточнить проектом;Строительство ВЛ 0,4 кВ общей протяженностью 0,2 km. Марку, сечение и протяженность определить проектом; | ВЛ 0,4кВ | Железобетонные (одноцепная) | СИП-2 3*35+1*50 | 0.09 | m=1 | j=3 |  | k=1 | l=4 | n=1 | [12 empty] | 0
ВЭС | 139-ВЭС-2024 | Д№ 2736/20 Стр:CКТП 10/0,4 кВ № 1-3865 с ВЛ 0,4 кВ и линейным ответвлением от ВЛ 10 кВ Пивовариха - Горячий ключ | Мероприятия по технологическому присоеденению льготных заявителей | 715181.16 | 0 | 0 | 715181.16 | 0.32 | км | строительство ВЛ 0,4 кВ протяженностью 0,2 км;;строительство ВЛ 10 кВ протяженностью 4,05 км;;строительство КТП 10/0,4 кВ.; | ВЛ 0,4кВ | Железобетонные (одноцепная) | СИП-2 3х50+1х50 | 0.32 | m=1 | j=3 |  | k=1 | l=4 | n=1 | [12 empty] | 0
ВЭС | 139-ВЭС-2024 | «Электрическая сеть п. Еловый, 19 км. Байкальского тракта» (ТР 369/20) | Мероприятия по технологическому присоединению льготных заявителей | 2372080.13 | 0 | 0 | 2372080.13 | 0.7 | км | Строительство ВЛ 10 кВ.;Строительство КТП 10/0,4 кВ.;Строительство ВЛ 0,4 кВ.;Строительство ВЛ 10кВ Покровская-Новолисиха (протяженностью 5,25 км); | ВЛ 6-10кВ | Железобетонные (одноцепная) | СИП-3 1*70 | 0.7 | m=2 | j=3 |  | k=1 | l=4 | n=1 | [12 empty] | 0
ВЭС | 139-ВЭС-2024 | «Электрическая сеть п. Еловый, 19 км. Байкальского тракта» (ТР 369/20) | Мероприятия по технологическому присоединению льготных заявителей | 371665.32 | 0 | 0 | 371665.32 | 0.36 | км | Строительство ВЛ 10 кВ.;Строительство КТП 10/0,4 кВ.;Строительство ВЛ 0,4 кВ.;Строительство ВЛ 10кВ Покровская-Новолисиха (протяженностью 5,25 км); | ВЛ 6-10кВ | Железобетонные (одноцепная) | СИП-3 1*70 | 0.36 | m=2 | j=3 |  | k=1 | l=4 | n=1 | [12 empty] | 0
ВЭС | 139-ВЭС-2024 | Стр:СКТП10/0,4кВ №1-3782;1-3826 с лин.отв. от ВЛ 10 кВ "Покровская-Н.Лисиха"и ВЛ 0,4 кВ (мкр.Еловый)ТР5146/24 | Мероприятия по технологическому присоеденению льготных заявителей | 1035273.23 | 0 | 0 | 1035273.23 | 0 | км | Строительство ВЛ-10кВ Покровская – Еловый (протяженностью 1,3км, проводом СИП3 1*120) от оп.30 до оп.76;Строительство ВЛ 10кВ Покровская-Новолисиха (протяженностью 5,25 км);Строительство ВЛ 10 кВ общей протяженностью {0,38 km}. Марку, сечение и протяженность определить проектом;Строительство КТП 10/0,4 кВ с одним силовым трансформатором мощностью 25 кВА. Тип и мощность трансформатора уточнить проектом;Строительство ВЛ 0,4 кВ общей протяженностью {0,19km}. Марку, сечение и протяженность определить проектом; | ВЛ 6-10кВ | Железобетонные (одноцепная) | СИП-3 1*70 | 0 | m=2 | j=3 |  | k=1 | l=4 | n=1 | [12 empty] | 0
ВЭС | 139-ВЭС-2024 | Стр:СКТП10/0,4кВ №1-3782;1-3826 с лин.отв. от ВЛ 10 кВ "Покровская-Н.Лисиха"и ВЛ 0,4 кВ (мкр.Еловый)ТР5146/24 | Мероприятия по технологическому присоеденению льготных заявителей | 990360.13 | 0 | 0 | 990360.13 | 0.73 | км | Строительство ВЛ-10кВ Покровская – Еловый (протяженностью 1,3км, проводом СИП3 1*120) от оп.30 до оп.76;Строительство ВЛ 10кВ Покровская-Новолисиха (протяженностью 5,25 км);Строительство ВЛ 10 кВ общей протяженностью {0,38 km}. Марку, сечение и протяженность определить проектом;Строительство КТП 10/0,4 кВ с одним силовым трансформатором мощностью 25 кВА. Тип и мощность трансформатора уточнить проектом;Строительство ВЛ 0,4 кВ общей протяженностью {0,19km}. Марку, сечение и протяженность определить проектом; | ВЛ 6-10кВ | Железобетонные (одноцепная) | СИП-3 1*70 | 0.73 | m=2 | j=3 |  | k=1 | l=4 | n=1 | [12 empty] | 0
ЦЭС | 15-204/031/2025 от 26.03.2025 | Д№ 947/24 ВЛ 0,4 кВ c ТП-517/160, гр.Ф-2, ПС: Новожилкино | Реконструкция ВЛ-0,4 кВ для присоединения потребителей (Льготное-Последняя Миля) | 107897.98 | 0 | 0 | 107897.98 | 0.01 | км | Строительство ВЛ 0,4 кВ ориентировочной протяженностью 0,03км. Марку, сечение и протяженность определить проектом; | ВЛ 0,4кВ | Железобетонные (одноцепная) | СИП-2 3*50+1*75 | 0.01 | m=1 | j=3 |  | k=1 | l=4 | n=1 | [12 empty] | 0
ЦЭС | 15-204/031/2025 от 26.03.2025 | Д№ 847/25 ВЛ 0,4 кВ c ТП-232/250, гр.Ф-2, оп. 5, ПС: Пионерская | Реконструкция ВЛ-0,4 кВ для присоединения потребителей (Льготное-Последняя Миля) | 120459.52 | 0 | 0 | 120459.52 | 0.05 | км | Строительство ВЛ 10 кВ от ПС Новая "Новоясачная" до д.Старая Ясачная ориентировочной протяженностью 2 км. Марку, сечение и протяженность определить проектом; | ВЛ 0,4кВ | Железобетонные (одноцепная) | СИП-2 3х50+1х50 | 0.05 | m=1 | j=3 |  | k=1 | l=4 | n=1 | [12 empty] | 0
ЦЭС | 15-204/031/2025 от 26.03.2025 | Д№ 286/25 ВЛ 0,4 кВ c ТП-104/250, гр.Ф-2, оп. 39, ПС: Заря | Реконструкция ВЛ-0,4 кВ для присоединения потребителей (Льготное-Последняя Миля) | 120459.53 | 0 | 0 | 120459.53 | 0.05 | км | Строительство ВЛ 0,4 кВ от опоры №38 ВЛ-0,4кВ Ф-2 СКТП 104/250 до границ земельного участка заявителя общей протяженностью 0,040км. Марку, сечение и протяженность определить проектом; | ВЛ 0,4кВ | Железобетонные (одноцепная) | СИП-2 3х50+1х50 | 0.05 | m=1 | j=3 |  | k=1 | l=4 | n=1 | [12 empty] | 0
ВЭС | 16-ВЭС-2022 | «Электрическая сеть п. Еловый, 19 км. Байкальского тракта» (ТР 369/20) | Мероприятия по технологическому присоединению льготных заявителей | 19760 | 0 | 0 | 19760 | 0 | км | Строительство ВЛ 10 кВ.;Строительство КТП 10/0,4 кВ.;Строительство ВЛ 0,4 кВ.;Строительство ВЛ 10кВ Покровская-Новолисиха (протяженностью 5,25 км); | ВЛ 6-10кВ | Железобетонные (одноцепная) | СИП-3 1*70 | 0 | m=2 | j=3 |  | k=1 | l=4 | n=1 | [12 empty] | 0
ВЭС | 16-ВЭС-2022 | "ТП 10/0,4 кВ № 1-3232 с ВЛ-10/0,4 кВ от ВЛ 10 кВ Покровская-Новая лисиха, на 19 км Байкальского тракта, в районе п. Еловый" (ТР 5323/21) | Мероприятия по технологическому присоеденению льготных заявителей | 153621.69 | 0 | 0 | 153621.69 | 0 | км | Строительство ВЛ 0,4 кВ;Строительство ВЛ 10 кВ;Строительство КТП 10/0,4 кВ; | ВЛ 0,4кВ | Железобетонные (одноцепная) | СИП-4 4*25 | 0 | m=1 | j=3 |  | k=1 | l=4 | n=1 | [12 empty] | 0
ВЭС | 16-ВЭС-2022 | Рек:ВЛ 0,4кВ от КТП №1-2185, 1-2171, 1-2172, 1-2173, 1-2174, 1-2175, 1-2176 в д. Карлук. Инв. № 6000921669 ТР6041/24 | Мероприятия по технологическому присоеденению льготных заявителей (реконстр) | 5962.63 | 0 | 0 | 5962.63 | 0 | км | Строительство ВЛ 0,4 кВ общей протяженностью 0,025{km}. Марку, сечение и протяженность определить проектом; | ВЛ 0,4кВ | Железобетонные (одноцепная) | СИП-4 4*50 | 0 | m=1 | j=3 |  | k=1 | l=4 | n=1 | [12 empty] | 0
ВЭС | 1-ВЭС-2025 (ЗУ ТП) | Стр:ВЛ-0,4 кВ от СКТП 1-6025 с. Урик" (ТР 2469/25) | Мероприятия по технологическому присоединению льготных заявителей | 21111.92 | 0 | 0 | 21111.92 | 0 | км | Строительство ВЛ 10 кВ общей протяженностью {0.5km}. Марку, сечение и протяженность определить проектом;Строительство КТП 10/0,4 кВ с одним силовым трансформатором мощностью {100} кВА. Тип и мощность трансформатора уточнить проектом;Строительство ВЛ 0,4 кВ общей протяженностью {0.03km}. Марку, сечение и протяженность определить проектом; | ВЛ 0,4кВ | Железобетонные (одноцепная) | СИП-2 3*95+1*95 | 0 | m=2 | j=3 |  | k=1 | l=4 | n=1 |  | k=1 | [10 empty] | 0
ВЭС | 1-ВЭС-2025 (ЗУ ТП) | Рек:ВЛ 0,4 кВ от КТП 10/0,4 кВ №1-1745 в с. Урик Эл. сеть поле "Подьем" северо-западнее с.У. Инв. № 6000917005 ТР2468/25; 6635/23 | Мероприятия по технологическому присоеденению льготных заявителей (реконстр) | 11256.5 | 0 | 0 | 11256.5 | 0 | км | Строительство ВЛ 0,4 кВ общей протяженностью {0.06km}. Марку, сечение и протяженность определить проектом; | ВЛ 0,4кВ | Железобетонные (одноцепная) | СИП-2 3х50+1х50 | 0 | m=1 | j=3 |  | k=1 | l=4 | n=1 | [12 empty] | 0
ВЭС | 1-ВЭС-2025 (ЗУ ТП) | Стр:ВЛ 0,4 кВ от КТП 10/0,4 кВ №2-563 п. Усть-Ордынский" (ТР 5533/24, 6935/24;2947/25) | Мероприятия по технологическому присоеденению льготных заявителей | 18635 | 0 | 0 | 18635 | 0 | км | Строительство ВЛ 0,4 кВ общей протяженностью 0,14 {km}. Марку, сечение и протяженность определить проектом. ВЛ-0,4 кВ построить от проектируемой ВЛ-0,4 кВ по ТР № 6935/24.; | ВЛ 0,4кВ | Железобетонные (одноцепная) | СИП-2 3*50+1*75 | 0 | m=1 | j=3 |  | k=1 | l=4 | n=1 | [12 empty] | 0
ВЭС | 1-ВЭС-2025 (ЗУ ТП) | "ВЛ-04кВ от КТП-792 на Никольск", инв. 6000100376 (ТР 3430/25) | Мероприятия по технологическому присоеденению льготных заявителей (реконстр) | 19401.56 | 0 | 0 | 19401.56 | 0 | км | Строительство ВЛ 0,4 кВ общей протяженностью {0.023km}. Марку, сечение и протяженность определить проектом; | ВЛ 0,4кВ | Железобетонные (одноцепная) | СИП-2 3*25+1*35 | 0 | m=1 | j=3 |  | k=1 | l=4 | n=1 | [12 empty] | 0
ВЭС | 1-ВЭС-2025 (ЗУ ТП) | Рек:ВЛ-0,4 от КТП-884 с.Оек. Инв. № 6000100343 ТР3808/25 | Мероприятия по технологическому присоеденению льготных заявителей (реконстр) | 18797 | 0 | 0 | 18797 | 0 | км | Строительство ВЛ 0,4 кВ общей протяженностью {0.1km}. Марку, сечение и протяженность определить проектом; | ВЛ 0,4кВ | Железобетонные (одноцепная) | СИП-2 3*25+1*35 | 0 | m=1 | j=3 |  | k=1 | l=4 | n=1 | [12 empty] | 0
ВЭС | 1-ВЭС-2025 (ТП оценка сервитутов) | "ВЛ 0,4 кВ от КТП 1-1549 в д. Карлук" (ТР 7575/24) | Мероприятия по технологическому присоединению льготных заявителей | 23301.36 | 0 | 0 | 23301.36 | 0 | км | Строительство ВЛ 0,4 кВ общей протяженностью 0,14{km}. Марку, сечение и протяженность определить проектом; | ВЛ 0,4кВ | Железобетонные (одноцепная) | СИП-4 4*50 | 0 | m=1 | j=3 |  | k=1 | l=4 | n=1 | [12 empty] | 0
ВЭС | 1-ВЭС-2025(ТП от 150 свыше 670) | ТР376/23 ВЛ 0,4 кВ от КТП 10/0,4 кВ №2-960 п. Усть-Ордынский (ТР 376/23; ТР 8408/24) | Мероприятия по технологическому присоеденению льготных заявителей | 100085.04 | 0 | 0 | 100085.04 | 0.03 | км | Строительство ВЛ 0,4 кВ.;Строительство КТП 10/0,4 кВ.;Строительство ВЛ 10 кВ.; | ВЛ 0,4кВ | Железобетонные (одноцепная) | СИП-2 3*95+1*120 | 0.03 | m=2 | j=3 |  | k=1 | l=4 | n=1 | [12 empty] | 0
ВЭС | 1-ВЭС-2025(ТП от 150 свыше 670) | Рек:ВЛ 0,4 кВ от КТП 10/0,4 кВ №2-911 п. Усть-Ордынский. Инв. № 6000917600 ТР 5525/22; ТР617/25 | Мероприятия по технологическому присоеденению льготных заявителей (реконстр) | 144072.43 | 0 | 0 | 144072.43 | 0.08 | км | Строительство ВЛ 0,4 кВ.; | ВЛ 0,4кВ | Железобетонные (одноцепная) | СИП-2 3*50+1*75 | 0.08 | m=1 | j=3 |  | k=1 | l=4 | n=1 | [12 empty] | 0
ВЭС | 1-ВЭС-2025(ТП от 150 свыше 670) | Рек:ВЛ 0,4 кВ от КТП 35/04кВ №2-938 п.Усть-Ордынский. Инв. № 6000922714 ТР3284/21 | Мероприятия по технологическому присоеденению льготных заявителей (реконстр) | 486317.34 | 0 | 0 | 486317.34 | 0.25 | км | Строительство ВЛ 0,4 кВ.;Строительство КТП 10/0,4 кВ.;Строительство ВЛ 10 кВ.; | ВЛ 0,4кВ | Железобетонные (одноцепная) | СИП-2 3*50+1*75 | 0.25 | m=1 | j=3 |  | k=1 | l=4 | n=1 | [12 empty] | 0
ВЭС | 1-ВЭС-2025(ТП от 150 свыше 670) | "ВЛ 0,4кВ от КТП 10/0,4 кВ №2-793 с.Кулункун", инв. 6000920574 (ТР 3455/24) | Мероприятия по технологическому присоеденению льготных заявителей (реконстр) | 141015.43 | 0 | 0 | 141015.43 | 0.07 | км | Строительство ВЛ 0,4 кВ; | ВЛ 0,4кВ | Железобетонные (одноцепная) | СИП-2 3*50+1*75 | 0.07 | m=1 | j=3 |  | k=1 | l=4 | n=1 | [12 empty] | 0
ВЭС | 1-ВЭС-2025(ТП от 150 свыше 670) | "ВЛ 0,4 кВ от КТП 10/0,4 кВ №2-838 п. Усть-Ордынский" (ТР 8400/23) | Мероприятия по технологическому присоеденению льготных заявителей | 166641.53 | 0 | 0 | 166641.53 | 0.06 | км | Строительство ВЛ 0,4 кВ.; | ВЛ 0,4кВ | Железобетонные (одноцепная) | СИП-2 3*50+1*75 | 0.06 | m=1 | j=3 |  | k=1 | l=4 | n=1 | [12 empty] | 0
ВЭС | 1-ВЭС-2025(ТП от 150 свыше 670) | "ВЛ 0,4 кВ от проектируемой КТП 10/0,4 в п. Усть-Ордынский" (ТР 5566/23) | Мероприятия по технологическому присоеденению льготных заявителей | 199084.31 | 0 | 0 | 199084.31 | 0.08 | км | Строительство ВЛ 0,4 кВ.; | ВЛ 0,4кВ | Железобетонные (одноцепная) | СИП-2 3х50+1х50 | 0.08 | m=1 | j=3 |  | k=1 | l=4 | n=1 | [12 empty] | 0
ВЭС | 1-ВЭС-2025(ТП от 150 свыше 670) | "ВЛ 0,4кВ от СКТП 10/0,4кВ №2-939 п. Усть-Ордынский", инв. 6000922085 (ТР 4988/24, ТР 4940/23) 1634/22) | Мероприятия по технологическому присоеденению льготных заявителей (реконстр) | 359875.99 | 0 | 0 | 359875.99 | 0.18 | км | Строительство ВЛ 0,4 кВ; | ВЛ 0,4кВ | Железобетонные (одноцепная) | СИП-2 3*50+1*75 | 0.18 | m=1 | j=3 |  | k=1 | l=4 | n=1 | [12 empty] | 0
ВЭС | 1-ВЭС-2025(ТП от 150 свыше 670) | "ВЛ 0,4кВ от СКТП 10/0,4кВ №2-939 п. Усть-Ордынский", инв. 6000922085 (ТР 4988/24, ТР 4940/23) 1634/22) | Мероприятия по технологическому присоеденению льготных заявителей (реконстр) | 103272.19 | 0 | 0 | 103272.19 | 0.05 | км | Строительство ВЛ 0,4 кВ; | ВЛ 0,4кВ | Железобетонные (одноцепная) | СИП-2 3*50+1*75 | 0.05 | m=1 | j=3 |  | k=1 | l=4 | n=1 | [12 empty] | 0
ЗЭС | 1-ЗЭС-2025 (ПИР ТП до 15) | Д№ 87/25 Реконструкция ВЛ 0,4 кВ Нижнеудинский р-н, с.Мельница ул.Муравьёва 36 | Мероприятия по техприсоединению льготных категорий заявителей рек | 157673.18 | 0 | 0 | 157673.18 | 0 | км | Строительство ВЛИ 0,4 кВ от опоры №2/10 фидера №2 ТП 343 (протяженностью 0,080 км). Тип опор, марку и сечение провода, протяженность линии определить проектом.; | ВЛ 0,4кВ | Железобетонные (одноцепная) | СИП-2 3х50+1х50 | 0 | m=1 | j=3 |  | k=1 | l=4 | n=1 | [12 empty] | 0
ВЭС | 1-ИД-2025(изыскания) | Стр:КТП 10/0,4кВ №9-1580 с ВЛ 0,4кВ и лин.отв.от ВЛ10кВ РП МРС-Тутай ТР1197/17 : ТР2608/20 | Мероприятия по технологическому присоеденению льготных заявителей | 105357.1 | 0 | 0 | 105357.1 | 0 | км | Строительство ВЛ 10 кВ.;Строительство КТП 10/0,4 кВ.;Строительство ВЛ 0,4 кВ.; | ВЛ 0,4кВ | Железобетонные (одноцепная) | СИП-2 3х50+1х50 | 0 | m=1 | j=3 |  | k=1 | l=4 | n=1 | [12 empty] | 0
ВЭС | 1-ИД-2025(изыскания) | "КТП 10/0,4кВ № проектная ВЛ-10 кВ ПС Хужир-пос.Ялга с ответвлением на пос.Малый Хужир" (ТР 4596/21) | Мероприятия по технологическому присоеденению льготных заявителей | 5853.2 | 0 | 0 | 5853.2 | 0 | км | Строительство ВЛ 0,4 кВ.;Строительство КТП 10/0,4 кВ.;Строительство ВЛ 10 кВ.; | ВЛ 0,4кВ | Железобетонные (одноцепная) | СИП-2 3*50+1*75 | 0 | m=1 | j=3 |  | k=1 | l=4 | n=1 | [12 empty] | 0
ВЭС | 1-ИД-2025(изыскания) | Рек:ВЛ 0,4 кВ от КТП №9-935 в д.Харанцы. Инв. № 6000916736 ТР2105/22;ТР5427/24;2992/25 | Мероприятия по технологическому присоеденению льготных заявителей (реконстр) | 34282.9 | 0 | 0 | 34282.9 | 0 | км | Строительство ВЛ 0,4 кВ.; | ВЛ 0,4кВ | Железобетонные (одноцепная) | СИП-4 4*50 | 0 | m=1 | j=3 |  | k=1 | l=4 | n=1 | [12 empty] | 0
ВЭС | 1-ИД-2025(изыскания) | Рек:Распределительные электросети ВЛ 10/0,4кВ с КТП 10/0,4 в пос. Хужир Инв. № 6000915022 ТР 2160/23;ТР3661/23;ТР3655/25;ТР5394/21 | Мероприятия по технологическому присоеденению льготных заявителей (реконстр) | 10034 | 0 | 0 | 10034 | 0 | км | Строительство ВЛ 0,4 кВ.;Строительство КТП 10/0,4 кВ.;Строительство ВЛ 10 кВ.;Стр-во пунктов секционирования.; | ВЛ 0,4кВ | Железобетонные (одноцепная) | СИП-2 3*50+1*75 | 0 | m=1 | j=3 |  | k=1 | l=4 | n=1 | [12 empty] | 0
ВЭС | 1-ИД-2025(изыскания) | "Распределительные электросети ВЛ 10/0,4кВ с КТП 10/0,4 в пос.Харанцы", инв. 6000915020 (ТР 2673/23) | Мероприятия по технологическому присоеденению льготных заявителей (реконстр) | 5017 | 0 | 0 | 5017 | 0 | км | Строительство ВЛ 0,4 кВ.; | ВЛ 0,4кВ | Железобетонные (одноцепная) | СИП-4 4*50 | 0 | m=1 | j=3 |  | k=1 | l=4 | n=1 | [12 empty] | 0
ВЭС | 1-ИД-2025(изыскания) | Распределительные электросети ВЛ 10/0,4 кВ с КТП 10/0,4 в пос. Харанцы, инв. 6000915020 (ТР 3418/22, 3125/17) | Мероприятия по технологическому присоеденению льготных заявителей (реконстр) | 21740.4 | 0 | 0 | 21740.4 | 0 | км | Строительство ВЛ 0,4 кВ.; | ВЛ 0,4кВ | Железобетонные (одноцепная) | СИП-4 4*50 | 0 | m=1 | j=3 |  | k=1 | l=4 | n=1 | [12 empty] | 0
ВЭС | 1-ИД-2025(изыскания) | ВЛ 0,4 кВ от КТП 10/0,4 кВ №9-1500 д.Куркут, инв. 6000920682 (ТР 3251/22) | Мероприятия по технологическому присоеденению льготных заявителей (реконстр) | 13378.82 | 0 | 0 | 13378.82 | 0 | км | Строительство ВЛ 0,4 кВ.; | ВЛ 0,4кВ | Железобетонные (одноцепная) | СИП-2 3х50+1х50 | 0 | m=1 | j=3 |  | k=1 | l=4 | n=1 | [12 empty] | 0
ВЭС | 1-ИД-2025(изыскания) | Рек:ВЛ 0,4кВ от 10/0,4кВ №9-908 п.Хужир,ул.Фестивальная-2. Инв. № 6000918867 ТР1311/24;ТР5514/24:ТР8201/23;ТР7294/24;ТР5061/23;ТР7790/23 | Мероприятия по технологическому присоеденению льготных заявителей (реконстр) | 21740.4 | 0 | 0 | 21740.4 | 0 | км | Строительство ВЛ 0,4 кВ общей протяженностью 0,04 km. Марку, сечение и протяженность определить проектом; | ВЛ 0,4кВ | Железобетонные (одноцепная) | СИП-4 4*50 | 0 | m=1 | j=3 |  | k=1 | l=4 | n=1 | [12 empty] | 0
ЦЭС | 1-ЦЭС-2025(ТП Старая Ясачная) | Д№ 1304/22 Опора №новая ВЛ-0,4 кВ фидер №новый от КТП №новая ВЛ-10 кВ "новая" яч.новая, ПС: Пионерская | Электрическая сеть 10/0,4 кВ Усольский район, д. Старая Ясачная. ответвление от опоры №284 ВЛ-10 кВ "Пионерская-Старая Ясачная" яч.4 | 76074.42 | 0 | 0 | 76074.42 | 0.01 | км | Строительство ВЛ 10 кВ от ПС Новая "Новоясачная" до д.Старая Ясачная ориентировочной протяженностью 7 км. Марку, сечение и протяженность определить проектом;Строительство КТП 10/0,4 кВ. Тип и мощность трансформатора уточнить проектом;Строительство ВЛ 0,4 кВ ориентировочной протяженностью 0,3 км от КТП №новая до границ земельных участков заявителей. Марку, сечение и протяженность определить проектом; | ВЛ 0,4кВ | Железобетонные (одноцепная) | СИП-2 3х50+1х50 | 0.01 | m=1 | j=3 |  | k=1 | l=4 | n=1 | [12 empty] | 0
ЦЭС | 1-ЦЭС-2025(ТП Старая Ясачная) | Д№ 176/23 Опора №новая ВЛ-0,4 кВ фидер №новый от КТП №новая ВЛ-10 кВ "новая" яч.новая, ПС: Пионерская | Электрическая сеть 10/0,4 кВ Усольский район, д. Старая Ясачная. ответвление от опоры №284 ВЛ-10 кВ "Пионерская-Старая Ясачная" яч.4 | 133754.7 | 0 | 0 | 133754.7 | 0.01 | км | Строительство ВЛ 10 кВ от ПС Новая "Новоясачная" до д.Старая Ясачная ориентировочной протяженностью 7 км. Марку, сечение и протяженность определить проектом;Строительство ответвления ВЛ 10 кВ от планируемой к включению в инвестпрограмму ВЛ-10 кВ Новоясачная до КТП 10/0,4кВ ориентировочной протяженностью 0,2 км. Марку, сечение и протяженность определить проектом;Строительство КТП 10/0,4 кВ. Тип и мощность трансформатора уточнить проектом;Строительство ВЛ 0,4 кВ ориентировочной протяженностью 0,03 км от КТП №новая до границ земельных участков заявителей. Марку, сечение и протяженность определить проектом; | ВЛ 0,4кВ | Железобетонные (одноцепная) | СИП-2 3*95+1*95 | 0.01 | m=2 | j=3 |  | k=1 | l=4 | n=1 |  | k=1 | [10 empty] | 0
ЦЭС | 1-ЦЭС-2025(ТП Старая Ясачная) | Д№ 891/23 Опора №новая ВЛ-0,4 кВ фидер №новый от КТП №новая ВЛ-10 кВ "новая" яч.новая, ПС: Пионерская | Электрическая сеть 10/0,4 кВ Усольский район, д. Старая Ясачная. ответвление от опоры №284 ВЛ-10 кВ "Пионерская-Старая Ясачная" яч.4 | 103508.99 | 0 | 0 | 103508.99 | 0.01 | км | Строительство ВЛ 10 кВ от ПС Новая "Новоясачная" до д.Старая Ясачная ориентировочной протяженностью 2 км. Марку, сечение и протяженность определить проектом;Строительство ответвления ВЛ 10 кВ от планируемой к включению в инвестпрограмму ВЛ-10 кВ Новоясачная до КТП 10/0,4кВ ориентировочной протяженностью 0,343 км. Марку, сечение и протяженность определить проектом;Строительство КТП 10/0,4 кВ. Тип и мощность трансформатора уточнить проектом;Строительство ВЛ 0,4 кВ ориентировочной протяженностью 0,1 км от КТП №новая до границ земельных участков заявителей. Марку, сечение и протяженность определить проектом; | ВЛ 0,4кВ | Железобетонные (одноцепная) | СИП-2 3*95+1*95 | 0.01 | m=2 | j=3 |  | k=1 | l=4 | n=1 |  | k=1 | [10 empty] | 0
ЦЭС | 1-ЦЭС-2025(ТП Старая Ясачная) | Д№ 898/23 Опора №новая ВЛ-0,4 кВ фидер №новый от КТП №новая ВЛ-10 кВ "новая" яч.новая, ПС: Пионерская | Электрическая сеть 10/0,4 кВ Усольский район, д. Старая Ясачная. ответвление от опоры №284 ВЛ-10 кВ "Пионерская-Старая Ясачная" яч.4 | 103508.99 | 0 | 0 | 103508.99 | 0.01 | км | Строительство ВЛ 10 кВ от ПС Новая "Новоясачная" до д.Старая Ясачная ориентировочной протяженностью 2 км. Марку, сечение и протяженность определить проектом;Строительство ответвления ВЛ 10 кВ от планируемой к включению в инвестпрограмму ВЛ-10 кВ Новоясачная до КТП 10/0,4кВ ориентировочной протяженностью 0,2 км. Марку, сечение и протяженность определить проектом;Строительство 2-хцепной ВЛ-110 кВ отпайка от опоры №57 ответвления на ПС 110кВ Пионерская» ориентировочной протяженностью 7 км. Сечение и марку провода определить проектом.;Строительство 2-хтрансформаторной ПС 110 кВ «Новоясачная». Тип и мощность определить проектом.;Строительство КТП 10/0,4 кВ. Тип и мощность трансформатора уточнить проектом;Строительство ВЛ 0,4 кВ ориентировочной протяженностью 0,02 км от КТП №новая до границ земельных участков заявителей. Марку, сечение и протяженность определить проектом; | ВЛ 0,4кВ | Железобетонные (одноцепная) | СИП-2 3*95+1*95 | 0.01 | m=2 | j=3 |  | k=1 | l=4 | n=1 |  | k=1 | [10 empty] | 0
ЦЭС | 1-ЦЭС-2025(ТП Старая Ясачная) | Д№ 905/23 Опора №новая ВЛ-0,4 кВ фидер №новый от КТП №новая ВЛ-10 кВ "новая" яч.новая, ПС: Пионерская | Электрическая сеть 10/0,4 кВ Усольский район, д. Старая Ясачная. ответвление от опоры №284 ВЛ-10 кВ "Пионерская-Старая Ясачная" яч.4 | 103508.99 | 0 | 0 | 103508.99 | 0.01 | км | Строительство ВЛ 10 кВ от ПС Новая "Новоясачная" до д.Старая Ясачная ориентировочной протяженностью 2 км. Марку, сечение и протяженность определить проектом;Строительство ответвления ВЛ 10 кВ от планируемой к включению в инвестпрограмму ВЛ-10 кВ Новоясачная до КТП 10/0,4кВ ориентировочной протяженностью 0,2 км. Марку, сечение и протяженность определить проектом;Строительство 2-хцепной ВЛ-110 кВ отпайка от опоры №57 ответвления на ПС 110кВ Пионерская» ориентировочной протяженностью 7 км. Сечение и марку провода определить проектом.;Строительство 2-хтрансформаторной ПС 110 кВ «Новоясачная». Тип и мощность определить проектом.;Строительство КТП 10/0,4 кВ. Тип и мощность трансформатора уточнить проектом;Строительство ВЛ 0,4 кВ ориентировочной протяженностью 0,02 км от КТП №новая до границ земельных участков заявителей. Марку, сечение и протяженность определить проектом; | ВЛ 0,4кВ | Железобетонные (одноцепная) | СИП-2 3*70+1*95 | 0.01 | m=2 | j=3 |  | k=1 | l=4 | n=1 | [12 empty] | 0
ЦЭС | 1-ЦЭС-2025(ТП Старая Ясачная) | Д№ 967/23 Опора №новая ВЛ-0,4 кВ фидер №новый от КТП №новая ВЛ-10 кВ "новая" яч.новая, ПС: Пионерская | Электрическая сеть 10/0,4 кВ Усольский район, д. Старая Ясачная. ответвление от опоры №284 ВЛ-10 кВ "Пионерская-Старая Ясачная" яч.4 | 103508.99 | 0 | 0 | 103508.99 | 0.01 | км | Строительство ВЛ 10 кВ от ПС Новая "Новоясачная" до д.Старая Ясачная ориентировочной протяженностью 2 км. Марку, сечение и протяженность определить проектом;Строительство ответвления ВЛ 10 кВ от планируемой к включению в инвестпрограмму ВЛ-10 кВ Новоясачная до КТП 10/0,4кВ ориентировочной протяженностью 0,303 км. Марку, сечение и протяженность определить проектом;Строительство КТП 10/0,4 кВ. Тип и мощность трансформатора уточнить проектом;Строительство ВЛ 0,4 кВ ориентировочной протяженностью 0,058 км от КТП №новая до границ земельных участков заявителей. Марку, сечение и протяженность определить проектом; | ВЛ 0,4кВ | Железобетонные (одноцепная) | СИП-2 3*70+1*95 | 0.01 | m=2 | j=3 |  | k=1 | l=4 | n=1 | [12 empty] | 0
ЦЭС | 1-ЦЭС-2025(ТП Старая Ясачная) | Д№ 72/24 Опора №новая ВЛ-0,4 кВ фидер №новый от КТП №новая ВЛ-10 кВ "новая" яч.новая, ПС: Пионерская | Электрическая сеть 10/0,4 кВ Усольский район, д. Старая Ясачная. ответвление от опоры №284 ВЛ-10 кВ "Пионерская-Старая Ясачная" яч.4 | 103508.99 | 0 | 0 | 103508.99 | 0.01 | км | Строительство ВЛ 10 кВ от ПС Новая "Новоясачная" до д. Старая Ясачная ориентировочной протяженностью 2 км. Марку, сечение и протяженность определить проектом;Строительство ответвления ВЛ 10 кВ от планируемой к включению в инвестпрограмму ВЛ-10 кВ Новоясачная до КТП 10/0,4кВ ориентировочной протяженностью 0,264 км. Марку, сечение и протяженность определить проектом;Строительство КТП 10/0,4 кВ. Тип и мощность трансформатора уточнить проектом;Строительство ВЛ 0,4 кВ ориентировочной протяженностью 0,02 км от КТП №новая до границ земельных участков заявителей. Марку, сечение и протяженность определить проектом; | ВЛ 0,4кВ | Железобетонные (одноцепная) | СИП-2 3*70+1*95 | 0.01 | m=2 | j=3 |  | k=1 | l=4 | n=1 | [12 empty] | 0
ЦЭС | 1-ЦЭС-2025(ТП Старая Ясачная) | Д№ 1078/23 Опора №новая ВЛ-0,4 кВ фидер №новый от КТП №новая ВЛ-10 кВ "новая" яч.новая, ПС: Пионерская | Электрическая сеть 10/0,4 кВ Усольский район, д. Старая Ясачная. ответвление от опоры №284 ВЛ-10 кВ "Пионерская-Старая Ясачная" яч.4 | 103508.99 | 0 | 0 | 103508.99 | 0.01 | км | Строительство ВЛ 10 кВ от ПС Новая "Новоясачная" до д.Старая Ясачная ориентировочной протяженностью 2 км. Марку, сечение и протяженность определить проектом;Строительство ответвления ВЛ 10 кВ от планируемой к включению в инвестпрограмму ВЛ-10 кВ Новоясачная до КТП 10/0,4кВ ориентировочной протяженностью 0,317 км. Марку, сечение и протяженность определить проектом;Строительство КТП 10/0,4 кВ. Тип и мощность трансформатора уточнить проектом;Строительство ВЛ 0,4 кВ ориентировочной протяженностью 0,1 км от КТП №новая до границ земельных участков заявителей. Марку, сечение и протяженность определить проектом; | ВЛ 0,4кВ | Железобетонные (одноцепная) | СИП-2 3*70+1*95 | 0.01 | m=2 | j=3 |  | k=1 | l=4 | n=1 | [12 empty] | 0
ЦЭС | 1-ЦЭС-2025(ТП Старая Ясачная) | Д№ 298/24 Опора №новая ВЛ-0,4 кВ фидер №новый от КТП №новая ВЛ-10 кВ "новая" яч.новая, ПС: Пионерская | Электрическая сеть 10/0,4 кВ Усольский район, д. Старая Ясачная. ответвление от опоры №284 ВЛ-10 кВ "Пионерская-Старая Ясачная" яч.4 | 170685.62 | 0 | 0 | 170685.62 | 0 | кВт | Строительство ВЛ 10 кВ от ПС Новая "Новоясачная" до д.Старая Ясачная ориентировочной протяженностью 2 км. Марку, сечение и протяженность определить проектом;Строительство ответвления ВЛ 10 кВ от планируемой к включению в инвестпрограмму ВЛ-10 кВ Новоясачная до КТП 10/0,4кВ ориентировочной протяженностью 0,2 км. Марку, сечение и протяженность определить проектом;Строительство КТП 10/0,4 кВ. Тип и мощность трансформатора уточнить проектом;Строительство ВЛ 0,4 кВ ориентировочной протяженностью 0,02 км от КТП №новая до границ земельных участков заявителей. Марку, сечение и протяженность определить проектом; | СКТП | Нет | СКТП-250 (с трансф. ТМГ 250/10) | 0 | [13 empty] | j=2 | k=1 | l=3 | 1 |  | 0
ЦЭС | 1-ЦЭС-2025(ТП Старая Ясачная) | Д№ 281/24 Опора №новая ВЛ-0,4 кВ фидер №новый от КТП №новая ВЛ-10 кВ "новая" яч.новая, ПС: Пионерская | Электрическая сеть 10/0,4 кВ Усольский район, д. Старая Ясачная. ответвление от опоры №284 ВЛ-10 кВ "Пионерская-Старая Ясачная" яч.4 | 183188.68 | 0 | 0 | 183188.68 | 0.02 | км | Строительство ВЛ 10 кВ от ПС Новая "Новоясачная" до д.Старая Ясачная ориентировочной протяженностью 2 км. Марку, сечение и протяженность определить проектом;Строительство ответвления ВЛ 10 кВ от планируемой к включению в инвестпрограмму ВЛ-10 кВ Новоясачная до КТП 10/0,4кВ ориентировочной протяженностью 0,264 км. Марку, сечение и протяженность определить проектом;Строительство КТП 10/0,4 кВ. Тип и мощность трансформатора уточнить проектом;Строительство ВЛ 0,4 кВ ориентировочной протяженностью 0,02 км от КТП №новая до границ земельных участков заявителей. Марку, сечение и протяженность определить проектом; | ВЛ 0,4кВ | Железобетонные (одноцепная) | СИП-2 3*70+1*95 | 0.02 | m=2 | j=3 |  | k=1 | l=4 | n=1 | [12 empty] | 0
ЦЭС | 1-ЦЭС-2025(ТП Старая Ясачная) | Д№ 281/24 Опора №новая ВЛ-0,4 кВ фидер №новый от КТП №новая ВЛ-10 кВ "новая" яч.новая, ПС: Пионерская | Электрическая сеть 10/0,4 кВ Усольский район, д. Старая Ясачная. ответвление от опоры №284 ВЛ-10 кВ "Пионерская-Старая Ясачная" яч.4 | 170472.95 | 0 | 0 | 170472.95 | 0 | кВт | Строительство ВЛ 10 кВ от ПС Новая "Новоясачная" до д.Старая Ясачная ориентировочной протяженностью 2 км. Марку, сечение и протяженность определить проектом;Строительство ответвления ВЛ 10 кВ от планируемой к включению в инвестпрограмму ВЛ-10 кВ Новоясачная до КТП 10/0,4кВ ориентировочной протяженностью 0,264 км. Марку, сечение и протяженность определить проектом;Строительство КТП 10/0,4 кВ. Тип и мощность трансформатора уточнить проектом;Строительство ВЛ 0,4 кВ ориентировочной протяженностью 0,02 км от КТП №новая до границ земельных участков заявителей. Марку, сечение и протяженность определить проектом; | СКТП | Нет | СКТП-250 (с трансф. ТМГ 250/10) | 0 | [13 empty] | j=2 | k=1 | l=3 | 1 |  | 0
ЦЭС | 1-ЦЭС-2025(ТП Старая Ясачная) | Д№ 901/24 Опора №новая ВЛ-0,4 кВ фидер №новый от КТП №новая ВЛ-10 кВ "новая" яч.новая, ПС: Пионерская | Электрическая сеть 10/0,4 кВ Усольский район, д. Старая Ясачная. ответвление от опоры №284 ВЛ-10 кВ "Пионерская-Старая Ясачная" яч.4 | 52505.93 | 0 | 0 | 52505.93 | 0.01 | км | Строительство ВЛ 10 кВ от ПС Новая "Новоясачная" до д.Старая Ясачная ориентировочной протяженностью 2 км. Марку, сечение и протяженность определить проектом;Строительство ответвления ВЛ 10 кВ от планируемой к включению в инвестпрограмму ВЛ-10 кВ Новоясачная до КТП 10/0,4кВ ориентировочной протяженностью 0,2 км. Марку, сечение и протяженность определить проектом;Строительство КТП 10/0,4 кВ. Тип и мощность трансформатора уточнить проектом;Строительство ВЛ 0,4 кВ ориентировочной протяженностью 0,02 км от КТП №новая до границ земельных участков заявителей. Марку, сечение и протяженность определить проектом.; | ВЛ 0,4кВ | Железобетонные (одноцепная) | СИП-2 3*70+1*95 | 0.01 | m=2 | j=3 |  | k=1 | l=4 | n=1 | [12 empty] | 0
ЮЭС | 237-ЮЭС-2024(РВЛ) | Д№ 2381/23 ТП-5807, ВЛ 0,4 кВ, гр.Ф-4, оп. 150/1, ПС: Максимовская | Мероприятия по Техприсоединению льготных категорий заявителей рек-я (ВЛ). | 29034.9725 | 0 | 0 | 29034.9725 | 0.01 | км | Установка подставной опоры;Трехфазное ответвление подготовить проводом типа СИП 4х16 мм2 до подставной опоры (L=14м).;Устройство повторного заземления нулевого провода на опоре ответвления.; | ВЛ 0,4кВ | Железобетонные (одноцепная) | СИП-4 4*16 | 0.01 | m=1 | j=3 |  | k=1 | l=4 | n=1 | [12 empty] | 0
ЮЭС | 237-ЮЭС-2024(РВЛ) | Д№ 2381/23 ТП-5807, ВЛ 0,4 кВ, гр.Ф-4, оп. 150/1, ПС: Максимовская | Мероприятия по Техприсоединению льготных категорий заявителей рек-я (ВЛ). | 9356.99 | 0 | 0 | 9356.99 | 0 | км | Установка подставной опоры;Трехфазное ответвление подготовить проводом типа СИП 4х16 мм2 до подставной опоры (L=14м).;Устройство повторного заземления нулевого провода на опоре ответвления.; | ВЛ 0,4кВ | Железобетонные (одноцепная) | СИП-4 4*16 | 0 | m=1 | j=3 |  | k=1 | l=4 | n=1 | [12 empty] | 0
ЮЭС | 237-ЮЭС-2024(РВЛ) | Д№ 6353/21 ТП-4563, ВЛ 0,4 кВ, гр.2 ВЛ-0,4 кВ ул.Орджоникидзе (запад), оп. 6, ПС: Ново-Ленино | Мероприятия по Техприсоединению льготных категорий заявителей рек-я (ВЛ). | 89839.0017 | 0 | 0 | 89839.0017 | 0.03 | км | Трехфазное ответвление подготовить проводом типа СИП 4х16 мм2 до подставной опоры (L=25м).; | ВЛ 0,4кВ | Железобетонные (одноцепная) | СИП-4 4*16 | 0.03 | m=1 | j=3 |  | k=1 | l=4 | n=1 | [12 empty] | 0
ЮЭС | 237-ЮЭС-2024(РВЛ) | Д№ 1244/24 ПС 220/10/6 кВ Бытовая 10, КВЛ 10 кВ Бытовая - яч.218 Южный Западный Б, ТП-5351, ВЛ 0,4 кВ, гр.1 ВЛ 0,4кВ ДНТ Исток ул Весеняя, оп. 22/1, ПС: Бытовая 10 | Мероприятия по Техприсоединению льготных категорий заявителей рек-я (ВЛ). | 27996.6845 | 0 | 0 | 27996.6845 | 0.01 | км | Трехфазное ответвление подготовить проводом типа СИП 4х16 мм2 до подставной опоры (L=15м).;Устройство повторного заземления нулевого провода на опоре ответвления.; | ВЛ 0,4кВ | Железобетонные (одноцепная) | СИП-4 4*16 | 0.01 | m=1 | j=3 |  | k=1 | l=4 | n=1 | [12 empty] | 0
ЮЭС | 237-ЮЭС-2024(РВЛ) | Д№ 1244/24 ПС 220/10/6 кВ Бытовая 10, КВЛ 10 кВ Бытовая - яч.218 Южный Западный Б, ТП-5351, ВЛ 0,4 кВ, гр.1 ВЛ 0,4кВ ДНТ Исток ул Весеняя, оп. 22/1, ПС: Бытовая 10 | Мероприятия по Техприсоединению льготных категорий заявителей рек-я (ВЛ). | 9356.99 | 0 | 0 | 9356.99 | 0 | км | Трехфазное ответвление подготовить проводом типа СИП 4х16 мм2 до подставной опоры (L=15м).;Устройство повторного заземления нулевого провода на опоре ответвления.; | ВЛ 0,4кВ | Железобетонные (одноцепная) | СИП-4 4*16 | 0 | m=1 | j=3 |  | k=1 | l=4 | n=1 | [12 empty] | 0
ЮЭС | 237-ЮЭС-2024(РВЛ) | Д№ 6470/23 ТП-6699, ВЛ 0,4 кВ, гр.б/н, оп. б/н, ПС: Малая Елань | Мероприятия по Техприсоединению льготных категорий заявителей рек-я (ВЛ). | 27996.6946 | 0 | 0 | 27996.6946 | 0.01 | км | Установка подставной опоры;Трехфазное ответвление подготовить проводом типа СИП 4х16 мм2 до подставной опоры (L=15м).; | ВЛ 0,4кВ | Железобетонные (одноцепная) | СИП-4 4*16 | 0.01 | m=1 | j=3 |  | k=1 | l=4 | n=1 | [12 empty] | 0
ЮЭС | 237-ЮЭС-2024(РВЛ) | Д№ 6470/23 ТП-6699, ВЛ 0,4 кВ, гр.б/н, оп. б/н, ПС: Малая Елань | Мероприятия по Техприсоединению льготных категорий заявителей рек-я (ВЛ). | 9356.99 | 0 | 0 | 9356.99 | 0 | км | Установка подставной опоры;Трехфазное ответвление подготовить проводом типа СИП 4х16 мм2 до подставной опоры (L=15м).; | ВЛ 0,4кВ | Железобетонные (одноцепная) | СИП-4 4*16 | 0 | m=1 | j=3 |  | k=1 | l=4 | n=1 | [12 empty] | 0
ЮЭС | 237-ЮЭС-2024(РВЛ) | Д№ 6538/23 ПС 220/10/6 кВ Бытовая 10, КВЛ 10 кВ Бытовая - яч.210 Мамоны "А", ТП-6534, ВЛ 0,4 кВ, гр.№2 б/н, оп. 9/1, ПС: Бытовая 10 | Мероприятия по Техприсоединению льготных категорий заявителей рек-я (ВЛ). | 30849.8276 | 0 | 0 | 30849.8276 | 0.02 | км | Строительство ВЛ-10 кВ от ПС "Мамоны" до ВЛ-10 кВ "Мамоны А, Б";Трехфазное ответвление подготовить проводом типа СИП 4х16 мм2 до подставной опоры (L=20м).;Устройство повторного заземления нулевого провода на опоре ответвления.; | ВЛ 0,4кВ | Железобетонные (одноцепная) | СИП-4 4*16 | 0.02 | m=1 | j=3 |  | k=1 | l=4 | n=1 | [12 empty] | 0
ЮЭС | 237-ЮЭС-2024(РВЛ) | Д№ 6538/23 ПС 220/10/6 кВ Бытовая 10, КВЛ 10 кВ Бытовая - яч.210 Мамоны "А", ТП-6534, ВЛ 0,4 кВ, гр.№2 б/н, оп. 9/1, ПС: Бытовая 10 | Мероприятия по Техприсоединению льготных категорий заявителей рек-я (ВЛ). | 9356.99 | 0 | 0 | 9356.99 | 0 | км | Строительство ВЛ-10 кВ от ПС "Мамоны" до ВЛ-10 кВ "Мамоны А, Б";Трехфазное ответвление подготовить проводом типа СИП 4х16 мм2 до подставной опоры (L=20м).;Устройство повторного заземления нулевого провода на опоре ответвления.; | ВЛ 0,4кВ | Железобетонные (одноцепная) | СИП-4 4*16 | 0 | m=1 | j=3 |  | k=1 | l=4 | n=1 | [12 empty] | 0
ЮЭС | 237-ЮЭС-2024(РВЛ) | Д№ 6271/23 ТП-3745, ВЛ 0,4 кВ, гр.2 ВЛ 0,4кВ Лесной проезд, оп. 24/1, ПС: Бытовая 10 | Мероприятия по Техприсоединению льготных категорий заявителей рек-я (ВЛ). | 29348.2909 | 0 | 0 | 29348.2909 | 0.01 | км | Установка подставной опоры;Трехфазное ответвление подготовить проводом типа СИП 4х16 мм2 до подставной опоры (L=15м).; | ВЛ 0,4кВ | Железобетонные (одноцепная) | СИП-4 4*16 | 0.01 | m=1 | j=3 |  | k=1 | l=4 | n=1 | [12 empty] | 0
ЮЭС | 237-ЮЭС-2024(РВЛ) | Д№ 6188/23 ТП-2152, ВЛ 0,4 кВ, гр.4 ВЛ 0,4кВ ул.Металлобаза, оп. 15/4, ПС: Ново-Ленино | Мероприятия по Техприсоединению льготных категорий заявителей рек-я (ВЛ). | 131730.4101 | 0 | 0 | 131730.4101 | 0.03 | км | Установка 3х подставных опор.;Трехфазное ответвление подготовить проводом типа СИП 4х35 мм2 через 4 подставных опоры (L=130м).;Устройство повторного заземления нулевого провода на опоре ответвления.; | ВЛ 0,4кВ | Железобетонные (одноцепная) | СИП-4 4*16 | 0.03 | m=1 | j=3 |  | k=1 | l=4 | n=1 | [12 empty] | 0
ЮЭС | 237-ЮЭС-2024(РВЛ) | Д№ 6188/23 ТП-2152, ВЛ 0,4 кВ, гр.4 ВЛ 0,4кВ ул.Металлобаза, оп. 15/4, ПС: Ново-Ленино | Мероприятия по Техприсоединению льготных категорий заявителей рек-я (ВЛ). | 9356.99 | 0 | 0 | 9356.99 | 0 | км | Установка 3х подставных опор.;Трехфазное ответвление подготовить проводом типа СИП 4х35 мм2 через 4 подставных опоры (L=130м).;Устройство повторного заземления нулевого провода на опоре ответвления.; | ВЛ 0,4кВ | Железобетонные (одноцепная) | СИП-4 4*16 | 0 | m=1 | j=3 |  | k=1 | l=4 | n=1 | [12 empty] | 0
ЮЭС | 238-ЮЭС-2024(РВЛ) | Д№ 239/24 ТП-4779, ВЛ 0,4 кВ, гр.4 ВЛ 0,4кВ ул.Брусничная вверх, оп. б/н, ПС: Изумрудная | Мероприятия по Техприсоединению льготных категорий заявителей рек-я (ВЛ). | 39489.3664 | 0 | 0 | 39489.3664 | 0.02 | км | Устройство повторного заземления нулевого провода на опоре ответвления.; | ВЛ 0,4кВ | Железобетонные (одноцепная) | СИП-4 4*16 | 0.02 | m=1 | j=3 |  | k=1 | l=4 | n=1 | [12 empty] | 0
ЮЭС | 238-ЮЭС-2024(РВЛ) | Д№ 1529/24 ТП-3315, ВЛ 0,4 кВ, гр.1 ВЛ-0,4 кВ ул.Мира, оп. 3/1/1, ПС: Изумрудная | Мероприятия по Техприсоединению льготных категорий заявителей рек-я (ВЛ). | 39489.3664 | 0 | 0 | 39489.3664 | 0.02 | км | Строительство ВЛ-10кВ от ПС 110/35/10 Изумрудная до ВЛ-10 кВ Изумрудная - ТП-1363.;Устройство повторного заземления нулевого провода на опоре ответвления.; | ВЛ 0,4кВ | Железобетонные (одноцепная) | СИП-4 4*16 | 0.02 | m=1 | j=3 |  | k=1 | l=4 | n=1 | [12 empty] | 0
ЮЭС | 240-ЮЭС-2024(РВЛ) | Д№ 3997/23 ПС 110/6 кВ Знаменская, КВЛ 6 кВ Знаменская - яч.4 ТП-1789, ТП-1789, ВЛ 0,4 кВ, гр. 3 ВЛ-0,4кВ ул. Успенского, оп. 13/1, ПС: Знаменская | Мероприятия по Техприсоединению льготных категорий заявителей рек-я (ВЛ). | 175831.9161 | 0 | 0 | 175831.9161 | 0.04 | км | Замена провода 2А-50 на СИП 4х50 в пролетах опор №66-13 (L=70м). Замена деревянных опор №12,13,13/1. Установка укоса на опоре №13. Установка повторного заземления на опоре ответвления№12,13. Монтаж провода СИП 4х25 от опоры №13-13/1. Замена вводов проводом ПВ-10 на СИП 2х16 и перемонтаж приборов учета РИМ.; | ВЛ 0,4кВ | Железобетонные (одноцепная) | СИП-4 4*16 | 0.04 | m=1 | j=3 |  | k=1 | l=4 | n=1 | [12 empty] | 0
ЮЭС | 240-ЮЭС-2024(РВЛ) | Д№ 3997/23 ПС 110/6 кВ Знаменская, КВЛ 6 кВ Знаменская - яч.4 ТП-1789, ТП-1789, ВЛ 0,4 кВ, гр. 3 ВЛ-0,4кВ ул. Успенского, оп. 13/1, ПС: Знаменская | Мероприятия по Техприсоединению льготных категорий заявителей рек-я (ВЛ). | 7495.7739 | 0 | 0 | 7495.7739 | 0 | км | Замена провода 2А-50 на СИП 4х50 в пролетах опор №66-13 (L=70м). Замена деревянных опор №12,13,13/1. Установка укоса на опоре №13. Установка повторного заземления на опоре ответвления№12,13. Монтаж провода СИП 4х25 от опоры №13-13/1. Замена вводов проводом ПВ-10 на СИП 2х16 и перемонтаж приборов учета РИМ.; | ВЛ 0,4кВ | Железобетонные (одноцепная) | СИП-4 4*16 | 0 | m=1 | j=3 |  | k=1 | l=4 | n=1 | [12 empty] | 0
ЮЭС | 240-ЮЭС-2024(РВЛ) | Д№ 938/24 ТП-6525, ВЛ 0,4 кВ, 3 гр. Березовый проезд влево, оп. б/н, ПС: Изумрудная | Мероприятия по Техприсоединению льготных категорий заявителей рек-я (ВЛ). | 26581.2636 | 0 | 0 | 26581.2636 | 0.01 | км | Устройство повторного заземления нулевого провода на опоре ответвления.;Установка подставной опоры;Трехфазное ответвление подготовить проводом типа СИП 4х16 мм2 до подставной опоры(L=15м).; | ВЛ 0,4кВ | Железобетонные (одноцепная) | СИП-4 4*16 | 0.01 | m=1 | j=3 |  | k=1 | l=4 | n=1 | [12 empty] | 0
ЮЭС | 241-ЮЭС-2024(РВЛ) | Д№ 3810/24 ПС 110/35/10/6 кВ Пивзавод 10, КВЛ 10 кВ Пивзавод - яч.6 МПФ А, ТП-4601п, ТП-6205, ВЛ 0,4 кВ, гр. 1, оп. 2/2, ПС: Пивзавод 10 | Мероприятия по Техприсоединению льготных категорий заявителей рек-я (ВЛ). | 98558.63 | 0 | 0 | 98558.63 | 0.05 | км | Трехфазное ответвление подготовить проводом типа СИП 4х16 мм2 через подставную опору до подставной опоры (L=50м).;Устройство повторного заземления нулевого провода на опоре ответвления.; | ВЛ 0,4кВ | Железобетонные (одноцепная) | СИП-4 4*16 | 0.05 | m=1 | j=3 |  | k=1 | l=4 | n=1 | [12 empty] | 0
ЮЭС | 241-ЮЭС-2024(РВЛ) | Д№ 2004/24 ПС 35/10 кВ Марково, КВЛ 10 кВ ПС Марково - яч.15 Анисимово, ТП-4864, ВЛ 0,4 кВ, гр.ф.2 ВЛ 0,4кВ поле Анисимово, оп. 15/4, ПС: Марково | Мероприятия по Техприсоединению льготных категорий заявителей рек-я (ВЛ). | 98378.4411 | 0 | 0 | 98378.4411 | 0.05 | км | Строительство ВЛ-10кВ от ПС 110/10 Анисимово до ВЛ-10 кВ Маркова А и Б и ВЛ 10 кВ Анисимово.;Трехфазное ответвление подготовить проводом типа СИП 4х16 мм2 через подставную опору до подставной опоры (L=55м).;Устройство повторного заземления нулевого провода на опоре ответвления.; | ВЛ 0,4кВ | Железобетонные (одноцепная) | СИП-4 4*16 | 0.05 | m=1 | j=3 |  | k=1 | l=4 | n=1 | [12 empty] | 0
ЮЭС | 241-ЮЭС-2024(РВЛ) | Д№ 1176/24 ТП-10/0,4 кВ, ВЛ 0,4 кВ, гр.б/н, оп. б/н, ПС: Моты | Мероприятия по Техприсоединению льготных категорий заявителей рек-я (ВЛ). | 59098.1629 | 0 | 0 | 59098.1629 | 0.03 | км | Устройство повторного заземления нулевого провода на опоре ответвления.;Установка подставной опоры;Трехфазное ответвление подготовить проводом типа СИП 4х16 мм2 до подставной опоры (L=15м).; | ВЛ 0,4кВ | Железобетонные (одноцепная) | СИП-4 4*16 | 0.03 | m=1 | j=3 |  | k=1 | l=4 | n=1 | [12 empty] | 0
ЮЭС | 241-ЮЭС-2024(РВЛ) | Д№ 5675/22 ТП-6389, ВЛ 0,4 кВ, гр.1 ВЛ 0,4кВ, оп. 5/11, ПС: Смоленщина | Мероприятия по Техприсоединению льготных категорий заявителей рек-я (ВЛ). | 98378.4411 | 0 | 0 | 98378.4411 | 0.05 | км | Установка 2-х подставных опор.;Устройство повторного заземления нулевого провода на опоре ответвления.; | ВЛ 0,4кВ | Железобетонные (одноцепная) | СИП-4 4*16 | 0.05 | m=1 | j=3 |  | k=1 | l=4 | n=1 | [12 empty] | 0
ЮЭС | 241-ЮЭС-2024(РВЛ) | Д№ 4827/24 ПС 35/6 кВ Моты, КВЛ 6 кВ Моты - яч.3 Алюминщик, ТП-127ш, ВЛ 0,4 кВ, гр.ул.Магистральная 9-27, 48-62; ул.Сосновая, оп. 4/4/2, ПС: Моты | Мероприятия по Техприсоединению льготных категорий заявителей рек-я (ВЛ). | 59098.1629 | 0 | 0 | 59098.1629 | 0.03 | км | Трехфазное ответвление подготовить проводом типа СИП 4х16 мм2 до подставной опоры (L=35м).;Устройство повторного заземления нулевого провода на опоре ответвления.; | ВЛ 0,4кВ | Железобетонные (одноцепная) | СИП-4 4*16 | 0.03 | m=1 | j=3 |  | k=1 | l=4 | n=1 | [12 empty] | 0
ЮЭС | 244-ЮЭС-2024(РВЛ) | Д№ 1737/24 ПС 110/35/10 кВ Мельниково-10 10, КЛ 10 кВ Мельниково - яч.25 РП-81 Б , ТП-4785, ВЛ 0,4 кВ, гр.3 ВЛ-0,4 кВ ул.Ягодная, оп. 13/5, ПС: Мельниково-10 10 | Мероприятия по Техприсоединению льготных категорий заявителей рек-я (ВЛ). | 98779.5201 | 0 | 0 | 98779.5201 | 0.02 | км | Трехфазное ответвление подготовить проводом типа СИП 4х25 мм2 через подставные опоры до подставной опоры (L=130м).;Устройство повторного заземления нулевого провода на опоре ответвления.; | ВЛ 0,4кВ | Железобетонные (одноцепная) | СИП-4 4*16 | 0.02 | m=1 | j=3 |  | k=1 | l=4 | n=1 | [12 empty] | 0
ЮЭС | 244-ЮЭС-2024(РВЛ) | Д№ 5500/24 ТП-3524, ВЛ 0,4 кВ, гр. 1 Оксаны Костиной, оп. 27, ПС: Изумрудная | Мероприятия по Техприсоединению льготных категорий заявителей рек-я (ВЛ). | 37011.9781 | 0 | 0 | 37011.9781 | 0.01 | км | Устройство повторного заземления нулевого провода на опоре ответвления.; | ВЛ 0,4кВ | Железобетонные (одноцепная) | СИП-4 4*16 | 0.01 | m=1 | j=3 |  | k=1 | l=4 | n=1 | [12 empty] | 0
ЮЭС | 244-ЮЭС-2024(РВЛ) | Д№ 5297/24 ПС 110/10 кВ Максимовская, КВЛ 10 кВ Максимовская - яч.3 М.Елань А, ТП-5805, ВЛ 0,4 кВ, гр.Фидер№4 ВЛ-0,4кВ, оп. 12/1, ПС: Максимовская | Мероприятия по Техприсоединению льготных категорий заявителей рек-я (ВЛ). | 39545.2052 | 0 | 0 | 39545.2052 | 0.02 | км | Трехфазное ответвление подготовить проводом типа СИП 4х16 мм2 до подставной опоры (L=20м).;Устройство повторного заземления нулевого провода на опоре ответвления.; | ВЛ 0,4кВ | Железобетонные (одноцепная) | СИП-4 4*16 | 0.02 | m=1 | j=3 |  | k=1 | l=4 | n=1 | [12 empty] | 0
ЮЭС | 258-ЮЭС-2025(РВЛ) | Д№ 1656/25 ПС 110/10/6 кВ Глазково 10, КВЛ 6 кВ Глазково яч.7 ТП-811, ТП-4371, ВЛ 0,4 кВ, гр.ф.1 ВЛ-0.4 кВ ул.Облепиховая, оп. 48/1, ПС: Глазково 10 | Мероприятия по Техприсоединению льготных категорий заявителей рек-я (ВЛ). | 39232.7093 | 0 | 0 | 39232.7093 | 0.02 | км | Трехфазное ответвление подготовить проводом типа СИП 4х16 мм2 до подставной опоры (L=20м).;Устройство повторного заземления нулевого провода на опоре ответвления.; | ВЛ 0,4кВ | Железобетонные (одноцепная) | СИП-4 4*16 | 0.02 | m=1 | j=3 |  | k=1 | l=4 | n=1 | [12 empty] | 0
ЮЭС | 258-ЮЭС-2025(РВЛ) | Д№ 2765/25 ПС 110/10 кВ Максимовская, КВЛ 10 кВ Максимовская - яч.3 М.Елань А, ТП-5764, ВЛ 0,4 кВ, гр.2 ВЛ-0,4кВ Ржаная, оп. 81/1, ПС: Максимовская | Мероприятия по Техприсоединению льготных категорий заявителей рек-я (ВЛ). | 40712.8373 | 0 | 0 | 40712.8373 | 0.02 | км | Трехфазное ответвление подготовить проводом типа СИП 4х16 мм2 до подставной опоры (L=25м).;Устройство повторного заземления нулевого провода на опоре ответвления.; | ВЛ 0,4кВ | Железобетонные (одноцепная) | СИП-4 4*16 | 0.02 | m=1 | j=3 |  | k=1 | l=4 | n=1 | [12 empty] | 0
ЮЭС | 260-ЮЭС-2025(РВЛ) | Д№ 6651/23 ТП-4334, ВЛ 0,4 кВ, гр.2 ВЛ 0,4кВ пер.Ягодный, оп. 4/4/1, ПС: Изумрудная | Мероприятия по Техприсоединению льготных категорий заявителей рек-я (ВЛ). | 42266.3632 | 0 | 0 | 42266.3632 | 0.01 | км | Установка подставной опоры;Трехфазное ответвление подготовить проводом типа СИП 4х16 мм2 до подставной опоры(L=15м).;Устройство повторного заземления нулевого провода на опоре ответвления.; | ВЛ 0,4кВ | Железобетонные (одноцепная) | СИП-4 4*16 | 0.01 | m=1 | j=3 |  | k=1 | l=4 | n=1 | [12 empty] | 0
ЮЭС | 260-ЮЭС-2025(РВЛ) | Д№ 117/25 ТП-5283, ВЛ 0,4 кВ, гр.3 ВЛ 0,4кВ ул.Ивана Калашникова (влево), оп. б/н, ПС: Правобережная | Мероприятия по Техприсоединению льготных категорий заявителей рек-я (ВЛ). | 31201.2219 | 0 | 0 | 31201.2219 | 0.01 | км | Установка подставной опоры;Трехфазное ответвление подготовить проводом типа СИП 4х16 мм2 до подставной опоры (L=15м).; | ВЛ 0,4кВ | Железобетонные (одноцепная) | СИП-4 4*16 | 0.01 | m=1 | j=3 |  | k=1 | l=4 | n=1 | [12 empty] | 0
ЮЭС | 260-ЮЭС-2025(РВЛ) | Д№ 2736/25 ВЛ 0,4 кВ c ТП-6525, 1 гр. Березовый проезд вправо, оп. 9/1, ПС: Изумрудная | Мероприятия по Техприсоединению льготных категорий заявителей рек-я (ВЛ). | 40789.8868 | 0 | 0 | 40789.8868 | 0.01 | км | Установка подставной опоры;Трехфазное ответвление подготовить проводом типа СИП 4х16 мм2 до подставной опоры(L=10м).;Устройство повторного заземления нулевого провода на опоре ответвления.; | ВЛ 0,4кВ | Железобетонные (одноцепная) | СИП-4 4*16 | 0.01 | m=1 | j=3 |  | k=1 | l=4 | n=1 | [12 empty] | 0
ЮЭС | 260-ЮЭС-2025(РВЛ) | Д№ 984/25 ТП-3225, ВЛ 0,4 кВ, гр.2 ВЛ 0,4кВ 2-я Аларская, оп. 7/1, ПС: Восточная | Мероприятия по Техприсоединению льготных категорий заявителей рек-я (ВЛ). | 31201.2219 | 0 | 0 | 31201.2219 | 0.01 | км | Установка подставной опоры;Трехфазное ответвление подготовить проводом типа СИП 4х16 мм2 до подставной опоры (L=15м).; | ВЛ 0,4кВ | Железобетонные (одноцепная) | СИП-4 4*16 | 0.01 | m=1 | j=3 |  | k=1 | l=4 | n=1 | [12 empty] | 0
ЦЭС | 26-204.031/2025 | Д№ 949/24 опора № Новая ВЛ-0,4кВ Ф-Новый КТП Новая/400кВА ВЛ 10 кВ Тыреть-Семеновск яч.17, ПС: Тыреть | ВЛ 10/0,4 кВ в Заларинском р-не для ТП электроустановок по адресу Иркутская обл., Заларинский р-н, рп.Тыреть 1я, ул. Садовая | 27205.87 | 0 | 0 | 27205.87 | 0.01 | км | Строительство ВЛ 10 кВ от опоры № 67 ВЛ 10 кВ Тыреть-Семеновск яч.17 ПС 110/10 кВ "Тыреть" до опоры № Новая ВЛ 10 кВ Тыреть-Семеновск 17 ориентировочной протяженностью 0,873 км., сечение и протяженность определить проектом;Строительство КТП 10/0,4 кВ с одним силовым трансформатором мощностью 400 кВА. Тип и мощность трансформатора уточнить проектом;Строительство ВЛ 0,4 кВ от КТП Новая/400кВА до границ земельного участка заявителя общей протяженностью 0,439км. Марку, сечение и протяженность определить проектом; | ВЛ 0,4кВ | Железобетонные (одноцепная) | СИП-2 3*50+1*75 | 0.01 | m=1 | j=3 |  | k=1 | l=4 | n=1 | [12 empty] | 0
ЦЭС | 26-204.031/2025 | Д№ 1123/23 опора № новая ВЛ-0,4 кВ фидер № Новый КТП Новая/400 ВЛ 10 кВ Тыреть-Семеновск 17, ПС: Тыреть | ВЛ 10/0,4 кВ в Заларинском р-не для ТП электроустановок по адресу Иркутская обл., Заларинский р-н, рп.Тыреть 1я, ул. Садовая | 27205.87 | 0 | 0 | 27205.87 | 0.01 | км | Строительство ВЛ 10 кВ от опоры № 67 ВЛ 10 кВ Тыреть-Семеновск яч.17 ПС 110/10 кВ "Тыреть" до опоры № Новая ВЛ 10 кВ Тыреть-Семеновск 17 ориентировочной протяженностью 0,873 км., сечение и протяженность определить проектом;Строительство КТП 10/0,4 кВ с одним силовым трансформатором мощностью 400 кВА. Тип и мощность трансформатора уточнить проектом;Строительство ВЛ 0,4 кВ от КТП Новая/400кВА до границ земельного участка заявителя общей протяженностью 0,377км. Марку, сечение и протяженность определить проектом; | ВЛ 0,4кВ | Железобетонные (одноцепная) | СИП-2 3*50+1*75 | 0.01 | m=1 | j=3 |  | k=1 | l=4 | n=1 | [12 empty] | 0
ЦЭС | 26-204.031/2025 | Д№ 1170/23 опора № новая ВЛ-0,4 кВ фидер № Новый КТП Новая/400 ВЛ 10 кВ Тыреть-Семеновск 17, ПС: Тыреть | ВЛ 10/0,4 кВ в Заларинском р-не для ТП электроустановок по адресу Иркутская обл., Заларинский р-н, рп.Тыреть 1я, ул. Садовая | 27205.87 | 0 | 0 | 27205.87 | 0.01 | км | Строительство ВЛ 10 кВ от опоры № 67 ВЛ 10 кВ Тыреть-Семеновск яч.17 ПС 110/10 кВ "Тыреть" до опоры № Новая ВЛ 10 кВ Тыреть-Семеновск 17 ориентировочной протяженностью 0,873 км., сечение и протяженность определить проектом;Строительство КТП 10/0,4 кВ с одним силовым трансформатором мощностью 400 кВА. Тип и мощность трансформатора уточнить проектом;Строительство ВЛ 0,4 кВ от КТП Новая/400кВА до границ земельного участка заявителя общей протяженностью 0,440км. Марку, сечение и протяженность определить проектом; | ВЛ 0,4кВ | Железобетонные (одноцепная) | СИП-2 3*50+1*75 | 0.01 | m=1 | j=3 |  | k=1 | l=4 | n=1 | [12 empty] | 0
ЦЭС | 26-204.031/2025 | Д№ 1177/23 опора № новая ВЛ-0,4 кВ фидер № Новый КТП Новая/400 ВЛ 10 кВ Тыреть-Семеновск 17, ПС: Тыреть | ВЛ 10/0,4 кВ в Заларинском р-не для ТП электроустановок по адресу Иркутская обл., Заларинский р-н, рп.Тыреть 1я, ул. Садовая | 27205.87 | 0 | 0 | 27205.87 | 0.01 | км | Строительство ВЛ 10 кВ от опоры № 67 ВЛ 10 кВ Тыреть-Семеновск яч.17 ПС 110/10 кВ "Тыреть" до опоры № Новая ВЛ 10 кВ Тыреть-Семеновск 17 ориентировочной протяженностью 0,873 км., сечение и протяженность определить проектом;Строительство КТП 10/0,4 кВ с одним силовым трансформатором мощностью 400 кВА. Тип и мощность трансформатора уточнить проектом;Строительство ВЛ 0,4 кВ от КТП Новая/400кВА до границ земельного участка заявителя общей протяженностью 0,212км. Марку, сечение и протяженность определить проектом; | ВЛ 0,4кВ | Железобетонные (одноцепная) | СИП-2 3*50+1*75 | 0.01 | m=1 | j=3 |  | k=1 | l=4 | n=1 | [12 empty] | 0
ЦЭС | 26-204.031/2025 | Д№ 1178/23 опора № новая ВЛ-0,4 кВ фидер № Новый КТП Новая/400 ВЛ 10 кВ Тыреть-Семеновск 17, ПС: Тыреть | ВЛ 10/0,4 кВ в Заларинском р-не для ТП электроустановок по адресу Иркутская обл., Заларинский р-н, рп.Тыреть 1я, ул. Садовая | 27205.87 | 0 | 0 | 27205.87 | 0.01 | км | Строительство ВЛ 10 кВ от опоры № 67 ВЛ 10 кВ Тыреть-Семеновск яч.17 ПС 110/10 кВ "Тыреть" до опоры № Новая ВЛ 10 кВ Тыреть-Семеновск 17 ориентировочной протяженностью 0,873 км., сечение и протяженность определить проектом;Строительство КТП 10/0,4 кВ с одним силовым трансформатором мощностью 400 кВА. Тип и мощность трансформатора уточнить проектом;Строительство ВЛ 0,4 кВ от КТП Новая/400кВА до границ земельного участка заявителя общей протяженностью 0,342 км. Марку, сечение и протяженность определить проектом; | ВЛ 0,4кВ | Железобетонные (одноцепная) | СИП-2 3*50+1*75 | 0.01 | m=1 | j=3 |  | k=1 | l=4 | n=1 | [12 empty] | 0
ЦЭС | 26-204.031/2025 | Д№ 944/23 Опора № Новая ВЛ-0,4 кВ фидер №новый КТП Новая/400кВА ВЛ 10 кВ Тыреть-Семеновск яч.17, ПС: Тыреть | ВЛ 10/0,4 кВ в Заларинском р-не для ТП электроустановок по адресу Иркутская обл., Заларинский р-н, рп.Тыреть 1я, ул. Садовая | 27205.87 | 0 | 0 | 27205.87 | 0.01 | км | Строительство ВЛ 10 кВ от опоры № 67 ВЛ 10 кВ Тыреть-Семеновск яч.17 ПС 110/10 кВ "Тыреть" до опоры № Новая ВЛ 10 кВ Тыреть-Семеновск 17 ориентировочной протяженностью 0,873 км., сечение и протяженность определить проектом;Строительство КТП 10/0,4 кВ с одним силовым трансформатором мощностью 400 кВА. Тип и мощность трансформатора уточнить проектом;Строительство ВЛ 0,4 кВ от КТП Новая/400кВА до границ земельного участка заявителя общей протяженностью 0,440км. Марку, сечение и протяженность определить проектом; | ВЛ 0,4кВ | Железобетонные (одноцепная) | СИП-2 3*50+1*75 | 0.01 | m=1 | j=3 |  | k=1 | l=4 | n=1 | [12 empty] | 0
ЦЭС | 26-204.031/2025 | Д№ 935/23 опора № новая ВЛ-0,4 кВ фидер № Новый КТП Новая/400 ВЛ 10 кВ Тыреть-Семеновск 17, ПС: Тыреть | ВЛ 10/0,4 кВ в Заларинском р-не для ТП электроустановок по адресу Иркутская обл., Заларинский р-н, рп.Тыреть 1я, ул. Садовая | 27205.87 | 0 | 0 | 27205.87 | 0.01 | км | Строительство ВЛ 10 кВ от опоры № 67 ВЛ 10 кВ Тыреть-Семеновск яч.17 ПС 110/10 кВ "Тыреть" до опоры № Новая ВЛ 10 кВ Тыреть-Семеновск 17 ориентировочной протяженностью 0,873 км., сечение и протяженность определить проектом;Строительство КТП 10/0,4 кВ с одним силовым трансформатором мощностью 400 кВА. Тип и мощность трансформатора уточнить проектом;Строительство ВЛ 0,4 кВ от КТП Новая/400кВА до границ земельного участка заявителя общей протяженностью 0,325км. Марку, сечение и протяженность определить проектом; | ВЛ 0,4кВ | Железобетонные (одноцепная) | СИП-2 3*50+1*75 | 0.01 | m=1 | j=3 |  | k=1 | l=4 | n=1 | [12 empty] | 0
ЦЭС | 26-204.031/2025 | Д№ 933/23 опора № новая ВЛ-0,4 кВ фидер №новый КТП № Новая/400кВа ВЛ 10 кВ Тыреть-Семеновск яч.17, ПС: Тыреть | ВЛ 10/0,4 кВ в Заларинском р-не для ТП электроустановок по адресу Иркутская обл., Заларинский р-н, рп.Тыреть 1я, ул. Садовая | 27205.87 | 0 | 0 | 27205.87 | 0.01 | км | Строительство ВЛ 10 кВ от опоры № 67 ВЛ 10 кВ Тыреть-Семеновск яч.17 ПС 110/10 кВ "Тыреть" до опоры № Новая ВЛ 10 кВ Тыреть-Семеновск 17 ориентировочной протяженностью 0,873 км., сечение и протяженность определить проектом;Строительство КТП 10/0,4 кВ с одним силовым трансформатором мощностью 400 кВА. Тип и мощность трансформатора уточнить проектом;Строительство ВЛ 0,4 кВ от КТП Новая/400кВА до границ земельного участка заявителя общей протяженностью 0,556км. Марку, сечение и протяженность определить проектом; | ВЛ 0,4кВ | Железобетонные (одноцепная) | СИП-2 3*50+1*75 | 0.01 | m=1 | j=3 |  | k=1 | l=4 | n=1 | [12 empty] | 0
ЦЭС | 26-204.031/2025 | Д№ 932/23 опора № новая ВЛ-0,4 кВ фидер №новый КТП № Новая/400кВа ВЛ 10 кВ Тыреть-Семеновск яч.17, ПС: Тыреть | ВЛ 10/0,4 кВ в Заларинском р-не для ТП электроустановок по адресу Иркутская обл., Заларинский р-н, рп.Тыреть 1я, ул. Садовая | 27205.87 | 0 | 0 | 27205.87 | 0.01 | км | Строительство ВЛ 10 кВ от опоры № 67 ВЛ 10 кВ Тыреть-Семеновск яч.17 ПС 110/10 кВ "Тыреть" до опоры № Новая ВЛ 10 кВ Тыреть-Семеновск 17 ориентировочной протяженностью 0,873 км., сечение и протяженность определить проектом;Строительство КТП 10/0,4 кВ с одним силовым трансформатором мощностью 400 кВА. Тип и мощность трансформатора уточнить проектом;Строительство ВЛ 0,4 кВ от КТП Новая/400кВА до границ земельного участка заявителя общей протяженностью 0,607км. Марку, сечение и протяженность определить проектом; | ВЛ 0,4кВ | Железобетонные (одноцепная) | СИП-2 3*50+1*75 | 0.01 | m=1 | j=3 |  | k=1 | l=4 | n=1 | [12 empty] | 0
ЦЭС | 26-204.031/2025 | Д№ 745/23 опора № новая ВЛ-0,4 кВ фидер № Новый КТП Новая/400 ВЛ 10 кВ Тыреть-Семеновск 17, ПС: Тыреть | ВЛ 10/0,4 кВ в Заларинском р-не для ТП электроустановок по адресу Иркутская обл., Заларинский р-н, рп.Тыреть 1я, ул. Садовая | 27205.87 | 0 | 0 | 27205.87 | 0.01 | км | Строительство ВЛ 10 кВ от опоры № 67 ВЛ 10 кВ Тыреть-Семеновск яч.17 ПС 110/10 кВ "Тыреть" до опоры № Новая ВЛ 10 кВ Тыреть-Семеновск 17 ориентировочной протяженностью 0,873 км., сечение и протяженность определить проектом;Строительство КТП 10/0,4 кВ с одним силовым трансформатором мощностью 400 кВА. Тип и мощность трансформатора уточнить проектом;Строительство ВЛ 0,4 кВ от КТП Новая/400кВА до границ земельного участка заявителя общей протяженностью 0,337км. Марку, сечение и протяженность определить проектом; | ВЛ 0,4кВ | Железобетонные (одноцепная) | СИП-2 3*50+1*75 | 0.01 | m=1 | j=3 |  | k=1 | l=4 | n=1 | [12 empty] | 0
ЦЭС | 26-204.031/2025 | Д№ 746/23 опора № новая ВЛ-0,4 кВ фидер № Новый КТП Новая/400 ВЛ 10 кВ Тыреть-Семеновск 17, ПС: Тыреть | ВЛ 10/0,4 кВ в Заларинском р-не для ТП электроустановок по адресу Иркутская обл., Заларинский р-н, рп.Тыреть 1я, ул. Садовая | 27205.87 | 0 | 0 | 27205.87 | 0.01 | км | Строительство ВЛ 10 кВ от опоры № 67 ВЛ 10 кВ Тыреть-Семеновск яч.17 ПС 110/10 кВ "Тыреть" до опоры № Новая ВЛ 10 кВ Тыреть-Семеновск 17 ориентировочной протяженностью 0,873 км., сечение и протяженность определить проектом;Строительство КТП 10/0,4 кВ с одним силовым трансформатором мощностью 400 кВА. Тип и мощность трансформатора уточнить проектом;Строительство ВЛ 0,4 кВ от КТП Новая/400кВА до границ земельного участка заявителя общей протяженностью 0,439км. Марку, сечение и протяженность определить проектом; | ВЛ 0,4кВ | Железобетонные (одноцепная) | СИП-2 3*50+1*75 | 0.01 | m=1 | j=3 |  | k=1 | l=4 | n=1 | [12 empty] | 0
ЦЭС | 26-204.031/2025 | Д№ 784/23 опора № новая ВЛ-0,4 кВ фидер № Новый КТП Новая/400 ВЛ 10 кВ Тыреть-Семеновск 17, ПС: Тыреть | ВЛ 10/0,4 кВ в Заларинском р-не для ТП электроустановок по адресу Иркутская обл., Заларинский р-н, рп.Тыреть 1я, ул. Садовая | 27205.87 | 0 | 0 | 27205.87 | 0.01 | км | Строительство ВЛ 10 кВ от опоры № 67 ВЛ 10 кВ Тыреть-Семеновск яч.17 ПС 110/10 кВ "Тыреть" до опоры № Новая ВЛ 10 кВ Тыреть-Семеновск 17 ориентировочной протяженностью 0,873 км., сечение и протяженность определить проектом;Строительство КТП 10/0,4 кВ с одним силовым трансформатором мощностью 400 кВА. Тип и мощность трансформатора уточнить проектом;Строительство ВЛ 0,4 кВ от КТП Новая/400кВА до границ земельного участка заявителя общей протяженностью 0,155км. Марку, сечение и протяженность определить проектом; | ВЛ 0,4кВ | Железобетонные (одноцепная) | СИП-2 3*50+1*75 | 0.01 | m=1 | j=3 |  | k=1 | l=4 | n=1 | [12 empty] | 0
ЦЭС | 26-204.031/2025 | Д№ 210/24 опора № новая ВЛ-0,4 кВ фидер № Новый КТП Новая/400 ВЛ 10 кВ Тыреть-Семеновск 17, ПС: Тыреть | ВЛ 10/0,4 кВ в Заларинском р-не для ТП электроустановок по адресу Иркутская обл., Заларинский р-н, рп.Тыреть 1я, ул. Садовая | 27205.87 | 0 | 0 | 27205.87 | 0.01 | км | Строительство ВЛ 10 кВ от опоры № 67 ВЛ 10 кВ Тыреть-Семеновск яч.17 ПС 110/10 кВ "Тыреть" до опоры № Новая ВЛ 10 кВ Тыреть-Семеновск 17 ориентировочной протяженностью 0,873 км., сечение и протяженность определить проектом;Строительство КТП 10/0,4 кВ с одним силовым трансформатором мощностью 400 кВА. Тип и мощность трансформатора уточнить проектом;Строительство ВЛ 0,4 кВ от КТП Новая/400кВА до границ земельного участка заявителя общей протяженностью 0,071км. Марку, сечение и протяженность определить проектом; | ВЛ 0,4кВ | Железобетонные (одноцепная) | СИП-2 3*50+1*75 | 0.01 | m=1 | j=3 |  | k=1 | l=4 | n=1 | [12 empty] | 0
ЦЭС | 26-204.031/2025 | Д№ 446/24 ПС 110/10 кВ Тыреть, ВЛ 10 кВ Тыреть-Семеновск , ТП-новая, ВЛ 0,4 кВ, гр.новый, оп. новая, ПС: Тыреть | ВЛ 10/0,4 кВ в Заларинском р-не для ТП электроустановок по адресу Иркутская обл., Заларинский р-н, рп.Тыреть 1я, ул. Садовая | 27205.87 | 0 | 0 | 27205.87 | 0.01 | км | Строительство ВЛ 10 кВ от опоры № 67 ВЛ 10 кВ Тыреть-Семеновск яч.17 ПС 110/10 кВ "Тыреть" до опоры № Новая ВЛ 10 кВ Тыреть-Семеновск 17 ориентировочной протяженностью 0,873 км., сечение и протяженность определить проектом;Строительство КТП 10/0,4 кВ с одним силовым трансформатором мощностью 400 кВА. Тип и мощность трансформатора уточнить проектом;Строительство ВЛ 0,4 кВ от КТП Новая/400кВА до границ земельного участка заявителя общей протяженностью 0,020км. Марку, сечение и протяженность определить проектом; | ВЛ 0,4кВ | Железобетонные (одноцепная) | СИП-2 3*50+1*75 | 0.01 | m=1 | j=3 |  | k=1 | l=4 | n=1 | [12 empty] | 0
ЦЭС | 26-204.031/2025 | Д№ 391/24 опора № новая ВЛ-0,4 кВ фидер № Новый КТП Новая/400 ВЛ 10 кВ Тыреть-Семеновск 17, ПС: Тыреть | ВЛ 10/0,4 кВ в Заларинском р-не для ТП электроустановок по адресу Иркутская обл., Заларинский р-н, рп.Тыреть 1я, ул. Садовая | 27205.87 | 0 | 0 | 27205.87 | 0.01 | км | Строительство ВЛ 10 кВ от опоры № 67 ВЛ 10 кВ Тыреть-Семеновск яч.17 ПС 110/10 кВ "Тыреть" до опоры № Новая ВЛ 10 кВ Тыреть-Семеновск 17 ориентировочной протяженностью 0,873 км., сечение и протяженность определить проектом;Строительство КТП 10/0,4 кВ с одним силовым трансформатором мощностью 400 кВА. Тип и мощность трансформатора уточнить проектом;Строительство ВЛ 0,4 кВ от КТП Новая/400кВА до границ земельного участка заявителя общей протяженностью 0,429км. Марку, сечение и протяженность определить проектом; | ВЛ 0,4кВ | Железобетонные (одноцепная) | СИП-2 3*50+1*75 | 0.01 | m=1 | j=3 |  | k=1 | l=4 | n=1 | [12 empty] | 0
ЦЭС | 26-204.031/2025 | Д№ 717/24 опора №новая ВЛ-0,4кВ Ф-новый КТПн Новая/400кВА ВЛ 10 кВ Тыреть-Семеновск, ПС: Тыреть | ВЛ 10/0,4 кВ в Заларинском р-не для ТП электроустановок по адресу Иркутская обл., Заларинский р-н, рп.Тыреть 1я, ул. Садовая | 27205.87 | 0 | 0 | 27205.87 | 0.01 | км | Строительство ВЛ 10 кВ от опоры № 67 ВЛ 10 кВ Тыреть-Семеновск яч.17 ПС 110/10 кВ "Тыреть" до опоры № Новая ВЛ 10 кВ Тыреть-Семеновск 17 ориентировочной протяженностью 0,873 км., сечение и протяженность определить проектом;Строительство КТП 10/0,4 кВ с одним силовым трансформатором мощностью 400 кВА. Тип и мощность трансформатора уточнить проектом;Строительство ВЛ 0,4 кВ от КТП Новая/400кВА до границ земельного участка заявителя общей протяженностью 0,251км. Марку, сечение и протяженность определить проектом; | ВЛ 0,4кВ | Железобетонные (одноцепная) | СИП-2 3*50+1*75 | 0.01 | m=1 | j=3 |  | k=1 | l=4 | n=1 | [12 empty] | 0
ЦЭС | 26-204.031/2025 | Д№ 697/24 опора №новая ВЛ-0,4кВ Ф-новый КТП новая/400кВА ВЛ 10 кВ Тыреть-Семеновск яч.17, ПС: Тыреть | ВЛ 10/0,4 кВ в Заларинском р-не для ТП электроустановок по адресу Иркутская обл., Заларинский р-н, рп.Тыреть 1я, ул. Садовая | 27205.87 | 0 | 0 | 27205.87 | 0.01 | км | Строительство ВЛ 10 кВ от опоры № 67 ВЛ 10 кВ Тыреть-Семеновск яч.17 ПС 110/10 кВ "Тыреть" до опоры № Новая ВЛ 10 кВ Тыреть-Семеновск 17 ориентировочной протяженностью 0,873 км., сечение и протяженность определить проектом;Строительство КТП 10/0,4 кВ с одним силовым трансформатором мощностью 400 кВА. Тип и мощность трансформатора уточнить проектом;Строительство ВЛ 0,4 кВ от КТП Новая/400кВА до границ земельного участка заявителя общей протяженностью 0,250км. Марку, сечение и протяженность определить проектом; | ВЛ 0,4кВ | Железобетонные (одноцепная) | СИП-2 3*50+1*75 | 0.01 | m=1 | j=3 |  | k=1 | l=4 | n=1 | [12 empty] | 0
ЦЭС | 26-204.031/2025 | Д№ 773/24 опора №Новая ВЛ-0,4кВ Ф-Новый КТП Новая/400кВА ВЛ 10 кВ Тыреть-Семеновск, ПС: Тыреть | ВЛ 10/0,4 кВ в Заларинском р-не для ТП электроустановок по адресу Иркутская обл., Заларинский р-н, рп.Тыреть 1я, ул. Садовая | 27205.87 | 0 | 0 | 27205.87 | 0 | км | Строительство ВЛ 10 кВ от опоры № 67 ВЛ 10 кВ Тыреть-Семеновск яч.17 ПС 110/10 кВ "Тыреть" до опоры № Новая ВЛ 10 кВ Тыреть-Семеновск 17 ориентировочной протяженностью 0,873 км., сечение и протяженность определить проектом;Строительство КТП 10/0,4 кВ с одним силовым трансформатором мощностью 400 кВА. Тип и мощность трансформатора уточнить проектом;Строительство ВЛ 0,4 кВ от КТП Новая/400кВА до границ земельного участка заявителя общей протяженностью 0,175км. Марку, сечение и протяженность определить проектом; | ВЛ 0,4кВ | Железобетонные (одноцепная) | СИП-2 3*50+1*75 | 0 | m=1 | j=3 |  | k=1 | l=4 | n=1 | [12 empty] | 0
ЦЭС | 26-204.031/2025 | Д№ 774/24 опона №новая ВЛ-0,4кВ Ф-новый КТП новая/400кВА ВЛ 10 кВ Тыреть-Семеновск яч.17, ПС: Тыреть | ВЛ 10/0,4 кВ в Заларинском р-не для ТП электроустановок по адресу Иркутская обл., Заларинский р-н, рп.Тыреть 1я, ул. Садовая | 27205.87 | 0 | 0 | 27205.87 | 0.01 | км | Строительство ВЛ 10 кВ от опоры № 67 ВЛ 10 кВ Тыреть-Семеновск яч.17 ПС 110/10 кВ "Тыреть" до опоры № Новая ВЛ 10 кВ Тыреть-Семеновск 17 ориентировочной протяженностью 0,873 км., сечение и протяженность определить проектом;Строительство КТП 10/0,4 кВ с одним силовым трансформатором мощностью 400 кВА. Тип и мощность трансформатора уточнить проектом;Строительство ВЛ 0,4 кВ от КТП Новая/400кВА до границ земельного участка заявителя общей протяженностью 0,439км. Марку, сечение и протяженность определить проектом; | ВЛ 0,4кВ | Железобетонные (одноцепная) | СИП-2 3*50+1*75 | 0.01 | m=1 | j=3 |  | k=1 | l=4 | n=1 | [12 empty] | 0
ЦЭС | 26-204.031/2025 | Д№ 827/24 опора №новая ВЛ-0,4кВ Ф-новый КТП Новая/400кВА ВЛ 10 кВ Тыреть-Семеновск яч.17, ПС: Тыреть | ВЛ 10/0,4 кВ в Заларинском р-не для ТП электроустановок по адресу Иркутская обл., Заларинский р-н, рп.Тыреть 1я, ул. Садовая | 27205.95 | 0 | 0 | 27205.95 | 0.01 | км | Строительство ВЛ 10 кВ от опоры № 67 ВЛ 10 кВ Тыреть-Семеновск яч.17 ПС 110/10 кВ "Тыреть" до опоры № Новая ВЛ 10 кВ Тыреть-Семеновск 17 ориентировочной протяженностью 0,873 км., сечение и протяженность определить проектом;Строительство КТП 10/0,4 кВ с одним силовым трансформатором мощностью 400 кВА. Тип и мощность трансформатора уточнить проектом;Строительство ВЛ 0,4 кВ от КТП Новая/400кВА до границ земельного участка заявителя общей протяженностью 0,439км. Марку, сечение и протяженность определить проектом; | ВЛ 0,4кВ | Железобетонные (одноцепная) | СИП-2 3*50+1*75 | 0.01 | m=1 | j=3 |  | k=1 | l=4 | n=1 | [12 empty] | 0
ЦЭС | 26-204.031/2025 | Д№ 812/24 опра № новая ВЛ-0,4кВ Ф-Новый КТПн Новая/400кВА ВЛ 10 кВ Тыреть-Семеновск яч,17, ПС: Тыреть | ВЛ 10/0,4 кВ в Заларинском р-не для ТП электроустановок по адресу Иркутская обл., Заларинский р-н, рп.Тыреть 1я, ул. Садовая | 27205.87 | 0 | 0 | 27205.87 | 0.01 | км | Строительство ВЛ 10 кВ от опоры № 67 ВЛ 10 кВ Тыреть-Семеновск яч.17 ПС 110/10 кВ "Тыреть" до опоры № Новая ВЛ 10 кВ Тыреть-Семеновск 17 ориентировочной протяженностью 0,873 км., сечение и протяженность определить проектом;Строительство КТП 10/0,4 кВ с одним силовым трансформатором мощностью 400 кВА. Тип и мощность трансформатора уточнить проектом;Строительство ВЛ 0,4 кВ от КТП Новая/400кВА до границ земельного участка заявителя общей протяженностью 0,321км. Марку, сечение и протяженность определить проектом; | ВЛ 0,4кВ | Железобетонные (одноцепная) | СИП-2 3*50+1*75 | 0.01 | m=1 | j=3 |  | k=1 | l=4 | n=1 | [12 empty] | 0
ЦЭС | 26-204.031/2025 | Д№ 642/24 опора № новая ВЛ-0,4 кВ фидер № Новый КТП Новая/400 ВЛ 10 кВ Тыреть-Семеновск 17, ПС: Тыреть | ВЛ 10/0,4 кВ в Заларинском р-не для ТП электроустановок по адресу Иркутская обл., Заларинский р-н, рп.Тыреть 1я, ул. Садовая | 27205.87 | 0 | 0 | 27205.87 | 0.01 | км | Строительство ВЛ 10 кВ от опоры № 67 ВЛ 10 кВ Тыреть-Семеновск яч.17 ПС 110/10 кВ "Тыреть" до опоры № Новая ВЛ 10 кВ Тыреть-Семеновск 17 ориентировочной протяженностью 0,873 км., сечение и протяженность определить проектом;Строительство КТП 10/0,4 кВ с одним силовым трансформатором мощностью 400 кВА. Тип и мощность трансформатора уточнить проектом;Строительство ВЛ 0,4 кВ от КТП Новая/400кВА до границ земельного участка заявителя общей протяженностью 0,142км. Марку, сечение и протяженность определить проектом; | ВЛ 0,4кВ | Железобетонные (одноцепная) | СИП-2 3*50+1*75 | 0.01 | m=1 | j=3 |  | k=1 | l=4 | n=1 | [12 empty] | 0
ЦЭС | 26-204.031/2025 | Д№ 1276/24 опора №Новая ВЛ-0,4кВ Ф-Новый КТП Новая/630кВА ВЛ 10 кВ Тыреть-Семеновск, ПС: Тыреть | ВЛ 10/0,4 кВ в Заларинском р-не для ТП электроустановок по адресу Иркутская обл., Заларинский р-н, рп.Тыреть 1я, ул. Садовая | 27205.87 | 0 | 0 | 27205.87 | 0.01 | км | Строительство ВЛ 10 кВ от опоры № 67 ВЛ 10 кВ Тыреть-Семеновск яч.17 ПС 110/10 кВ "Тыреть" до опоры № Новая ВЛ 10 кВ Тыреть-Семеновск 17 ориентировочной протяженностью 0,873 км., сечение и протяженность определить проектом;Строительство КТП 10/0,4 кВ с одним силовым трансформатором мощностью 630 кВА. Тип и мощность трансформатора уточнить проектом;Строительство ВЛ 0,4 кВ от КТП Новая/400кВА до границ земельного участка заявителя общей протяженностью 0,518км. Марку, сечение и протяженность определить проектом; | ВЛ 0,4кВ | Железобетонные (одноцепная) | СИП-2 3*50+1*75 | 0.01 | m=1 | j=3 |  | k=1 | l=4 | n=1 | [12 empty] | 0
ЦЭС | 26-204.031/2025 | Д№ 1133/24 опора №Новая ВЛ-0,4кВ Ф-Новый КТП Новая/630кВА, ВЛ 10 кВ Тыреть-Семеновск яч.17, ПС: Тыреть | ВЛ 10/0,4 кВ в Заларинском р-не для ТП электроустановок по адресу Иркутская обл., Заларинский р-н, рп.Тыреть 1я, ул. Садовая | 27205.87 | 0 | 0 | 27205.87 | 0.01 | км | Строительство ВЛ 10 кВ от опоры № 67 ВЛ 10 кВ Тыреть-Семеновск яч.17 ПС 110/10 кВ "Тыреть" до опоры № Новая ВЛ 10 кВ Тыреть-Семеновск 17 ориентировочной протяженностью 0,873 км., сечение и протяженность определить проектом;Строительство КТП 10/0,4 кВ с одним силовым трансформатором мощностью 400 кВА. Тип и мощность трансформатора уточнить проектом;Строительство ВЛ 0,4 кВ от КТП Новая/630кВА до границ земельного участка заявителя общей протяженностью 0,278км. Марку, сечение и протяженность определить проектом; | ВЛ 0,4кВ | Железобетонные (одноцепная) | СИП-2 3*50+1*75 | 0.01 | m=1 | j=3 |  | k=1 | l=4 | n=1 | [12 empty] | 0
ЦЭС | 26-204.031/2025 | Д№ 35/25 ПС 110/10 кВ Тыреть, ВЛ 10 кВ Тыреть-Семеновск , ТП-новая/630кВА, ВЛ 0,4 кВ, гр.новый, оп. новая, ПС: Тыреть | ВЛ 10/0,4 кВ в Заларинском р-не для ТП электроустановок по адресу Иркутская обл., Заларинский р-н, рп.Тыреть 1я, ул. Садовая | 27205.87 | 0 | 0 | 27205.87 | 0.01 | км | Строительство ВЛ 10 кВ от опоры № 67 ВЛ 10 кВ Тыреть-Семеновск яч.17 ПС 110/10 кВ "Тыреть" до опоры № Новая ВЛ 10 кВ Тыреть-Семеновск 17 ориентировочной протяженностью 0,873 км., сечение и протяженность определить проектом;Строительство КТП 10/0,4 кВ с одним силовым трансформатором мощностью 630 кВА. Тип и мощность трансформатора уточнить проектом;Строительство ВЛ 0,4 кВ от КТП Новая/400кВА до границ земельного участка заявителя общей протяженностью 0,0,75км. Марку, сечение и протяженность определить проектом; | ВЛ 0,4кВ | Железобетонные (одноцепная) | СИП-2 3*50+1*75 | 0.01 | m=1 | j=3 |  | k=1 | l=4 | n=1 | [12 empty] | 0
ЦЭС | 26-204.031/2025 | Д№ 28/25 ПС 110/10 кВ Тыреть, ВЛ 10 кВ Тыреть-Семеновск , ТП-новая, ВЛ 0,4 кВ, гр.новый, оп. новая, ПС: Тыреть | ВЛ 10/0,4 кВ в Заларинском р-не для ТП электроустановок по адресу Иркутская обл., Заларинский р-н, рп.Тыреть 1я, ул. Садовая | 27205.87 | 0 | 0 | 27205.87 | 0.01 | км | Строительство ВЛ 10 кВ от опоры № 67 ВЛ 10 кВ Тыреть-Семеновск яч.17 ПС 110/10 кВ "Тыреть" до опоры № Новая ВЛ 10 кВ Тыреть-Семеновск 17 ориентировочной протяженностью 0,873 км., сечение и протяженность определить проектом;Строительство КТП 10/0,4 кВ с одним силовым трансформатором мощностью 630 кВА. Тип и мощность трансформатора уточнить проектом;Строительство ВЛ 0,4 кВ от КТП Новая/630кВА до границ земельного участка заявителя общей протяженностью 0,298км. Марку, сечение и протяженность определить проектом; | ВЛ 0,4кВ | Железобетонные (одноцепная) | СИП-2 3*50+1*75 | 0.01 | m=1 | j=3 |  | k=1 | l=4 | n=1 | [12 empty] | 0
ЦЭС | 26-204.031/2025 | Д№ 80/25 ПС 110/10 кВ Тыреть, ВЛ 10 кВ Тыреть-Семеновск , ТП-новая, ВЛ 0,4 кВ, гр.новый, оп. новая, ПС: Тыреть | ВЛ 10/0,4 кВ в Заларинском р-не для ТП электроустановок по адресу Иркутская обл., Заларинский р-н, рп.Тыреть 1я, ул. Садовая | 27205.87 | 0 | 0 | 27205.87 | 0.01 | км | Строительство ВЛ 10 кВ от опоры № 67 ВЛ 10 кВ Тыреть-Семеновск яч.17 ПС 110/10 кВ "Тыреть" до опоры № Новая ВЛ 10 кВ Тыреть-Семеновск 17 ориентировочной протяженностью 0,873 км., сечение и протяженность определить проектом;Строительство КТП 10/0,4 кВ с одним силовым трансформатором мощностью 630 кВА. Тип и мощность трансформатора уточнить проектом;Строительство ВЛ 0,4 кВ от КТП Новая/630кВА до границ земельного участка заявителя общей протяженностью 0,046км. Марку, сечение и протяженность определить проектом; | ВЛ 0,4кВ | Железобетонные (одноцепная) | СИП-2 3*50+1*75 | 0.01 | m=1 | j=3 |  | k=1 | l=4 | n=1 | [12 empty] | 0
ЦЭС | 26-204.031/2025 | Д№ 165/25 ПС 110/10 кВ Тыреть, ВЛ 10 кВ Тыреть-Семеновск , ТП-Новая, ВЛ 0,4 кВ, гр.новый, оп. новая, ПС: Тыреть | ВЛ 10/0,4 кВ в Заларинском р-не для ТП электроустановок по адресу Иркутская обл., Заларинский р-н, рп.Тыреть 1я, ул. Садовая | 27205.87 | 0 | 0 | 27205.87 | 0.01 | км | Строительство ВЛ 10 кВ от опоры № 67 ВЛ 10 кВ Тыреть-Семеновск яч.17 ПС 110/10 кВ "Тыреть" до опоры № Новая ВЛ 10 кВ Тыреть-Семеновск 17 ориентировочной протяженностью 0,873 км., сечение и протяженность определить проектом;Строительство КТП 10/0,4 кВ с одним силовым трансформатором мощностью 400 кВА. Тип и мощность трансформатора уточнить проектом;Строительство ВЛ 0,4 кВ от КТП Новая/400кВА до границ земельного участка заявителя общей протяженностью 0,455км. Марку, сечение и протяженность определить проектом; | ВЛ 0,4кВ | Железобетонные (одноцепная) | СИП-2 3*50+1*75 | 0.01 | m=1 | j=3 |  | k=1 | l=4 | n=1 | [12 empty] | 0
ЦЭС | 26-204.031/2025 | Д№ 391/25 ПС 110/10 кВ Тыреть, ВЛ 10 кВ Тыреть-Семеновск , ТП-новая, ВЛ 0,4 кВ, гр.новый, оп. новая, ПС: Тыреть | ВЛ 10/0,4 кВ в Заларинском р-не для ТП электроустановок по адресу Иркутская обл., Заларинский р-н, рп.Тыреть 1я, ул. Садовая | 27205.87 | 0 | 0 | 27205.87 | 0.01 | км | Строительство ВЛ 10 кВ от опоры № 67 ВЛ 10 кВ Тыреть-Семеновск яч.17 ПС 110/10 кВ "Тыреть" до опоры № Новая ВЛ 10 кВ Тыреть-Семеновск 17 ориентировочной протяженностью 0,873 км., сечение и протяженность определить проектом;Строительство КТП 10/0,4 кВ с одним силовым трансформатором мощностью 400 кВА. Тип и мощность трансформатора уточнить проектом;Строительство ВЛ 0,4 кВ от КТП Новая/630кВА до границ земельного участка заявителя общей протяженностью 0,110км. Марку, сечение и протяженность определить проектом; | ВЛ 0,4кВ | Железобетонные (одноцепная) | СИП-2 3*50+1*75 | 0.01 | m=1 | j=3 |  | k=1 | l=4 | n=1 | [12 empty] | 0
ЮЭС | 263-ЮЭС-2025(РВЛ) | Д№ 2308/24 ПС 35/10 кВ Смоленщина, КВЛ 10 кВ Смоленщина - яч.304 Баклаши, ТП-3212Б, ВЛ 0,4 кВ, гр.б/н, оп. б/н, ПС: Смоленщина | Мероприятия по Техприсоединению льготных категорий заявителей рек-я (ВЛ). | 44051.3884 | 0 | 0 | 44051.3884 | 0.02 | км | Строительство ВЛ-10кВ от ПС 110/10 кВ до ВЛ-10 кВ Баклаши.;Трехфазное ответвление подготовить проводом типа СИП 4х16 мм2 до подставной опоры (L=20м).;Устройство повторного заземления нулевого провода на опоре ответвления.; | ВЛ 0,4кВ | Железобетонные (одноцепная) | СИП-4 4*25 | 0.02 | m=1 | j=3 |  | k=1 | l=4 | n=1 | [12 empty] | 0
ЮЭС | 263-ЮЭС-2025(РВЛ) | Д№ 7258/23 ПС 35/10 кВ Смоленщина, КВЛ 10 кВ Смоленщина - яч.304 Баклаши, ТП-5575, ВЛ 0,4 кВ, гр.ф.3 ул.Жемчужная, ул.Александровская, оп. б/н, ПС: Смоленщина | Мероприятия по Техприсоединению льготных категорий заявителей рек-я (ВЛ). | 44051.3884 | 0 | 0 | 44051.3884 | 0.02 | км | Строительство ВЛ-10кВ от ПС 110/10 кВ до ВЛ-10 кВ Баклаши.;Трехфазное ответвление подготовить проводом типа СИП 4х16 мм2 до подставной опоры (L=20м).;Устройство повторного заземления нулевого провода на опоре ответвления.; | ВЛ 0,4кВ | Железобетонные (одноцепная) | СИП-4 4*25 | 0.02 | m=1 | j=3 |  | k=1 | l=4 | n=1 | [12 empty] | 0
ЮЭС | 263-ЮЭС-2025(РВЛ) | Д№ 7365/23 ТП-5575, ВЛ 0,4 кВ, гр.ф.2 ул.Жемчужная, оп. б/н, ПС: Смоленщина | Мероприятия по Техприсоединению льготных категорий заявителей рек-я (ВЛ). | 44051.3884 | 0 | 0 | 44051.3884 | 0.02 | км | Установка подставной опоры;Трехфазное ответвление подготовить проводом типа СИП 4х16 мм2 до подставной опоры (L=15м).; | ВЛ 0,4кВ | Железобетонные (одноцепная) | СИП-4 4*25 | 0.02 | m=1 | j=3 |  | k=1 | l=4 | n=1 | [12 empty] | 0
ЮЭС | 263-ЮЭС-2025(РВЛ) | Д№ 7366/23 ТП-5575, ВЛ 0,4 кВ, гр.ф.2 ул.Жемчужная, оп. б/н, ПС: Смоленщина | Мероприятия по Техприсоединению льготных категорий заявителей рек-я (ВЛ). | 44051.3884 | 0 | 0 | 44051.3884 | 0.02 | км | Установка подставной опоры;Трехфазное ответвление подготовить проводом типа СИП 4х16 мм2 до подставной опоры (L=15м).; | ВЛ 0,4кВ | Железобетонные (одноцепная) | СИП-4 4*25 | 0.02 | m=1 | j=3 |  | k=1 | l=4 | n=1 | [12 empty] | 0
ЮЭС | 263-ЮЭС-2025(РВЛ) | Д№ 7359/23 ТП-5575, ВЛ 0,4 кВ, гр.ф.2 ул.Жемчужная, оп. б/н, ПС: Смоленщина | Мероприятия по Техприсоединению льготных категорий заявителей рек-я (ВЛ). | 44051.3884 | 0 | 0 | 44051.3884 | 0.02 | км | Установка подставной опоры;Трехфазное ответвление подготовить проводом типа СИП 4х16 мм2 до подставной опоры (L=15м).; | ВЛ 0,4кВ | Железобетонные (одноцепная) | СИП-4 4*25 | 0.02 | m=1 | j=3 |  | k=1 | l=4 | n=1 | [12 empty] | 0
ЮЭС | 263-ЮЭС-2025(РВЛ) | Д№ 7361/23 ТП-5575, ВЛ 0,4 кВ, гр.ф.2 ул.Жемчужная, оп. б/н, ПС: Смоленщина | Мероприятия по Техприсоединению льготных категорий заявителей рек-я (ВЛ). | 44051.3884 | 0 | 0 | 44051.3884 | 0.02 | км | Установка подставной опоры;Трехфазное ответвление подготовить проводом типа СИП 4х16 мм2 до подставной опоры (L=15м).; | ВЛ 0,4кВ | Железобетонные (одноцепная) | СИП-4 4*25 | 0.02 | m=1 | j=3 |  | k=1 | l=4 | n=1 | [12 empty] | 0
ЮЭС | 263-ЮЭС-2025(РВЛ) | Д№ 114/25 ПС 35/10 кВ Баклаши, КВЛ 10 кВ Баклаши - яч.106 Пионерск, ТП-77ш, ВЛ 0,4 кВ, гр.ул.Летняя 2а,2-10,3-9; ул.Береговая 19а,19,21а,21б, оп. 4/5, ПС: Баклаши | Мероприятия по Техприсоединению льготных категорий заявителей рек-я (ВЛ). | 0 | 0 | 42189.3342 | 42189.3342 | 0.01 | км |  | ВЛ 0,4кВ | Железобетонные (одноцепная) | СИП-4 4*25 | 0.01 | m=1 | j=3 |  | k=1 | l=4 | n=1 | [12 empty] | 0
ЮЭС | 263-ЮЭС-2025(РВЛ) | Д№ 48/25 ПС 35/10 кВ Индустриальная, КВЛ 10 кВ Индустриальная - яч.7 Смоленщина, ТП-6083, ВЛ 0,4 кВ, гр.2 ВЛ 0,4кВ ул.Ленинградская , оп. 2/1, ПС: Индустриальная | Мероприятия по Техприсоединению льготных категорий заявителей рек-я (ВЛ). | 44051.3884 | 0 | 0 | 44051.3884 | 0.02 | км | Трехфазное ответвление подготовить проводом типа СИП 4х16 мм2 до подставной опоры (L=20м).; | ВЛ 0,4кВ | Железобетонные (одноцепная) | СИП-4 4*25 | 0.02 | m=1 | j=3 |  | k=1 | l=4 | n=1 | [12 empty] | 0
ЮЭС | 264-ЮЭС-2025(РВЛ) | Д№ 4647/24 ПС 110/10 кВ Луговая, КВЛ 10 кВ Луговая - яч.37 ТП-4182, ТП-6559, ВЛ 0,4 кВ, гр.ф-1, оп. б/н, ПС: Луговая | Мероприятия по Техприсоединению льготных категорий заявителей рек-я (ВЛ). | 61517.2442 | 0 | 0 | 61517.2442 | 0.03 | км | Трехфазное ответвление подготовить проводом типа СИП 4х25 мм2 через подставные опоры до подставной опоры (L=160м).;Устройство повторного заземления нулевого провода на опоре ответвления.; | ВЛ 0,4кВ | Железобетонные (одноцепная) | СИП-4 4*25 | 0.03 | m=1 | j=3 |  | k=1 | l=4 | n=1 | [12 empty] | 0
ЮЭС | 266-ЮЭС-2025(РВЛ) | Д№ 5120/23 ТП-2604, ВЛ 0,4 кВ, гр.3 ВЛ 0,4кВ ул.Казанская, оп. б/н, ПС: Приморская | Мероприятия по Техприсоединению льготных категорий заявителей рек-я (ВЛ). | 43091.5828 | 0 | 0 | 43091.5828 | 0.01 | км | Устройство повторного заземления нулевого провода на опоре ответвления.;Установка подставной опоры;Трехфазное ответвление подготовить проводом типа СИП 4х16 мм2 до подставной опоры (L=15м).; | ВЛ 0,4кВ | Железобетонные (одноцепная) | СИП-4 4*16 | 0.01 | m=1 | j=3 |  | k=1 | l=4 | n=1 | [12 empty] | 0
ЮЭС | 266-ЮЭС-2025(РВЛ) | Д№ 1128/25 ТП-2305, ВЛ 0,4 кВ, гр.3 ВЛ 0,4 кВ ул. Космическая (фидер 1), оп. б/н, ПС: Приморская | Мероприятия по Техприсоединению льготных категорий заявителей рек-я (ВЛ). | 43091.5828 | 0 | 0 | 43091.5828 | 0.01 | км | Установка подставной опоры;Трехфазное ответвление подготовить проводом типа СИП 4х16 мм2 до подставной опоры (L=15м).; | ВЛ 0,4кВ | Железобетонные (одноцепная) | СИП-4 4*16 | 0.01 | m=1 | j=3 |  | k=1 | l=4 | n=1 | [12 empty] | 0
ЮЭС | 266-ЮЭС-2025(РВЛ) | Д№ 1972/25 ТП-2591, ВЛ 0,4 кВ, гр.6 ВЛ 0,4кВ ул.Никольская, 25, оп. б/н, ПС: Приморская | Мероприятия по Техприсоединению льготных категорий заявителей рек-я (ВЛ). | 43091.5828 | 0 | 0 | 43091.5828 | 0.01 | км | Установка подставной опоры;Трехфазное ответвление подготовить проводом типа СИП 4х16 мм2 до подставной опоры (L=15м).; | ВЛ 0,4кВ | Железобетонные (одноцепная) | СИП-4 4*16 | 0.01 | m=1 | j=3 |  | k=1 | l=4 | n=1 | [12 empty] | 0
ЦЭС | 27-204.031/2024 от 16.04.2024 | Д№ 447/23 опора № новая проектируемая ВЛ-10 кВ, ПС: ЗГО | Строительство отпайки от ВЛ-35 кВ «ЗГО-Железнодорожник» на новую ПС 35 кВ «Тельминка», строительство новой ПС 35 кВ «Тельминка» с 1 силовым трансформ | 94585.55 | 0 | 0 | 94585.55 | 0.01 | км | Строительство ВЛ 35 кВ от существующей ВЛ 35 кВ ЗГО – Железнодорожник до новой ПС 35/10 кВ, ориентировочной протяженностью 0,25 км. Марку, сечение и протяженность определить проектом.;Строительство новой ПС 35 кВ 1*2,5 МВА. Тип и параметры оборудования определить проектом.;Строительство ВЛ 10 кВ от проектируемой ПС 35/10 кВ до границы земельного участка, ориентировочной протяженностью 1,2 км. Марку, сечение и протяженность определить проектом;Строительство ВЛ-10 кВ от точек подключения до КТП 10/0,4 кВ. Марку, сечение и протяженность определить проектом.;Строительство КТП 10/0,4 кВ. Тип, количество и мощность трансформаторов уточнить проектом.;Строительство ЛЭП 0,4 кВ от КТП 10/0,4 кВ до энергопринимающих устройств. Марку, сечение и протяженность определить проектом.;Установка разъединителя.; | ВЛ 6-10кВ | Железобетонные (одноцепная) | СИП-3 1*120 | 0.01 | m=3 | j=3 |  | k=1 | l=4 | n=1 | [12 empty] | 0
ЦЭС | 28-204.031_2023 от 16.10.2023 | Д№ 120/23 Опора №новая ВЛ-0,4 кВ фидер №новый от КТП 6/0,4 ВЛ-6 кВ "Южный Массив", ПС: ПС 4 | K_Ц75_Строительство объектов электроснабжения на территории Южного массива города Ангарска. Первый пусковой комплекс. (льготное ТП) | 24662.63 | 0 | 0 | 24662.63 | 0.01 | км | Строительство ВЛ 6 кВ от РКТП №1 6/0,4 кВ Южный массив до СКТП 6/0,4кВ. Марку, сечение и протяженность определить проектом.;Строительство СКТП 6/0,4 кВ с одним силовым трансформатором. Тип и мощность трансформатора уточнить проектом;;Строительство ВЛ 0,4 кВ от СКТП 6/0,4 до границ участка Заявителя. Марку, сечение и протяженность определить проектом; | ВЛ 6-10кВ | Железобетонные (одноцепная) | СИП-3 1*70 | 0.01 | m=2 | j=3 |  | k=1 | l=4 | n=1 | [12 empty] | 0
ЦЭС | 28-204.031_2023 от 16.10.2023 | Д№ 120/23 Опора №новая ВЛ-0,4 кВ фидер №новый от КТП 6/0,4 ВЛ-6 кВ "Южный Массив", ПС: ПС 4 | K_Ц75_Строительство объектов электроснабжения на территории Южного массива города Ангарска. Первый пусковой комплекс. (льготное ТП) | 24662.63 | 0 | 0 | 24662.63 | 0.01 | км | Строительство ВЛ 6 кВ от РКТП №1 6/0,4 кВ Южный массив до СКТП 6/0,4кВ. Марку, сечение и протяженность определить проектом.;Строительство СКТП 6/0,4 кВ с одним силовым трансформатором. Тип и мощность трансформатора уточнить проектом;;Строительство ВЛ 0,4 кВ от СКТП 6/0,4 до границ участка Заявителя. Марку, сечение и протяженность определить проектом; | ВЛ 6-10кВ | Железобетонные (одноцепная) | СИП-3 1*70 | 0.01 | m=2 | j=3 |  | k=1 | l=4 | n=1 | [12 empty] | 0
ЦЭС | 28-204.031_2023 от 16.10.2023 | Д№ 120/23 Опора №новая ВЛ-0,4 кВ фидер №новый от КТП 6/0,4 ВЛ-6 кВ "Южный Массив", ПС: ПС 4 | K_Ц75_Строительство объектов электроснабжения на территории Южного массива города Ангарска. Первый пусковой комплекс. (льготное ТП) | 907877.34 | 0 | 0 | 907877.34 | 0.01 | км | Строительство ВЛ 6 кВ от РКТП №1 6/0,4 кВ Южный массив до СКТП 6/0,4кВ. Марку, сечение и протяженность определить проектом.;Строительство СКТП 6/0,4 кВ с одним силовым трансформатором. Тип и мощность трансформатора уточнить проектом;;Строительство ВЛ 0,4 кВ от СКТП 6/0,4 до границ участка Заявителя. Марку, сечение и протяженность определить проектом; | ВЛ 6-10кВ | Железобетонные (одноцепная) | СИП-3 1*70 | 0.01 | m=2 | j=3 |  | k=1 | l=4 | n=1 | [12 empty] | 0
ЦЭС | 28-204.031_2023 от 16.10.2023 | Д№ 120/23 Опора №новая ВЛ-0,4 кВ фидер №новый от КТП 6/0,4 ВЛ-6 кВ "Южный Массив", ПС: ПС 4 | K_Ц75_Строительство объектов электроснабжения на территории Южного массива города Ангарска. Первый пусковой комплекс. (льготное ТП) | 2187729.67 | 0 | 0 | 2187729.67 | 0.01 | км | Строительство ВЛ 6 кВ от РКТП №1 6/0,4 кВ Южный массив до СКТП 6/0,4кВ. Марку, сечение и протяженность определить проектом.;Строительство СКТП 6/0,4 кВ с одним силовым трансформатором. Тип и мощность трансформатора уточнить проектом;;Строительство ВЛ 0,4 кВ от СКТП 6/0,4 до границ участка Заявителя. Марку, сечение и протяженность определить проектом; | ВЛ 0,4кВ | Железобетонные (одноцепная) | СИП-2 3*50+1*75 | 0.01 | m=1 | j=3 |  | k=1 | l=4 | n=1 | [12 empty] | 0
ЦЭС | 28-204.031_2023 от 16.10.2023 | Д№ 120/23 Опора №новая ВЛ-0,4 кВ фидер №новый от КТП 6/0,4 ВЛ-6 кВ "Южный Массив", ПС: ПС 4 | K_Ц75_Строительство объектов электроснабжения на территории Южного массива города Ангарска. Первый пусковой комплекс. (льготное ТП) | 24662.63 | 0 | 0 | 24662.63 | 0.01 | км | Строительство ВЛ 6 кВ от РКТП №1 6/0,4 кВ Южный массив до СКТП 6/0,4кВ. Марку, сечение и протяженность определить проектом.;Строительство СКТП 6/0,4 кВ с одним силовым трансформатором. Тип и мощность трансформатора уточнить проектом;;Строительство ВЛ 0,4 кВ от СКТП 6/0,4 до границ участка Заявителя. Марку, сечение и протяженность определить проектом; | ВЛ 6-10кВ | Железобетонные (одноцепная) | СИП-3 1*70 | 0.01 | m=2 | j=3 |  | k=1 | l=4 | n=1 | [12 empty] | 0
ЦЭС | 28-204.031_2023 от 16.10.2023 | Д№ 120/23 Опора №новая ВЛ-0,4 кВ фидер №новый от КТП 6/0,4 ВЛ-6 кВ "Южный Массив", ПС: ПС 4 | K_Ц75_Строительство объектов электроснабжения на территории Южного массива города Ангарска. Первый пусковой комплекс. (льготное ТП) | 3218749.97 | 0 | 0 | 3218749.97 | 0.55 | км | Строительство ВЛ 6 кВ от РКТП №1 6/0,4 кВ Южный массив до СКТП 6/0,4кВ. Марку, сечение и протяженность определить проектом.;Строительство СКТП 6/0,4 кВ с одним силовым трансформатором. Тип и мощность трансформатора уточнить проектом;;Строительство ВЛ 0,4 кВ от СКТП 6/0,4 до границ участка Заявителя. Марку, сечение и протяженность определить проектом; | ВЛ 0,4кВ | Железобетонные (одноцепная) | СИП-2 3х50+1х50 | 0.55 | m=1 | j=3 |  | k=1 | l=4 | n=1 | [12 empty] | 0
ЦЭС | 28-204.031_2023 от 16.10.2023 | Д№ 120/23 Опора №новая ВЛ-0,4 кВ фидер №новый от КТП 6/0,4 ВЛ-6 кВ "Южный Массив", ПС: ПС 4 | K_Ц75_Строительство объектов электроснабжения на территории Южного массива города Ангарска. Первый пусковой комплекс. (льготное ТП) | 24662.63 | 0 | 0 | 24662.63 | 0.01 | км | Строительство ВЛ 6 кВ от РКТП №1 6/0,4 кВ Южный массив до СКТП 6/0,4кВ. Марку, сечение и протяженность определить проектом.;Строительство СКТП 6/0,4 кВ с одним силовым трансформатором. Тип и мощность трансформатора уточнить проектом;;Строительство ВЛ 0,4 кВ от СКТП 6/0,4 до границ участка Заявителя. Марку, сечение и протяженность определить проектом; | ВЛ 6-10кВ | Железобетонные (одноцепная) | СИП-3 1*70 | 0.01 | m=2 | j=3 |  | k=1 | l=4 | n=1 | [12 empty] | 0
ЦЭС | 28-204.031_2023 от 16.10.2023 | Д№ 120/23 Опора №новая ВЛ-0,4 кВ фидер №новый от КТП 6/0,4 ВЛ-6 кВ "Южный Массив", ПС: ПС 4 | K_Ц75_Строительство объектов электроснабжения на территории Южного массива города Ангарска. Первый пусковой комплекс. (льготное ТП) | 24662.63 | 0 | 0 | 24662.63 | 0.1 | км | Строительство ВЛ 6 кВ от РКТП №1 6/0,4 кВ Южный массив до СКТП 6/0,4кВ. Марку, сечение и протяженность определить проектом.;Строительство СКТП 6/0,4 кВ с одним силовым трансформатором. Тип и мощность трансформатора уточнить проектом;;Строительство ВЛ 0,4 кВ от СКТП 6/0,4 до границ участка Заявителя. Марку, сечение и протяженность определить проектом; | ВЛ 6-10кВ | Железобетонные (одноцепная) | СИП-3 1*70 | 0.1 | m=2 | j=3 |  | k=1 | l=4 | n=1 | [12 empty] | 0
ЮЭС | 287-ЮЭС-2023(СВЛ) | Д№ 1984/23 Воздушная линия 10 кв от ВЛ-10 кВ "ПС Изумрудная- яч. 19 ТП 2314" до СКТП-10/0,4 кВ № 6972 с воздушной линией 0,4 кв. | Мероприятия по Техприсоединению льготных категорий заявителей н.с. (ВЛ). | 212504.006 | 0 | 0 | 212504.006 | 0 | кВт | Устройство повторного заземления нулевого провода на опоре ответвления.; | СКТП | Нет | СКТП-250 (с трансф. ТМГ 250/10) | 0 | [13 empty] | j=2 | k=1 | l=3 | 1 |  | 0
ЮЭС | 288-ЮЭС-2023(СВЛ) | Д№ 967/23 Воздушная линия 0,4 кВ от ВЛ 0,4 кВ ТП № 6900 | Мероприятия по Техприсоединению льготных категорий заявителей н.с. (ВЛ). | 204500.15 | 0 | 0 | 204500.15 | 0.07 | км | ПИР и строительство ВЛ-0,4 кВ от ВЛ-0,4 кВ ТП-6900 по Дог - 7717/22-ЮЭС, длина - 100м;Устройство повторного заземления нулевого провода на опоре ответвления.; | ВЛ 6-10кВ | Железобетонные (одноцепная) | СИП-2 3*120+1*95 | 0.07 | m=3 | j=3 |  | k=1 | l=4 | n=1 |  | k=1 | [10 empty] | 0
ЮЭС | 289-ЮЭС-2023(СВЛ) | Д№ 754/23 Воздушная линия 10 кВ от ВЛ-10 кВ "ПС Луговая - яч.37 ТП-4182" до СКТП-10/0,4 кВ № 6984 | Мероприятия по Техприсоединению льготных категорий заявителей н.с. (ВЛ). | 127871 | 0 | 0 | 127871 | 0.09 | км | ПИР и строительство ВЛ-10кВ от ВЛ 10 кВ "Луговая - яч.37 ТП-4182" до новой СКТП-25кВА-10/0,4 кВ (L=60 м) с монтажом РЛК-10 кВ, монтаж новой СКТП-25кВА-10/0,4кВ. Строительство ВЛ-0,4кВ от СКТП-25кВА-10/0,4кВ до границы земельного участка (L=85 м).; | ВЛ 0,4кВ | Железобетонные (одноцепная) | СИП-4 4*16 | 0.09 | m=1 | j=3 |  | k=1 | l=4 | n=1 | [12 empty] | 0
ЮЭС | 290-ЮЭС-2023(СВЛ) | Д№ 8693/22 Воздушная линия 0,4 кВ от ВЛ 0,4 кВ ТП № 37ш. | Мероприятия по Техприсоединению льготных категорий заявителей н.с. (ВЛ). | 137277.4073 | 0 | 0 | 137277.4073 | 0.05 | км | ПИР и строительство ВЛ 0,4 кВ проводом типа СИП4х70 от новой КТПН-630кВа до границы земельного участка Заявителя (L=100м) согласно схеме.;Устройство повторного заземления нулевого провода на опоре ответвления.;Строительство КТП 10/0,4 кВ с одним силовым трансформатором мощностью 630 кВА. Тип и мощность трансформатора уточнить проектом; | ВЛ 6-10кВ | Железобетонные (одноцепная) | СИП-3 1*95 | 0.05 | m=2 | j=3 |  | k=1 | l=4 | n=1 | [12 empty] | 0
ЮЭС | 290-ЮЭС-2023(СВЛ) | Д№ 1263/24 воздушная линия 10 кВ от ВЛ-10 кВ "ПС Максимовская - яч.3 Малая Елань А" до СКТП-10/0,4 кВ № 7090, ВЛ 0,4 кВ от РУ 0,4 кВ ТП № 7090 до Заявителя. | Мероприятия по Техприсоединению льготных категорий заявителей н.с. (ВЛ). | 230505.3102 | 0 | 0 | 230505.3102 | 0 | кВт | Строительство ВЛ-10 кВ от ПС "Мамоны" до ВЛ-10 кВ "Мамоны А, Б";ПИР и строительство ВЛ 10 кВ проводом СИП 1х95 от ВЛ-10 кВ "ПС Максимовская - яч.3 М.Елань А" до СКТП-25 кВА-10/0,4 кВ общей протяженностью 0,485 км.;Строительство СКТП - 25 кВА- 10/0,4 кВ с одним силовым трансформатором мощностью 25 кВА. Тип и мощность трансформатора уточнить проектом.;ПИР и строительство ВЛ 0,4 кВ проводом СИП 4х120 от планируемой СКТП-25 кВА 10/0,4 кВ до заявителя общей протяженностью 0,265 км.;Устройство повторного заземления нулевого провода на опоре ответвления.; | СКТП | Нет | СКТП-160/10 | 0 | [13 empty] | j=2 | k=1 |  | 1 |  | 0
ЮЭС | 290-ЮЭС-2023(СВЛ) | Д№ 2702/24 Воздушная линия 10 кВ от ВЛ-10 кВ " ПС Бытовая - яч. 210 Мамоны А" до СКТП-10/0,4 кВ № 7105, ВЛ 0,4 кВ от РУ 0,4 кВ ТП № 7105 до Заявителя. | Мероприятия по Техприсоединению льготных категорий заявителей н.с. (ВЛ). | 208923.2893 | 0 | 0 | 208923.2893 | 0 | кВт | Строительство ВЛ 10 кВ от ВЛ-10 кВ "ПС Бытовая - яч.210 Мамоны "А"" до СКТП-25 кВА 10/0,4 кВ общей протяженностью 0,740 км.. Марку, сечение и протяженность определить проектом.;Строительство СКТП - 25 кВА 10/0,4 кВ с одним силовым трансформатором мощностью 25 кВА. Тип и мощность трансформатора уточнить проектом.;Строительство ВЛ 0,4 кВ от планируемой СКТП-25 кВА 10/0,4 кВ до Заявителя общей протяженностью 0,105 км. Марку, сечение и протяженность определить проектом.;Устройство повторного заземления нулевого провода на опоре ответвления.; | СКТП | Нет | СКТП-250 (с трансф. ТМГ 250/10) | 0 | [13 empty] | j=2 | k=1 | l=3 | 1 |  | 0
ЮЭС | 291-ЮЭС-2023(СВЛ) | Д№ 2987/24 Воздушная линия 10 кВ от ВЛ-10 кВ "ПС Пивзавод - МПФ Б" до новой СКТП-10/0,4 кВ № 7165, ВЛ 0,4 кВ от РУ 0,4 кВ ТП № 7165 до Заявителя. | Мероприятия по Техприсоединению льготных категорий заявителей н.с. (ВЛ). | 64481.3728 | 0 | 0 | 64481.3728 | 0.01 | км | Строительство ВЛ 10 кВ от ВЛ-10 кВ ПС Пивзавод - МПФ Б до СКТП 10/0,4 кВ общей протяженностью 0,04 км. Марку, сечение и протяженность определить проектом;Строительство СКТП 10/0,4 кВ с одним силовым трансформатором мощностью 160 кВА. Тип и мощность трансформатора уточнить проектом;Строительство ВЛ 0,4 кВ от РУ-0,4 кВ СКТП 10/0,4 кВ до ВУ Заявителя на границе земельного участка общей протяженностью 0,05 км. Марку, сечение и протяженность определить проектом; | ВЛ 6-10кВ | Железобетонные (одноцепная) | СИП-3 1*95 | 0.01 | m=2 | j=3 |  | k=1 | l=4 | n=1 | [12 empty] | 0
ЮЭС | 291-ЮЭС-2023(СВЛ) | Д№ 977/24 воздушная линия 10 кВ от ВЛ-10 кВ "РП-61 - ТП-432" до СКТП-10/0,4 кВ № 7111. | Мероприятия по Техприсоединению льготных категорий заявителей н.с. (ВЛ). | 465626.3589 | 0 | 0 | 465626.3589 | 0.17 | км | Строительство ВЛ 10 кВ от ВЛ-10 кВ РП-61 - ТП-432 до СКТП 160 кВА общей протяженностью 0,2 км. Марку, сечение и протяженность определить проектом;Строительство КТП 10/0,4 кВ с одним силовым трансформатором мощностью 160 кВА. Тип и мощность трансформатора уточнить проектом;Строительство КЛ 0,4 кВ от РУ 0,4 кВ СКТП 160кВА до ВУ Заявителя на границе земельного участка общей протяженностью 0,1 км. Марку, сечение и протяженность определить проектом; | КЛ 0,4кВ | В траншеях | АВБбШв 4*185 | 0.17 | m=3 | [5 empty] | j=1 | k=2 | l=1 | [9 empty] | 0
ЮЭС | 291-ЮЭС-2023(СВЛ) | Д№ 977/24 воздушная линия 10 кВ от ВЛ-10 кВ "РП-61 - ТП-432" до СКТП-10/0,4 кВ № 7111. | Мероприятия по Техприсоединению льготных категорий заявителей н.с. (ВЛ). | 529840.7188 | 0 | 0 | 529840.7188 | 0 | км | Строительство ВЛ 10 кВ от ВЛ-10 кВ РП-61 - ТП-432 до СКТП 160 кВА общей протяженностью 0,2 км. Марку, сечение и протяженность определить проектом;Строительство КТП 10/0,4 кВ с одним силовым трансформатором мощностью 160 кВА. Тип и мощность трансформатора уточнить проектом;Строительство КЛ 0,4 кВ от РУ 0,4 кВ СКТП 160кВА до ВУ Заявителя на границе земельного участка общей протяженностью 0,1 км. Марку, сечение и протяженность определить проектом; | КЛ 0,4кВ | В траншеях | АВБбШв 4*185 | 0 | m=3 | [5 empty] | j=1 | k=2 | l=1 | [9 empty] | 0
ЮЭС | 291-ЮЭС-2023(СВЛ) | Д№ 675/23 Воздушная линия 10 кВ от ВЛ-10 кВ " ПС Бытовая - яч. 120 п. Западный" до СКТП 10/0,4 кВ № 6900. | Мероприятия по Техприсоединению льготных категорий заявителей н.с. (ВЛ). | 226492.5065 | 0 | 0 | 226492.5065 | 0 | кВт | Установка 2х подставных опор.;Трехфазное ответвление подготовить проводом типа СИП 4х16 мм2 через 2 подставных опоры (L=55м).;ПИР и строительство ВЛ-10кВ длина- 300м с монтажем РЛК-10кВ от ВЛ-10кВ "пс Бытовая - яч.120 п.Западный" до новой СКТП-250кВА, монтаж новой СКТП-250-10/0,4кВ и перевод ВЛ-0,4 кВ с ТП-5874 на новую ТП (Перегруз ТП-5874 - 111%).; | СКТП | Нет | СКТП-250 (с трансф. ТМГ 250/10) | 0 | [13 empty] | j=2 | k=1 | l=3 | 1 |  | 0
ЮЭС | 291-ЮЭС-2023(СВЛ) | Д№ 2356/23 Воздушная линия 10 кВ от ВЛ-10 кВ "ПС Малая Елань - яч. 104 Малая Елань Б" до СКТП-10/0,4 кВ № 6951 с воздушной линией 0,4 кВ. | Мероприятия по Техприсоединению льготных категорий заявителей н.с. (ВЛ). | 224590.4385 | 0 | 0 | 224590.4385 | 0 | кВт | ПИР и строительство ВЛ-10кВ длина- 50 м с монтажем РЛК-10кВ от КВЛ 10 кВ Малая Елань - яч.104 Малая Елань Б до новой СКТП, монтаж новой СКТП-10/0,4кВ, стр. ВЛ-0,4 кВ длина - 50м;Устройство повторного заземления нулевого провода на опоре ответвления.; | СКТП | Нет | СКТП-160 (с трансф. ТМГ 160/10) | 0 | [13 empty] | j=2 | k=1 | l=3 | 1 |  | 0
ЮЭС | 299-ЮЭС-2024(СМР СВЛ) | Д№ 2091/21, 2224/21 Воздушная линия 0,4 кВ от ТП-6020 до ВУ наружной установки, замена СКТП-250 кВА № 6020 на КТПН-10/0,4 кВ | Мероприятия по Техприсоединению льготных категорий заявителей н.с. (ВЛ). | 160563.2993 | 0 | 0 | 160563.2993 | 0.05 | км | Строительство ВЛ 0,4 кВ от РУ-0,4 кВ ТП № 6020 до ВУ-0,4 кВ наружной установки на границе земельного участка Заявителя (L~0,15 км). Марку, сечение и протяженность определить проектом; | ВЛ 6-10кВ | Железобетонные (одноцепная) | СИП-3 1*95 | 0.05 | m=2 | j=3 |  | k=1 | l=4 | n=1 | [12 empty] | 0
ЮЭС | 299-ЮЭС-2024(СМР СВЛ) | Д№ 1225/24 Кабеле-воздушная линия 6 кВ от ВЛ-6 кВ "ПС В. Городок - яч. 37 Жилкино" до СКТП-6/0,4 кВ № 7084, ВЛ 0,4 кВ до ВУ 0,4 кВ. | Мероприятия по Техприсоединению льготных категорий заявителей н.с. (ВЛ). | 1655886.4464 | 0 | 0 | 1655886.4464 | 0.11 | км | Строительство КВЛ 6 кВ от ВЛ 6 кВ "ПС В.Городок-яч.37 Жилкино" до СКТП 6/0,4 кВ общей протяженностью 0,18 км. Марку, сечение и протяженность определить проектом;;Строительство СКТП 6/0,4 кВ с одним силовым трансформатором мощностью 160 кВА. Тип и мощность трансформатора уточнить проектом;;Строительство ВЛ 0,4 кВ от РУ 0,4 кВ СКТП 6/0,4 кВ до ВУ 0,4 кВ наружной установки общей протяженностью 0,1 км . Марку, сечение и протяженность определить проектом; | КЛ 6-10кВ | Горизонтальное наклонное бурение | АПвПу-10-3(1х300) | 0.11 | m=5 | [5 empty] | j=6 | k=1 | l=1 | [9 empty] | 0
ЮЭС | 29-ЮЭС-2024(СКЛ) | Д№ 3349/24 Кабельная линия 0,4 кв от РУ 0,4 кВ ТП-45Ш до ВУ-0,4 кВ наружной установки. | Мероприятия по Техприсоединению льготных категорий заявителей н.с. (КЛ). | 715746.1021 | 0 | 0 | 715746.1021 | 0.14 | км | Строительство КЛ 0,4 кВ от РУ-0,4 кВ ТП-45Ш до ВУ наружной установки общей протяженностью 0,210 км. Марку, сечение и протяженность определить проектом. Выполнить монтаж ВУ наружной установки.;Выполнить строительство ЛЭП 0,4 кВ от ВУ-0,4 кВ до ВРУ-0,4 кВ. Марку, сечение и протяженность определить проектом.; | КЛ 0,4кВ | В траншеях | АВБбШв 4*185 | 0.14 | m=3 | [5 empty] | j=1 | k=2 | l=1 | [9 empty] | 0
ЮЭС | 29-ЮЭС-2024(СКЛ) | Д№ 3349/24 Кабельная линия 0,4 кв от РУ 0,4 кВ ТП-45Ш до ВУ-0,4 кВ наружной установки. | Мероприятия по Техприсоединению льготных категорий заявителей н.с. (КЛ). | 150483 | 0 | 0 | 150483 | 0 | км | Строительство КЛ 0,4 кВ от РУ-0,4 кВ ТП-45Ш до ВУ наружной установки общей протяженностью 0,210 км. Марку, сечение и протяженность определить проектом. Выполнить монтаж ВУ наружной установки.;Выполнить строительство ЛЭП 0,4 кВ от ВУ-0,4 кВ до ВРУ-0,4 кВ. Марку, сечение и протяженность определить проектом.; | КЛ 0,4кВ | В траншеях | АВБбШв 4*185 | 0 | m=3 | [5 empty] | j=1 | k=2 | l=1 | [9 empty] | 0
ЮЭС | 29-ЮЭС-2024(СКЛ) | Д№ 3385/24 Кабельная линия 0,4 кВ от РУ 0,4 кВ ТП-675 до ВУ-0,4 кВ наружной установки. | Мероприятия по Техприсоединению льготных категорий заявителей н.с. (КЛ). | 1687989.4 | 0 | 0 | 1687989.4 | 0.1 | км | Строительство КЛ 0,4 кВ от РУ-0,4 кВ ТП-675 до ВУ-0,4 кВ наружной установки общей протяженностью 0,2 км. Марку, сечение и протяженность определить проектом; | КЛ 0,4кВ | В траншеях | АВБбШв 4*185 | 0.1 | m=3 | [5 empty] | j=1 | k=2 | l=1 | [9 empty] | 0
ЮЭС | 29-ЮЭС-2024(СКЛ) | Д№ 3385/24 Кабельная линия 0,4 кВ от РУ 0,4 кВ ТП-675 до ВУ-0,4 кВ наружной установки. | Мероприятия по Техприсоединению льготных категорий заявителей н.с. (КЛ). | 145764 | 0 | 0 | 145764 | 0 | км | Строительство КЛ 0,4 кВ от РУ-0,4 кВ ТП-675 до ВУ-0,4 кВ наружной установки общей протяженностью 0,2 км. Марку, сечение и протяженность определить проектом; | КЛ 0,4кВ | В траншеях | АВБбШв 4*185 | 0 | m=3 | [5 empty] | j=1 | k=2 | l=1 | [9 empty] | 0
ЮЭС | 29-ЮЭС-2024(СКЛ) | Д№ 7156/23 Кабельная линия 0,4 кВ от РУ-0,4 кВ ТП-565 до ВУ-0,4 кВ наружной установки | Мероприятия по Техприсоединению льготных категорий заявителей н.с. (КЛ). | 1671816.9149 | 0 | 0 | 1671816.9149 | 0.25 | км | Строительство КЛ 0,4 кВ от РУ 0,4 кВ ТП 565 гр. №6 до ВРУ 0,4 кВ заявителя общей протяженностью 0,26 км (ГНБ-0,05 км). Марку, сечение и протяженность определить проектом; | КЛ 0,4кВ | В траншеях | АВБбШв 4*185 | 0.25 | m=3 | [5 empty] | j=1 | k=2 | l=1 | [9 empty] | 0
ЮЭС | 29-ЮЭС-2024(СКЛ) | Д№ 4471/24 Кабельная линия 0,4 кв от РУ 0,4 кВ ТП-775 до ВУ-0,4 кв на границе земельного участка Заявителя. | Мероприятия по Техприсоединению льготных категорий заявителей н.с. (КЛ). | 1068339.9715 | 0 | 0 | 1068339.9715 | 0.21 | км | Строительство КЛ 0,4 кВ от РУ-0,4 кВ ТП-775 до ВУ-0,4 кВ на границе земельного участка Заявителя общей протяженностью 0,21 км. Марку, сечение и протяженность определить проектом; | КЛ 0,4кВ | В траншеях | АВБбШв 4*185 | 0.21 | m=3 | [5 empty] | j=1 | k=2 | l=1 | [9 empty] | 0
ЮЭС | 29-ЮЭС-2024(СКЛ) | Д№ 5131/24 Кабельная линия 0,4 кВ от РУ 0,4 кВ ТП-3026 до ВУ-0,4 кВ наружной установки Заявителя. | Мероприятия по Техприсоединению льготных категорий заявителей н.с. (КЛ). | 400379.9739 | 0 | 0 | 400379.9739 | 0.12 | км | Строительство КЛ 0,4 кВ от РУ-0,4 кВ ТП-3026 до ВУ-0,4 кВ Заявителя на границе земельного участка общей протяженностью 0,2 км. Марку, сечение и протяженность определить проектом; | КЛ 0,4кВ | В траншеях | АВБбШв 4*185 | 0.12 | m=3 | [5 empty] | j=1 | k=2 | l=1 | [9 empty] | 0
ЮЭС | 29-ЮЭС-2024(СКЛ) | Д№ 5131/24 Кабельная линия 0,4 кВ от РУ 0,4 кВ ТП-3026 до ВУ-0,4 кВ наружной установки Заявителя. | Мероприятия по Техприсоединению льготных категорий заявителей н.с. (КЛ). | 160779 | 0 | 0 | 160779 | 0 | км | Строительство КЛ 0,4 кВ от РУ-0,4 кВ ТП-3026 до ВУ-0,4 кВ Заявителя на границе земельного участка общей протяженностью 0,2 км. Марку, сечение и протяженность определить проектом; | КЛ 0,4кВ | В траншеях | АВБбШв 4*185 | 0 | m=3 | [5 empty] | j=1 | k=2 | l=1 | [9 empty] | 0
ЮЭС | 29-ЮЭС-2024(СКЛ) | Д№ 4748/24 Кабельная линия 0,4 кв от РУ 0,4 кв ТП-781 до Ву-0,4 кВ наружной установки. | Мероприятия по Техприсоединению льготных категорий заявителей н.с. (КЛ). | 190421.12 | 0 | 0 | 190421.12 | 0.05 | км | Строительство КЛ 0,4 кВ от РУ-0,4 кВ ТП-781 до ВУ наружной установки общей протяженностью 0,15 км. Марку, сечение и протяженность определить проектом; | КЛ 0,4кВ | В траншеях | АВБбШв 4*185 | 0.05 | m=3 | [5 empty] | j=1 | k=2 | l=1 | [9 empty] | 0
ЮЭС | 29-ЮЭС-2024(СКЛ) | Д№ 4748/24 Кабельная линия 0,4 кв от РУ 0,4 кв ТП-781 до Ву-0,4 кВ наружной установки. | Мероприятия по Техприсоединению льготных категорий заявителей н.с. (КЛ). | 132917 | 0 | 0 | 132917 | 0 | км | Строительство КЛ 0,4 кВ от РУ-0,4 кВ ТП-781 до ВУ наружной установки общей протяженностью 0,15 км. Марку, сечение и протяженность определить проектом; | КЛ 0,4кВ | В траншеях | АВБбШв 4*185 | 0 | m=3 | [5 empty] | j=1 | k=2 | l=1 | [9 empty] | 0
ЮЭС | 29-ЮЭС-2024(СКЛ) | Д№ 5772/24 Кабельная линия 0,4 кВ от РУ 0,4 кВ ТП-944 до ВУ-0,4 кВ наружной установки. | Мероприятия по Техприсоединению льготных категорий заявителей н.с. (КЛ). | 656530.7959 | 0 | 0 | 656530.7959 | 0.15 | км | Строительство КЛ 0,4 кВ от РУ-0,4 кВ ТП-944 кВА до ВУ наружной установки общей протяженностью 0,150 км. в том числе ГНБ - 50 м. Марку, сечение и протяженность определить проектом.;Выполнить строительство ЛЭП 0,4 кВ от ВУ-0,4 кВ наружной установки до ВРУ-0,4 кВ. Марку, сечение и протяженность определить проектом.;Выполнить монтаж ВУ наружной установки.; | КЛ 0,4кВ | В траншеях | АВБбШв 4*185 | 0.15 | m=3 | [5 empty] | j=1 | k=2 | l=1 | [9 empty] | 0
ЮЭС | 29-ЮЭС-2024(СКЛ) | Д№ 5772/24 Кабельная линия 0,4 кВ от РУ 0,4 кВ ТП-944 до ВУ-0,4 кВ наружной установки. | Мероприятия по Техприсоединению льготных категорий заявителей н.с. (КЛ). | 138314 | 0 | 0 | 138314 | 0 | км | Строительство КЛ 0,4 кВ от РУ-0,4 кВ ТП-944 кВА до ВУ наружной установки общей протяженностью 0,150 км. в том числе ГНБ - 50 м. Марку, сечение и протяженность определить проектом.;Выполнить строительство ЛЭП 0,4 кВ от ВУ-0,4 кВ наружной установки до ВРУ-0,4 кВ. Марку, сечение и протяженность определить проектом.;Выполнить монтаж ВУ наружной установки.; | КЛ 0,4кВ | В траншеях | АВБбШв 4*185 | 0 | m=3 | [5 empty] | j=1 | k=2 | l=1 | [9 empty] | 0
ЮЭС | 29-ЮЭС-2024(СКЛ) | Д№ 5641/24 Кабельная линия 0,4 кВ от РУ 0,4 кВ ТП-6889 до ВУ-0,4 кВ наружной установки Заявителя. | Мероприятия по Техприсоединению льготных категорий заявителей н.с. (КЛ). | 170906.02 | 0 | 0 | 170906.02 | 0.02 | км | Строительство КЛ 0,4 кВ от РУ-0,4 кВ ТП-6889 до ВУ Заявителя общей протяженностью 0,1 км. Марку, сечение и протяженность определить проектом;; | КЛ 0,4кВ | В траншеях | АВБбШв 4*185 | 0.02 | m=3 | [5 empty] | j=1 | k=2 | l=1 | [9 empty] | 0
ЮЭС | 29-ЮЭС-2024(СКЛ) | Д№ 5605/24 Кабельная линия 0,4 кВ от РУ 0,4 кВ ТП-1039 до ВУ-0,4 кВ наружной установки | Мероприятия по Техприсоединению льготных категорий заявителей н.с. (КЛ). | 274147.87 | 0 | 0 | 274147.87 | 0 | км | Строительство КЛ 0,4 кВ от РУ-0,4 кВ ТП-1039 до ВУ-0,4 кВ общей протяженностью 0,15 км (гнб 0,05 км). Марку, сечение и протяженность определить проектом; | КЛ 0,4кВ | В траншеях | АВБбШв 4*185 | 0 | m=3 | [5 empty] | j=1 | k=2 | l=1 | [9 empty] | 0
ЮЭС | 29-ЮЭС-2024(СКЛ) | Д№ 5605/24 Кабельная линия 0,4 кВ от РУ 0,4 кВ ТП-1039 до ВУ-0,4 кВ наружной установки | Мероприятия по Техприсоединению льготных категорий заявителей н.с. (КЛ). | 340347.92 | 0 | 0 | 340347.92 | 0.09 | км | Строительство КЛ 0,4 кВ от РУ-0,4 кВ ТП-1039 до ВУ-0,4 кВ общей протяженностью 0,15 км (гнб 0,05 км). Марку, сечение и протяженность определить проектом; | КЛ 0,4кВ | В траншеях | АВБбШв 4*185 | 0.09 | m=3 | [5 empty] | j=1 | k=2 | l=1 | [9 empty] | 0
ЮЭС | 29-ЮЭС-2024(СКЛ) | Д№ 5605/24 Кабельная линия 0,4 кВ от РУ 0,4 кВ ТП-1039 до ВУ-0,4 кВ наружной установки | Мероприятия по Техприсоединению льготных категорий заявителей н.с. (КЛ). | 132917 | 0 | 0 | 132917 | 0 | км | Строительство КЛ 0,4 кВ от РУ-0,4 кВ ТП-1039 до ВУ-0,4 кВ общей протяженностью 0,15 км (гнб 0,05 км). Марку, сечение и протяженность определить проектом; | КЛ 0,4кВ | В траншеях | АВБбШв 4*185 | 0 | m=3 | [5 empty] | j=1 | k=2 | l=1 | [9 empty] | 0
ЮЭС | 29-ЮЭС-2024(СКЛ) | Д№ 5449/24 Кабельная линия 0,4 кВ от РУ 0,4 кВ ТП-506 до ВУ-0,4 кВ наружной установки Заявителя. | Мероприятия по Техприсоединению льготных категорий заявителей н.с. (КЛ). | 493489.35 | 0 | 0 | 493489.35 | 0.11 | км | Строительство КЛ 0,4 кВ от РУ-0,4 кВ ТП-506 до ВУ Заявителя общей протяженностью 0,2 км. Марку, сечение и протяженность определить проектом; | КЛ 0,4кВ | В траншеях | АВБбШв 4*185 | 0.11 | m=3 | [5 empty] | j=1 | k=2 | l=1 | [9 empty] | 0
ЮЭС | 29-ЮЭС-2024(СКЛ) | Д№ 5449/24 Кабельная линия 0,4 кВ от РУ 0,4 кВ ТП-506 до ВУ-0,4 кВ наружной установки Заявителя. | Мероприятия по Техприсоединению льготных категорий заявителей н.с. (КЛ). | 156922 | 0 | 0 | 156922 | 0 | км | Строительство КЛ 0,4 кВ от РУ-0,4 кВ ТП-506 до ВУ Заявителя общей протяженностью 0,2 км. Марку, сечение и протяженность определить проектом; | КЛ 0,4кВ | В траншеях | АВБбШв 4*185 | 0 | m=3 | [5 empty] | j=1 | k=2 | l=1 | [9 empty] | 0
ВЭС | 2-ВЭС-2025 (ЗУ ТП) | "ТП 10/0,4 кВ № 1-3232 с ВЛ-10/0,4 кВ от ВЛ 10 кВ Покровская-Новая лисиха, на 19 км Байкальского тракта, в районе п. Еловый" (ТР 5323/21) | Мероприятия по технологическому присоеденению льготных заявителей | 40115.97 | 0 | 0 | 40115.97 | 0 | км | Строительство ВЛ 0,4 кВ;Строительство ВЛ 10 кВ;Строительство КТП 10/0,4 кВ; | ВЛ 0,4кВ | Железобетонные (одноцепная) | СИП-4 4*25 | 0 | m=1 | j=3 |  | k=1 | l=4 | n=1 | [12 empty] | 0
ВЭС | 2-ВЭС-2025 (ЗУ ТП) | Стр:CКТП 10/0,4 кВ № 1-3102 с ВЛ 0,4 кВ и линейным ответвлением от ВЛ 10 кВ Пивовариха - Горячий ключ ТР2736/20 3050/25 | Мероприятия по технологическому присоеденению льготных заявителей | 19509.67 | 0 | 0 | 19509.67 | 0 | км | строительство ВЛ 0,4 кВ протяженностью 0,2 км;;строительство ВЛ 10 кВ протяженностью 4,05 км;;строительство КТП 10/0,4 кВ.; | ВЛ 0,4кВ | Железобетонные (одноцепная) | СИП-2 3х50+1х50 | 0 | m=1 | j=3 |  | k=1 | l=4 | n=1 | [12 empty] | 0
ВЭС | 2-ВЭС-2025 (ЗУ ТП) | Рек:ВЛ 0,4 кВ от СКТП-4305 (новый номер СКТП-1-3305). Инв. № В5000133139 ТР4382/23 | Мероприятия по технологическому присоеденению льготных заявителей (реконстр) | 21477 | 0 | 0 | 21477 | 0 | км | Строительство КТП 10/0,4 кВ.; | ВЛ 0,4кВ | Железобетонные (одноцепная) | СИП-4 4*50 | 0 | m=1 | j=3 |  | k=1 | l=4 | n=1 | [12 empty] | 0
ВЭС | 2-ВЭС-2025 (ЗУ ТП) | "КТП 10/0,4 кВ № 1-2138 с ВЛ-0,4 кВ" (ТР 4749/22) | Мероприятия по технологическому присоеденению льготных заявителей | 24705.21 | 0 | 0 | 24705.21 | 0 | км | Строительство ВЛ 0,4 кВ.; | ВЛ 0,4кВ | Железобетонные (одноцепная) | СИП-4 4*95 | 0 | m=2 | j=3 |  | k=1 | l=4 | n=1 | [12 empty] | 0
ВЭС | 2-ВЭС-2025(ТП от 150 свыше 670) | "ВЛ 0,4 кВ от КТП 10/0,4 кВ № 5-590 с. Олонки" (ТР 4870/22) | Мероприятия по технологическому присоединению льготных заявителей | 88783.84 | 0 | 0 | 88783.84 | 0.04 | км | Строительство ВЛ 0,4 кВ.;Строительство КТП 10/0,4 кВ.; | ВЛ 0,4кВ | Железобетонные (одноцепная) | СИП-4 4*16 | 0.04 | m=1 | j=3 |  | k=1 | l=4 | n=1 | [12 empty] | 0
ВЭС | 2-ВЭС-2025(ТП от 150 свыше 670) | "ВЛ-0,4 кВ от КТП 10/0,4 кВ № 6-957, с.Обуса, ул. Сегентуйская" (ТР 4855/22) | Мероприятия по технологическому присоеденению льготных заявителей | 536277.36 | 0 | 0 | 536277.36 | 0.22 | км | Строительство ВЛ 0,4 кВ.; | ВЛ 0,4кВ | Железобетонные (одноцепная) | СИП-2 3х50+1х50 | 0.22 | m=1 | j=3 |  | k=1 | l=4 | n=1 | [12 empty] | 0
ВЭС | 2-ВЭС-2025(ТП от 150 свыше 670) | "ВЛ 0,4кВ от КТП 10/0,4кВ №6-928 с.Оса", инв. 6000918180 (ТР 4847/22) | Мероприятия по технологическому присоеденению льготных заявителей | 292025.28 | 0 | 0 | 292025.28 | 0.12 | км | Строительство ВЛ 0,4 кВ.; | ВЛ 0,4кВ | Железобетонные (одноцепная) | СИП-2 3х50+1х50 | 0.12 | m=1 | j=3 |  | k=1 | l=4 | n=1 | [12 empty] | 0
ВЭС | 2-ВЭС-2025(ТП от 150 свыше 670) | "ВЛ 0,4кВ от КТП 10/0,4кВ №5-750 д. Харатирген", инв. 6000922114 (ТР 594/23) | Мероприятия по технологическому присоеденению льготных заявителей (реконстр) | 95687.94 | 0 | 0 | 95687.94 | 0.03 | км | Строительство ВЛ 0,4 кВ.; | ВЛ 0,4кВ | Железобетонные (одноцепная) | СИП-2 3х50+1х50 | 0.03 | m=1 | j=3 |  | k=1 | l=4 | n=1 | [12 empty] | 0
ВЭС | 2-ВЭС-2025(ТП от 150 свыше 670) | Рек:ВЛ-04кВ д.Хартирген - от КТП № 572. Инв. № 6000400264 ТР722/22; 1115/24; 5245/24 | Мероприятия по технологическому присоеденению льготных заявителей (реконстр) | 363425.4 | 0 | 0 | 363425.4 | 0.16 | км | Строительство ВЛ 0,4 кВ.; | ВЛ 0,4кВ | Железобетонные (одноцепная) | СИП-2 3х50+1х50 | 0.16 | m=1 | j=3 |  | k=1 | l=4 | n=1 | [12 empty] | 0
ВЭС | 2-ВЭС-2025(ТП от 150 свыше 670) | Д№ 5586/21 ВЛ -0,4кВ от КТП-6-508 на Русские Янгуты (Инв. №6000600442 | Мероприятия по технологическому присоеденению льготных заявителей (реконстр) | 147667.64 | 0 | 0 | 147667.64 | 0.07 | км | Строительство ВЛ 0,4 кВ от {ot} до {do} общей протяженностью {km}. Марку, сечение и протяженность определить проектом; | ВЛ 0,4кВ | Железобетонные (одноцепная) | СИП-2 3х50+1х50 | 0.07 | m=1 | j=3 |  | k=1 | l=4 | n=1 | [12 empty] | 0
ВЭС | 2-ВЭС-2025(ТП от 150 свыше 670) | Рек:ВЛ-04кВ от КТП-6-729 на Обуса. Инв. № 6000600500 ТР5134/21; ТР1863/21;1647/23 | Мероприятия по технологическому присоеденению льготных заявителей (реконстр) | 230223.24 | 0 | 0 | 230223.24 | 0.08 | км | Строительство ВЛ 0,4 кВ.; | ВЛ 0,4кВ | Железобетонные (одноцепная) | СИП-2 3х50+1х50 | 0.08 | m=1 | j=3 |  | k=1 | l=4 | n=1 | [12 empty] | 0
ВЭС | 2-ВЭС-2025(ТП от 150 свыше 670) | Рек:ВЛ-04кВ от КТП-6-729 на Обуса. Инв. № 6000600500 ТР5134/21; ТР1863/21;1647/23 | Мероприятия по технологическому присоеденению льготных заявителей (реконстр) | 97036.68 | 0 | 0 | 97036.68 | 0 | км | Строительство ВЛ 0,4 кВ.; | ВЛ 0,4кВ | Железобетонные (одноцепная) | СИП-2 3х50+1х50 | 0 | m=1 | j=3 |  | k=1 | l=4 | n=1 | [12 empty] | 0
ВЭС | 2-ВЭС-2025(ТП от 150 свыше 670) | Рек:ВЛ-04кВ от КТП-6-729 на Обуса. Инв. № 6000600500 ТР5134/21; ТР1863/21;1647/23 | Мероприятия по технологическому присоеденению льготных заявителей (реконстр) | 33406.23 | 0 | 0 | 33406.23 | 0.04 | км | Строительство ВЛ 0,4 кВ.; | ВЛ 0,4кВ | Железобетонные (одноцепная) | СИП-4 4*16 | 0.04 | m=1 | j=3 |  | k=1 | l=4 | n=1 | [12 empty] | 0
ВЭС | 2-ВЭС-2025(ТП от 150 свыше 670) | "ВЛ-04кВ от КТП-6-717 на Май", инв. 6000600924 (ТР 6843/21) | Мероприятия по технологическому присоеденению льготных заявителей (реконстр) | 60241 | 0 | 0 | 60241 | 0.03 | км | Строительство ВЛ 0,4 кВ; | ВЛ 0,4кВ | Железобетонные (одноцепная) | СИП-4 4*16 | 0.03 | m=1 | j=3 |  | k=1 | l=4 | n=1 | [12 empty] | 0
ВЭС | 2-ВЭС-2025(ТП от 150 свыше 670) | Рек:ВЛ-04кВ от К ТП-6-699 на Тихоновку. Инв. № 6000600944 ТР1942/22 | Мероприятия по технологическому присоеденению льготных заявителей (реконстр) | 55668.41 | 0 | 0 | 55668.41 | 0.02 | км | Строительство ВЛ 0,4 кВ.; | ВЛ 0,4кВ | Железобетонные (одноцепная) | СИП-4 4*16 | 0.02 | m=1 | j=3 |  | k=1 | l=4 | n=1 | [12 empty] | 0
ВЭС | 2-ВЭС-2025(ТП от 150 свыше 670) | "ВЛ 0,4 кВ от КТПС 10/0,4 кВ №5-786 д. Булык", инв. 6000917785 (ТР 2161/22) | Мероприятия по технологическому присоеденению льготных заявителей (реконстр) | 305894.08 | 0 | 0 | 305894.08 | 0.13 | км | Строительство ВЛ 0,4 кВ.; | ВЛ 0,4кВ | Железобетонные (одноцепная) | СИП-2 3х50+1х50 | 0.13 | m=1 | j=3 |  | k=1 | l=4 | n=1 | [12 empty] | 0
ВЭС | 2-ВЭС-2025(ТП от 150 свыше 670) | "ВЛ 0,4 кВ от КТП 10/0,4 кВ № 1-2079 д. Московщина", инв. 6000921657 (ТР 1452/24) | Мероприятия по технологическому присоеденению льготных заявителей (реконстр) | 473986.55 | 0 | 0 | 473986.55 | 0.19 | км | Строительство ВЛ 35 кВ Геологическая-Лыловщина (протяженность ВЛ 16 км);Строительство ВЛ 0,4 кВ общей протяженностью {0.08km}. Марку, сечение и протяженность определить проектом; | ВЛ 0,4кВ | Железобетонные (одноцепная) | СИП-2 3*95+1*95 | 0.19 | m=2 | j=3 |  | k=1 | l=4 | n=1 |  | k=1 | [10 empty] | 0
ВЭС | 2-ВЭС-2025(ТП от 150 свыше 670) | "ВЛ-04кВ д. Заглик - от КТП № 633", инв. 6000400236 (ТР 2006/24, 6156/22) | Мероприятия по технологическому присоеденению льготных заявителей (реконстр) | 204997.19 | 0 | 0 | 204997.19 | 0.08 | км | Строительство ВЛ 0,4 кВ общей протяженностью 0,04 km. Марку, сечение и протяженность определить проектом; | ВЛ 0,4кВ | Железобетонные (одноцепная) | СИП-2 3х50+1х50 | 0.08 | m=1 | j=3 |  | k=1 | l=4 | n=1 | [12 empty] | 0
ВЭС | 2-ВЭС-2025(ТП от 150 свыше 670) | "ВЛ-04кВ д. Заглик - от КТП № 633", инв. 6000400236 (ТР 2006/24, 6156/22) | Мероприятия по технологическому присоеденению льготных заявителей (реконстр) | 91404 | 0 | 0 | 91404 | 0.04 | км | Строительство ВЛ 0,4 кВ общей протяженностью 0,04 km. Марку, сечение и протяженность определить проектом; | ВЛ 0,4кВ | Железобетонные (одноцепная) | СИП-4 4*16 | 0.04 | m=1 | j=3 |  | k=1 | l=4 | n=1 | [12 empty] | 0
ВЭС | 2-ВЭС-2025(ТП от 150 свыше 670) | "ВЛ-04кВ от КТП-6-073 П на Енисей", инв. 6000600434 (ТР 2331/24) | Мероприятия по технологическому присоеденению льготных заявителей (реконстр) | 387412.85 | 0 | 0 | 387412.85 | 0.17 | км | Строительство ВЛ 0,4 кВ общей протяженностью 0,15 km. Марку, сечение и протяженность определить проектом; | ВЛ 0,4кВ | Железобетонные (одноцепная) | СИП-2 3х50+1х50 | 0.17 | m=1 | j=3 |  | k=1 | l=4 | n=1 | [12 empty] | 0
ВЭС | 2-ВЭС-2025(ТП от 150 свыше 670) | "ВЛ-0,4 кВ от КТП 10/0,4 кВ № 6-887 с. Улей", инв. 6000917788 (ТР 2409/24) | Мероприятия по технологическому присоеденению льготных заявителей (реконстр) | 96442.16 | 0 | 0 | 96442.16 | 0.05 | км | Строительство ВЛ 0,4 кВ от {ot} до {do} общей протяженностью {km}. Марку, сечение и протяженность определить проектом; | ВЛ 0,4кВ | Железобетонные (одноцепная) | СИП-4 4*16 | 0.05 | m=1 | j=3 |  | k=1 | l=4 | n=1 | [12 empty] | 0
ВЭС | 2-ВЭС-2025(ТП от 150 свыше 670) | "ВЛ-0,4 кВ от КТП 10/0,4 кВ № 6-966 д. Лузгина" (ТР 3033/24) | Мероприятия по технологическому присоеденению льготных заявителей | 370913.19 | 0 | 0 | 370913.19 | 0.12 | км | Строительство ВЛ 0,4 кВ от {ot} до {do} общей протяженностью {km}. Марку, сечение и протяженность определить проектом; | ВЛ 0,4кВ | Железобетонные (одноцепная) | СИП-2 3х50+1х50 | 0.12 | m=1 | j=3 |  | k=1 | l=4 | n=1 | [12 empty] | 0
ВЭС | 2-ВЭС-2025(ТП от 150 свыше 670) | "ВЛ 0,4кВ от КТП 10/0,4кВ №5-803 п.Бохан", инв. 6000918195 (ТР 826/24) | Мероприятия по технологическому присоеденению льготных заявителей (реконстр) | 144215.94 | 0 | 0 | 144215.94 | 0.06 | км | Строительство ВЛ 0,4 кВ; | ВЛ 0,4кВ | Железобетонные (одноцепная) | СИП-2 3х50+1х50 | 0.06 | m=1 | j=3 |  | k=1 | l=4 | n=1 | [12 empty] | 0
ВЭС | 2-ВЭС-2025(ТП от 150 свыше 670) | "ВЛ 0,4 кВ от КТП 10/0,4 №5-029 в п.Бохан", инв. 6000917081 (ТР 846/24) | Мероприятия по технологическому присоеденению льготных заявителей (реконстр) | 127406.41 | 0 | 0 | 127406.41 | 0.08 | км | Строительство ВЛ 0,4 кВ общей протяженностью 0,1 km. Марку, сечение и протяженность определить проектом; | ВЛ 0,4кВ | Железобетонные (одноцепная) | СИП-2 3х50+1х50 | 0.08 | m=1 | j=3 |  | k=1 | l=4 | n=1 | [12 empty] | 0
ВЭС | 2-ВЭС-2025(ТП от 150 свыше 670) | "ВЛ 0,4 кВ от КТП 10/0,4 кВ № 1-3620 с. Пивовариха, ул. Рабочая" (ТР 7395/24) | Мероприятия по технологическому присоеденению заявителей до 150 вкл. | 168777.96 | 0 | 0 | 168777.96 | 0.08 | км | Строительство ВЛ-10 кВ ПС Покровская – ПС Пивовариха.;Строительство ВЛ 0,4 кВ общей протяженностью 0,07 km. Марку, сечение и протяженность определить проектом; | ВЛ 0,4кВ | Железобетонные (одноцепная) | СИП-2 3х50+1х50 | 0.08 | m=1 | j=3 |  | k=1 | l=4 | n=1 | [12 empty] | 0
ВЭС | 2-ВЭС-2025(ТП от 150 свыше 670) | "ВЛ-0,4 кВ поселок с. Заглик", инв. 9999825 (ТР 801/25) | Мероприятия по технологическому присоеденению льготных заявителей (реконстр) | 62096.82 | 0 | 0 | 62096.82 | 0.04 | км | Строительство ВЛ 0,4 кВ от ТП-6-072П ф-2 опора № 23 общей протяженностью 0,025 km. Марку, протяженность определить проектом; | ВЛ 0,4кВ | Железобетонные (одноцепная) | СИП-4 4*16 | 0.04 | m=1 | j=3 |  | k=1 | l=4 | n=1 | [12 empty] | 0
ВЭС | 2-ВЭС-2025(ТП от 150 свыше 670) | "ВЛ-04кВ с.Таpаса - от КТП №594", инв. 6000400184 (ТР 5004/24) | Мероприятия по технологическому присоеденению льготных заявителей (реконстр) | 106503.01 | 0 | 0 | 106503.01 | 0.04 | км | Строительство ВЛ 0,4 кВ от опоры 10 до границ участка заявителя общей протяженностью 0,05 км. Марку, сечение и протяженность определить проектом; | ВЛ 0,4кВ | Железобетонные (одноцепная) | СИП-2 3*70+1*95 | 0.04 | m=2 | j=3 |  | k=1 | l=4 | n=1 | [12 empty] | 0
ВЭС | 2-ВЭС-2025(ТП от 150 свыше 670) | Стр: СКТП 10/0,4 кВ №3-1629 с ВЛ 0,4 кВ и лин.отв.от ВЛ 10 кВ Баяндай - Вершинск с. Баяндай ТР 3589/25 | Мероприятия по технологическому присоеденению льготных заявителей | 187276.46 | 0 | 0 | 187276.46 | 0.03 | км | Строительство ВЛ 10 кВ общей протяженностью 0,95 км. Марку, сечение и протяженность определить проектом;Строительство КТП 10/0,4 кВ с одним силовым трансформатором мощностью 160 кВА. Тип и мощность трансформатора уточнить проектом;Строительство ВЛ 0,4 кВ общей протяженностью 0,2 км. Марку, сечение и протяженность определить проектом; | ВЛ 0,4кВ | Железобетонные (одноцепная) | СИП-2 3*95+1*95 | 0.03 | m=2 | j=3 |  | k=1 | l=4 | n=1 |  | k=1 | [10 empty] | 0
ВЭС | 2-ВЭС-2025(ТП от 150 свыше 670) | Рек:ВЛ-04кВ д.Скоpоход - от КТП № 706. Инв. № 6000400219 ТР1818/25 | Мероприятия по технологическому присоеденению льготных заявителей (реконстр) | 128203.52 | 0 | 0 | 128203.52 | 0.06 | км | Строительство ВЛ 0,4 кВ от {ot} опоры 8 общей протяженностью 0,06 {km}. Проводом СИП4*16.(уточняется в проекте).; | ВЛ 0,4кВ | Железобетонные (одноцепная) | СИП-4 4*16 | 0.06 | m=1 | j=3 |  | k=1 | l=4 | n=1 | [12 empty] | 0
ВЭС | 2-ВЭС-2025(ТП от 150 свыше 670) | Рек:ВЛ 0,4 кВ от СКТП 10/0,4 кВ № 1-6025 ВЛ 10 кВ "Грановщина-Левый подъем". Инв. № 6000922952 ТР2469/25 | Мероприятия по технологическому присоеденению льготных заявителей (реконстр) | 1177484.28 | 0 | 0 | 1177484.28 | 0.45 | км | Строительство ВЛ 10 кВ общей протяженностью {0.5km}. Марку, сечение и протяженность определить проектом;Строительство КТП 10/0,4 кВ с одним силовым трансформатором мощностью {100} кВА. Тип и мощность трансформатора уточнить проектом;Строительство ВЛ 0,4 кВ общей протяженностью {0.03km}. Марку, сечение и протяженность определить проектом; | ВЛ 0,4кВ | Железобетонные (одноцепная) | СИП-2 3*95+1*95 | 0.45 | m=2 | j=3 |  | k=1 | l=4 | n=1 |  | k=1 | [10 empty] | 0
ВЭС | 2-ВЭС-2025(ТП от 150 свыше 670) | Рек:ВЛ-04кВ с. Логаново от КТП №644. Инв. № 6000400122 ТР1769/25 | Мероприятия по технологическому присоеденению льготных заявителей (реконстр) | 129039.14 | 0 | 0 | 129039.14 | 0.05 | км | Строительство ВЛ 0,4 кВ от {ot} опоры 1 общей протяженностью 0,065{km}.Проводом СИП 4*16 (уточняется проектом).; | ВЛ 0,4кВ | Железобетонные (одноцепная) | СИП-4 4*16 | 0.05 | m=1 | j=3 |  | k=1 | l=4 | n=1 | [12 empty] | 0
ЗЭС | 2-ЗЭС-2025 (ПИР ТП до 15) | Д№ 268/24 ВЛ 0,4 кВ ул Северная 15 | Мероприятия по техприсоединению льготных категорий заявителей н | 71507.25 | 0 | 0 | 71507.25 | 0.01 | км | Строительство ВЛ 0,4 кВ от опоры № 10 ф-4 ТП-688/250 до опоры № 142 ВЛ 10 кВ Тулун-ТЭРЗ совместной подвеской (общей протяженностью 0,19 км). Марку и сечение провода, протяженность линии определить проектом.; | ВЛ 0,4кВ | Железобетонные (одноцепная) | СИП-2 3х50+1х50 | 0.01 | m=1 | j=3 |  | k=1 | l=4 | n=1 | [12 empty] | 0
ЗЭС | 2-ЗЭС-2025 (ПИР ТП до 15) | Д№ 268/24 ВЛ 0,4 кВ ул Северная 15 | Мероприятия по техприсоединению льготных категорий заявителей н | 11054.66 | 0 | 0 | 11054.66 | 0.01 | км | Строительство ВЛ 0,4 кВ от опоры № 10 ф-4 ТП-688/250 до опоры № 142 ВЛ 10 кВ Тулун-ТЭРЗ совместной подвеской (общей протяженностью 0,19 км). Марку и сечение провода, протяженность линии определить проектом.; | ВЛ 0,4кВ | Железобетонные (одноцепная) | СИП-2 3х50+1х50 | 0.01 | m=1 | j=3 |  | k=1 | l=4 | n=1 | [12 empty] | 0
ЗЭС | 2-ЗЭС-2025 (ПИР ТП до 15) | Д№ 275/24 Реконструкция ВЛ-0,4кВ ТГСС-Писарево г.Тулун ГСС-4 ул.Северная 9 | Мероприятия по техприсоединению льготных категорий заявителей н | 16928.79 | 0 | 0 | 16928.79 | 0.01 | км | Строительство ВЛ 10 кВ от опоры № 134 до новой КТП 10/0,4 кВ общей протяженностью 0,006 км. Марку, сечение и протяженность определить проектом.;Установку разъединителя 10 кВ.;Строительство КТП 10/0,4 кВ с одним силовым трансформатором мощностью 63 кВА. Тип и мощность трансформатора уточнить проектом.;Строительство ВЛ 0,4 кВ от новой КТП 10/0,4 кВ до границы земельного участка Заявителя общей протяженностью 0,08 км. Марку, сечение и протяженность определить проектом.; | ВЛ 0,4кВ | Железобетонные (одноцепная) | СИП-2 3х50+1х50 | 0.01 | m=1 | j=3 |  | k=1 | l=4 | n=1 | [12 empty] | 0
ЗЭС | 2-ЗЭС-2025 (ПИР ТП до 15) | Д№ 275/24 Реконструкция ВЛ-0,4кВ ТГСС-Писарево г.Тулун ГСС-4 ул.Северная 9 | Мероприятия по техприсоединению льготных категорий заявителей н | 11054.67 | 0 | 0 | 11054.67 | 0.01 | км | Строительство ВЛ 10 кВ от опоры № 134 до новой КТП 10/0,4 кВ общей протяженностью 0,006 км. Марку, сечение и протяженность определить проектом.;Установку разъединителя 10 кВ.;Строительство КТП 10/0,4 кВ с одним силовым трансформатором мощностью 63 кВА. Тип и мощность трансформатора уточнить проектом.;Строительство ВЛ 0,4 кВ от новой КТП 10/0,4 кВ до границы земельного участка Заявителя общей протяженностью 0,08 км. Марку, сечение и протяженность определить проектом.; | ВЛ 0,4кВ | Железобетонные (одноцепная) | СИП-2 3х50+1х50 | 0.01 | m=1 | j=3 |  | k=1 | l=4 | n=1 | [12 empty] | 0
ЗЭС | 2-ЗЭС-2025 (ПИР ТП до 15) | Д№ 275/24 Реконструкция ВЛ-0,4кВ ТГСС-Писарево г.Тулун ГСС-4 ул.Северная 9 | Мероприятия по техприсоединению льготных категорий заявителей н | 71507.24 | 0 | 0 | 71507.24 | 0.01 | км | Строительство ВЛ 10 кВ от опоры № 134 до новой КТП 10/0,4 кВ общей протяженностью 0,006 км. Марку, сечение и протяженность определить проектом.;Установку разъединителя 10 кВ.;Строительство КТП 10/0,4 кВ с одним силовым трансформатором мощностью 63 кВА. Тип и мощность трансформатора уточнить проектом.;Строительство ВЛ 0,4 кВ от новой КТП 10/0,4 кВ до границы земельного участка Заявителя общей протяженностью 0,08 км. Марку, сечение и протяженность определить проектом.; | ВЛ 0,4кВ | Железобетонные (одноцепная) | СИП-2 3х50+1х50 | 0.01 | m=1 | j=3 |  | k=1 | l=4 | n=1 | [12 empty] | 0
ЗЭС | 2-ЗЭС-2025 (ПИР ТП до 15) | Д№ 127/25 ВЛ 0,4 кВ c ТП-3-837, гр.ф-1, оп. б/н, ПС: Афанасьево | Мероприятия по техприсоединению льготных категорий заявителей н | 0 | 0 | 133340.77 | 133340.77 | 0 | км |  | ВЛ 0,4кВ | Железобетонные (одноцепная) | СИП-2 3х50+1х50 | 0 | m=1 | j=3 |  | k=1 | l=4 | n=1 | [12 empty] | 0
ЗЭС | 2-ЗЭС-2025 (ПИР ТП до 15) | Д№ 228/25 ПС 35/10 кВ Едогон, ВЛ 10 кВ Едогон - Владимировка, ТП-3-154, ВЛ 0,4 кВ, гр.ф-2, вновь построенная оп. б/н, ПС: Едогон | Мероприятия по техприсоединению льготных категорий заявителей н | 175268.42 | 0 | 0 | 175268.42 | 0.02 | км | Строительство ВЛ 0,4 кВ от опоры №2/1, ф-2, ТП 154/100 до границы земельного учатка общей протяженностью {0,015km}. Марку, сечение и протяженность определить проектом; | ВЛ 0,4кВ | Железобетонные (одноцепная) | СИП2А 3х50+1х50+1х16 | 0.02 | m=1 | j=3 |  | k=1 | l=4 | n=1 |  | k=2 | [10 empty] | 0
ЦЭС | 2-ЦЭС-2025(СМР ПС Тельминка) | Д№ 447/23 опора № новая проектируемая ВЛ-10 кВ, ПС: ЗГО | Строительство отпайки от ВЛ-35 кВ «ЗГО-Железнодорожник» на новую ПС 35 кВ «Тельминка», строительство новой ПС 35 кВ «Тельминка» с 1 силовым трансформ | 6782987.92 | 0 | 0 | 6782987.92 | 0.01 | км | Строительство ВЛ 35 кВ от существующей ВЛ 35 кВ ЗГО – Железнодорожник до новой ПС 35/10 кВ, ориентировочной протяженностью 0,25 км. Марку, сечение и протяженность определить проектом.;Строительство новой ПС 35 кВ 1*2,5 МВА. Тип и параметры оборудования определить проектом.;Строительство ВЛ 10 кВ от проектируемой ПС 35/10 кВ до границы земельного участка, ориентировочной протяженностью 1,2 км. Марку, сечение и протяженность определить проектом;Строительство ВЛ-10 кВ от точек подключения до КТП 10/0,4 кВ. Марку, сечение и протяженность определить проектом.;Строительство КТП 10/0,4 кВ. Тип, количество и мощность трансформаторов уточнить проектом.;Строительство ЛЭП 0,4 кВ от КТП 10/0,4 кВ до энергопринимающих устройств. Марку, сечение и протяженность определить проектом.;Установка разъединителя.; | ВЛ 6-10кВ | Железобетонные (одноцепная) | СИП-3 1*120 | 0.01 | m=3 | j=3 |  | k=1 | l=4 | n=1 | [12 empty] | 0
ЦЭС | 2-ЦЭС-2025(СМР ПС Тельминка) | Д№ 447/23 опора № новая проектируемая ВЛ-10 кВ, ПС: ЗГО | Строительство отпайки от ВЛ-35 кВ «ЗГО-Железнодорожник» на новую ПС 35 кВ «Тельминка», строительство новой ПС 35 кВ «Тельминка» с 1 силовым трансформ | 8469204.5 | 0 | 0 | 8469204.5 | 0.01 | км | Строительство ВЛ 35 кВ от существующей ВЛ 35 кВ ЗГО – Железнодорожник до новой ПС 35/10 кВ, ориентировочной протяженностью 0,25 км. Марку, сечение и протяженность определить проектом.;Строительство новой ПС 35 кВ 1*2,5 МВА. Тип и параметры оборудования определить проектом.;Строительство ВЛ 10 кВ от проектируемой ПС 35/10 кВ до границы земельного участка, ориентировочной протяженностью 1,2 км. Марку, сечение и протяженность определить проектом;Строительство ВЛ-10 кВ от точек подключения до КТП 10/0,4 кВ. Марку, сечение и протяженность определить проектом.;Строительство КТП 10/0,4 кВ. Тип, количество и мощность трансформаторов уточнить проектом.;Строительство ЛЭП 0,4 кВ от КТП 10/0,4 кВ до энергопринимающих устройств. Марку, сечение и протяженность определить проектом.;Установка разъединителя.; | ВЛ 6-10кВ | Железобетонные (одноцепная) | СИП-3 1*120 | 0.01 | m=3 | j=3 |  | k=1 | l=4 | n=1 | [12 empty] | 0
ЦЭС | 2-ЦЭС-2025(СМР ПС Тельминка) | Д№ 447/23 опора № новая проектируемая ВЛ-10 кВ, ПС: ЗГО | Строительство отпайки от ВЛ-35 кВ «ЗГО-Железнодорожник» на новую ПС 35 кВ «Тельминка», строительство новой ПС 35 кВ «Тельминка» с 1 силовым трансформ | 7676132.33 | 0 | 0 | 7676132.33 | 2.6 | км | Строительство ВЛ 35 кВ от существующей ВЛ 35 кВ ЗГО – Железнодорожник до новой ПС 35/10 кВ, ориентировочной протяженностью 0,25 км. Марку, сечение и протяженность определить проектом.;Строительство новой ПС 35 кВ 1*2,5 МВА. Тип и параметры оборудования определить проектом.;Строительство ВЛ 10 кВ от проектируемой ПС 35/10 кВ до границы земельного участка, ориентировочной протяженностью 1,2 км. Марку, сечение и протяженность определить проектом;Строительство ВЛ-10 кВ от точек подключения до КТП 10/0,4 кВ. Марку, сечение и протяженность определить проектом.;Строительство КТП 10/0,4 кВ. Тип, количество и мощность трансформаторов уточнить проектом.;Строительство ЛЭП 0,4 кВ от КТП 10/0,4 кВ до энергопринимающих устройств. Марку, сечение и протяженность определить проектом.;Установка разъединителя.; | ВЛ 6-10кВ | Железобетонные (одноцепная) | СИП-3 1*120 | 2.6 | m=3 | j=3 |  | k=1 | l=4 | n=1 | [12 empty] | 0
ЦЭС | 2-ЦЭС-2025(СМР ПС Тельминка) | Д№ 447/23 опора № новая проектируемая ВЛ-10 кВ, ПС: ЗГО | Строительство отпайки от ВЛ-35 кВ «ЗГО-Железнодорожник» на новую ПС 35 кВ «Тельминка», строительство новой ПС 35 кВ «Тельминка» с 1 силовым трансформ | 786184.7 | 0 | 0 | 786184.7 | 0.01 | км | Строительство ВЛ 35 кВ от существующей ВЛ 35 кВ ЗГО – Железнодорожник до новой ПС 35/10 кВ, ориентировочной протяженностью 0,25 км. Марку, сечение и протяженность определить проектом.;Строительство новой ПС 35 кВ 1*2,5 МВА. Тип и параметры оборудования определить проектом.;Строительство ВЛ 10 кВ от проектируемой ПС 35/10 кВ до границы земельного участка, ориентировочной протяженностью 1,2 км. Марку, сечение и протяженность определить проектом;Строительство ВЛ-10 кВ от точек подключения до КТП 10/0,4 кВ. Марку, сечение и протяженность определить проектом.;Строительство КТП 10/0,4 кВ. Тип, количество и мощность трансформаторов уточнить проектом.;Строительство ЛЭП 0,4 кВ от КТП 10/0,4 кВ до энергопринимающих устройств. Марку, сечение и протяженность определить проектом.;Установка разъединителя.; | ВЛ 6-10кВ | Железобетонные (одноцепная) | СИП-3 1*120 | 0.01 | m=3 | j=3 |  | k=1 | l=4 | n=1 | [12 empty] | 0
ЮЭС | 301-ЮЭС-2024(СМР СВЛ) | Д№ 754/23 Воздушная линия 10 кВ от ВЛ-10 кВ "ПС Луговая - яч.37 ТП-4182" до СКТП-10/0,4 кВ № 6984 | Мероприятия по Техприсоединению льготных категорий заявителей н.с. (ВЛ). | 159670.3089 | 0 | 0 | 159670.3089 | 0 | км | ПИР и строительство ВЛ-10кВ от ВЛ 10 кВ "Луговая - яч.37 ТП-4182" до новой СКТП-25кВА-10/0,4 кВ (L=60 м) с монтажом РЛК-10 кВ, монтаж новой СКТП-25кВА-10/0,4кВ. Строительство ВЛ-0,4кВ от СКТП-25кВА-10/0,4кВ до границы земельного участка (L=85 м).; | ВЛ 0,4кВ | Железобетонные (одноцепная) | СИП-4 4*16 | 0 | m=1 | j=3 |  | k=1 | l=4 | n=1 | [12 empty] | 0
ЮЭС | 304-ЮЭС-2024(СВЛ) | Д№ 1761/24 Воздушная линия 6 кВ от ВЛ-6 кВ "ПС Рабочая - ТП-880" до новой СКТП-6/0,4 кВ № 7128, КЛ 0,4 кВ от РУ 0,4 кВ ТП № 7128 до ВУ-0,4 кВ наружной установки. | Мероприятия по Техприсоединению льготных категорий заявителей н.с. (ВЛ). | 1146086 | 0 | 0 | 1146086 | 0.02 | км | Строительство ВЛ 6 кВ от ВЛ-6 кВ "ПС Рабочая - ТП-880" до СКТП 6/0,4 кВ общей протяженностью 0,2 км. Марку, сечение и протяженность определить проектом;;Строительство СКТП 6/0,4 кВ с одним силовым трансформатором мощностью 160 кВА. Тип и мощность трансформатора уточнить проектом;;Строительство КЛ 0,4 кВ от РУ-0,4 кВ СКТП 6/0,4 кВ до ВУ наружной установки Заявителя общей протяженностью 0,05 км. Марку, сечение и протяженность определить проектом; | КЛ 0,4кВ | В траншеях | АВБбШв 4*185 | 0.02 | m=3 | [5 empty] | j=1 | k=2 | l=1 | [9 empty] | 0
ЮЭС | 304-ЮЭС-2024(СВЛ) | Д№ 1761/24 Воздушная линия 6 кВ от ВЛ-6 кВ "ПС Рабочая - ТП-880" до новой СКТП-6/0,4 кВ № 7128, КЛ 0,4 кВ от РУ 0,4 кВ ТП № 7128 до ВУ-0,4 кВ наружной установки. | Мероприятия по Техприсоединению льготных категорий заявителей н.с. (ВЛ). | 219120.86 | 0 | 0 | 219120.86 | 0.2 | км | Строительство ВЛ 6 кВ от ВЛ-6 кВ "ПС Рабочая - ТП-880" до СКТП 6/0,4 кВ общей протяженностью 0,2 км. Марку, сечение и протяженность определить проектом;;Строительство СКТП 6/0,4 кВ с одним силовым трансформатором мощностью 160 кВА. Тип и мощность трансформатора уточнить проектом;;Строительство КЛ 0,4 кВ от РУ-0,4 кВ СКТП 6/0,4 кВ до ВУ наружной установки Заявителя общей протяженностью 0,05 км. Марку, сечение и протяженность определить проектом; | КЛ 0,4кВ | В траншеях | АВБбШв 4*185 | 0.2 | m=3 | [5 empty] | j=1 | k=2 | l=1 | [9 empty] | 0
ЮЭС | 304-ЮЭС-2024(СВЛ) | Д№ 2626/24 Воздушная линия 0,4 кВ от РУ 0,4 кВ ТП № 306 до границы земельного участка Заявителя. | Мероприятия по Техприсоединению льготных категорий заявителей н.с. (ВЛ). | 317229.36 | 0 | 0 | 317229.36 | 0.1 | км | ПИР и строительство ВЛ-0,4кВ от ТП-306 (L= 160м); | ВЛ 0,4кВ | Железобетонные (одноцепная) | СИП-2 3*50+1*75 | 0.1 | m=1 | j=3 |  | k=1 | l=4 | n=1 | [12 empty] | 0
ЮЭС | 304-ЮЭС-2024(СВЛ) | Д№ 2626/24 Воздушная линия 0,4 кВ от РУ 0,4 кВ ТП № 306 до границы земельного участка Заявителя. | Мероприятия по Техприсоединению льготных категорий заявителей н.с. (ВЛ). | 161099.74 | 0 | 0 | 161099.74 | 0 | км | ПИР и строительство ВЛ-0,4кВ от ТП-306 (L= 160м); | ВЛ 0,4кВ | Железобетонные (одноцепная) | СИП-2 3*50+1*75 | 0 | m=1 | j=3 |  | k=1 | l=4 | n=1 | [12 empty] | 0
ЮЭС | 304-ЮЭС-2024(СВЛ) | Д№ 470/24 СКТП-6/0,4кВ №7135 от ВЛ-6 кВ "ПС Марата яч. 11 - ТП-552" для разгрузки ТП-6002 | Мероприятия по Техприсоединению льготных категорий заявителей н.с. (ВЛ). | 258543.01 | 0 | 0 | 258543.01 | 0 | кВт | Строительство ВЛ 10 кВ от {ot} до {do} общей протяженностью {km}. Марку, сечение и протяженность определить проектом; | СКТП | Нет | СКТП-250 (с трансф. ТМГ 250/6) | 0 | [13 empty] | j=1 | k=1 | l=3 | 1 |  | 0
ЮЭС | 304-ЮЭС-2024(СВЛ) | Д№ 222/24 Воздушная линия 10 кВ от КВЛ 10 кВ "ПС Правобережная - яч.36 Урожай А" до СКТП-10/0,4 кВ № 7201, монтаж СКТП-10/0,4 кВ №7201 и ВЛ-0,4 кВ. | Мероприятия по Техприсоединению льготных категорий заявителей н.с. (ВЛ). | 149861.9013 | 0 | 0 | 149861.9013 | 0 | кВт | ПИР и строительство разгрузочной СКТП-250кВА-10/0,4 кВ с монтажом РЛК-10 Перевод гр. 1 ВЛ-0,4кВ ул. Добровольческая (вверх) с ТП-6539 на вновь смонтированную СКТП-250 кВА-10/0,4кВ. Марку, сечение и протяженность определить проектом.(разгрузка ТП-6539);Установка подставной опоры;Трехфазное ответвление подготовить проводом типа СИП 4х16 мм2 до подставной опоры (L=70м).; | СКТП | Нет | СКТП-250 (с трансф. ТМГ 250/6) | 0 | [13 empty] | j=1 | k=1 | l=3 | 1 |  | 0
ЮЭС | 304-ЮЭС-2024(СВЛ) | Д№ 295/24 Воздушная линия 6 кВ от ВЛ-6 кВ "ПС Рабочая - яч. 40 ТП-310" до СКТП-6/0,4 кВ № 7162. | Мероприятия по Техприсоединению льготных категорий заявителей н.с. (ВЛ). | 281959.69 | 0 | 0 | 281959.69 | 0 | кВт | ПИР и строительство ВЛ-10кВ от КВЛ 6 кВ Рабочая - яч.40 ТП-310 до новой СКТП-250кВА-10/0,4 кВ (L=120м) с монтажом РЛК-10, монтаж новой СКТП-250-10/0,4кВ. Перевод части нагрузки с гр.1 ВЛ-0,4 кВ ул. Северная, ТП-1996на вновь смонтированную СКТП-250 кВА-10/0,4кВ. Марку, сечение и протяженность определить проектом.(разгрузка ТП-1996, гр.1 ВЛ-0,4 кВ ул. Северная);Установка подставной опоры;Трехфазное ответвление подготовить проводом типа СИП 4х16 мм2 до подставной опоры (L=15м).; | СКТП | Нет | СКТП-250 (с трансф. ТМГ 250/6) | 0 | [13 empty] | j=1 | k=1 | l=3 | 1 |  | 0
ЮЭС | 305-ЮЭС-2024(СВЛ) | Д№ 3104/24 Воздушная линия 6 кВ от ВЛ-6 кВ "ПС В.Городок - яч. 38 Ангара" до СКТП № 7129, ВЛ-0,4 кВ до Заявителя. | Мероприятия по Техприсоединению льготных категорий заявителей н.с. (ВЛ). | 280074.102 | 0 | 0 | 280074.102 | 0.1 | км | Строительство ВЛ 6 кВ от ВЛ 6 кВ "ПС В.Городок -яч.38 Ангара" до СКТП 6/0,4 кВ общей протяженностью 0,05 км. Марку, сечение и протяженность определить проектом;;Строительство СКТП 6/0,4 кВ с одним силовым трансформатором мощностью 160 кВА. Тип и мощность трансформатора уточнить проектом;;Строительство ВЛ 0,4 кВ от РУ 0,4 кВ ТП 6/0,4 кВ до ВУ 0,4 кВ наружной установки заявителя общей протяженностью 0,155 км. Марку, сечение и протяженность определить проектом; | ВЛ 6-10кВ | Железобетонные (одноцепная) | СИП-3 1*95 | 0.1 | m=2 | j=3 |  | k=1 | l=4 | n=1 | [12 empty] | 0
ЮЭС | 305-ЮЭС-2024(СВЛ) | Д№ 3104/24 Воздушная линия 6 кВ от ВЛ-6 кВ "ПС В.Городок - яч. 38 Ангара" до СКТП № 7129, ВЛ-0,4 кВ до Заявителя. | Мероприятия по Техприсоединению льготных категорий заявителей н.с. (ВЛ). | 684722.9289 | 0 | 0 | 684722.9289 | 0.05 | км | Строительство ВЛ 6 кВ от ВЛ 6 кВ "ПС В.Городок -яч.38 Ангара" до СКТП 6/0,4 кВ общей протяженностью 0,05 км. Марку, сечение и протяженность определить проектом;;Строительство СКТП 6/0,4 кВ с одним силовым трансформатором мощностью 160 кВА. Тип и мощность трансформатора уточнить проектом;;Строительство ВЛ 0,4 кВ от РУ 0,4 кВ ТП 6/0,4 кВ до ВУ 0,4 кВ наружной установки заявителя общей протяженностью 0,155 км. Марку, сечение и протяженность определить проектом; | КЛ 0,4кВ | В траншеях | АВБбШв 4*185 | 0.05 | m=3 | [5 empty] | j=1 | k=2 | l=1 | [9 empty] | 0
ЮЭС | 306-ЮЭС-2024(СВЛ) | Д№ 435/24 Воздушная линия 0,4 кВ от РУ 0,4 кВ ТРП № 6456 до границы земельного участка Заявителя. | Мероприятия по Техприсоединению льготных категорий заявителей н.с. (ВЛ). | 114914 | 0 | 0 | 114914 | 0 | км | Строительство ВЛ-10кВ от ПС 110/10 кВ до ВЛ-10 кВ МПФ А, ТП-4601п.;ПИР и строительство ВЛ-0,4 кВ проводом СИП 4х50 от РУ-0,4 кВ ТП-6456 до границы земельного участка (L=295м).; | ВЛ 0,4кВ | Железобетонные (одноцепная) | СИП-4 4*50 | 0 | m=1 | j=3 |  | k=1 | l=4 | n=1 | [12 empty] | 0
ЮЭС | 306-ЮЭС-2024(СВЛ) | Д№ 435/24 Воздушная линия 0,4 кВ от РУ 0,4 кВ ТРП № 6456 до границы земельного участка Заявителя. | Мероприятия по Техприсоединению льготных категорий заявителей н.с. (ВЛ). | 520853.52 | 0 | 0 | 520853.52 | 0.29 | км | Строительство ВЛ-10кВ от ПС 110/10 кВ до ВЛ-10 кВ МПФ А, ТП-4601п.;ПИР и строительство ВЛ-0,4 кВ проводом СИП 4х50 от РУ-0,4 кВ ТП-6456 до границы земельного участка (L=295м).; | ВЛ 0,4кВ | Железобетонные (одноцепная) | СИП-2 3*50+1*75 | 0.29 | m=1 | j=3 |  | k=1 | l=4 | n=1 | [12 empty] | 0
ЮЭС | 307-ЮЭС-2024(СВЛ) | Д№ 7488/23 Воздушная линия 0,4 кВ от ВЛ 0,4 кВ ТП № 6063 до границы земельного участка Заявителя. | Мероприятия по Техприсоединению льготных категорий заявителей н.с. (ВЛ). | 318028.07 | 0 | 0 | 318028.07 | 0.1 | км | ПИР и строительство ВЛ-0,4кВ от ВЛ-0,4кВ ТП-6063, длина - 100м.; | ВЛ 0,4кВ | Железобетонные (одноцепная) | СИП-2 3*120+1*95 | 0.1 | m=3 | j=3 |  | k=1 | l=4 | n=1 |  | k=1 | [10 empty] | 0
ЮЭС | 307-ЮЭС-2024(СВЛ) | Д№ 7488/23 Воздушная линия 0,4 кВ от ВЛ 0,4 кВ ТП № 6063 до границы земельного участка Заявителя. | Мероприятия по Техприсоединению льготных категорий заявителей н.с. (ВЛ). | 77498 | 0 | 0 | 77498 | 0 | км | ПИР и строительство ВЛ-0,4кВ от ВЛ-0,4кВ ТП-6063, длина - 100м.; | ВЛ 0,4кВ | Железобетонные (одноцепная) | СИП-2 3*120+1*95 | 0 | m=3 | j=3 |  | k=1 | l=4 | n=1 |  | k=1 | [10 empty] | 0
ЮЭС | 307-ЮЭС-2024(СВЛ) | Д№ 7488/23 Воздушная линия 0,4 кВ от ВЛ 0,4 кВ ТП № 6063 до границы земельного участка Заявителя. | Мероприятия по Техприсоединению льготных категорий заявителей н.с. (ВЛ). | 51201 | 0 | 0 | 51201 | 0 | км | ПИР и строительство ВЛ-0,4кВ от ВЛ-0,4кВ ТП-6063, длина - 100м.; | ВЛ 0,4кВ | Железобетонные (одноцепная) | СИП-2 3*120+1*95 | 0 | m=3 | j=3 |  | k=1 | l=4 | n=1 |  | k=1 | [10 empty] | 0
ЮЭС | 307-ЮЭС-2024(СВЛ) | Д№ 7488/23 Воздушная линия 0,4 кВ от ВЛ 0,4 кВ ТП № 6063 до границы земельного участка Заявителя. | Мероприятия по Техприсоединению льготных категорий заявителей н.с. (ВЛ). | 13913.67 | 0 | 0 | 13913.67 | 0 | км | ПИР и строительство ВЛ-0,4кВ от ВЛ-0,4кВ ТП-6063, длина - 100м.; | ВЛ 0,4кВ | Железобетонные (одноцепная) | СИП-2 3*120+1*95 | 0 | m=3 | j=3 |  | k=1 | l=4 | n=1 |  | k=1 | [10 empty] | 0
ЮЭС | 307-ЮЭС-2024(СВЛ) | Д№ 4857/23 Воздушная линия 10кВ от ВЛ-10 кв "ПС Гончарово - яч. 17 3ф-10 ЮЭС" до РУ-10 кВ ТП-7120, монтаж СКТП-10/0,4 кВ № 7120, строительство ВЛ-0,4 кв. | Мероприятия по Техприсоединению льготных категорий заявителей н.с. (ВЛ). | 163673.2959 | 0 | 0 | 163673.2959 | 0.05 | км | ПИР и строительство ВЛ 10 кВ от ВЛ-10кВ "КВЛ 10 кВ Гончарово - яч.17 "3Ф-10 ЮЭС" до места установки СКТП-25кВА-10/0,4кВ общей протяженностью L=50м. Марку, сечение и протяженность определить проектом. Монтаж СКТП с одним силовым трансформатором мощностью 25 кВА. Тип и мощность трансформатора уточнить проектом;Строительство ВЛ 0,4 кВ от РУ-0,4кВ СКТП-25кВА-10/0,4кВ до границы земельного участка Заявителя общей протяженностью L=30м. Марку, сечение и протяженность определить проектом; | ВЛ 0,4кВ | Железобетонные (одноцепная) | СИП-4 4*50 | 0.05 | m=1 | j=3 |  | k=1 | l=4 | n=1 | [12 empty] | 0
ЮЭС | 307-ЮЭС-2024(СВЛ) | Д№ 3069/24 Воздушная линия 10 кВ от КВЛ 10 кВ "ПС Луговая - яч. 14 4 м/р А" до СКТП-10/0,4 кВ № 7179, ВЛ-0,4 кв до заявителя. | Мероприятия по Техприсоединению льготных категорий заявителей н.с. (ВЛ). | 197047.22 | 0 | 0 | 197047.22 | 0.03 | км | ПИР и строительство ВЛ 10 кВ от "КВЛ 10 кВ Луговая - яч.14 4 м/р А" до новой СКТП-250кВА-10/0,4кВ общей протяженностью L=380м . Марку, сечение и протяженность определить проектом;Строительство СКТП 10/0,4 кВ с одним силовым трансформатором мощностью 250 кВА. Тип и мощность трансформатора уточнить проектом;Строительство ВЛ 0,4 кВ от новой СКТП общей протяженностью {60м}. Марку, сечение и протяженность определить проектом;Строительство ВЛ 10 кВ от {ot} до {do} общей протяженностью {km}. Марку, сечение и протяженность определить проектом; | ВЛ 0,4кВ | Железобетонные (одноцепная) | СИП-2 3*120+1*95 | 0.03 | m=3 | j=3 |  | k=1 | l=4 | n=1 |  | k=1 | [10 empty] | 0
ЮЭС | 307-ЮЭС-2024(СВЛ) | Д№ 3069/24 Воздушная линия 10 кВ от КВЛ 10 кВ "ПС Луговая - яч. 14 4 м/р А" до СКТП-10/0,4 кВ № 7179, ВЛ-0,4 кв до заявителя. | Мероприятия по Техприсоединению льготных категорий заявителей н.с. (ВЛ). | 241845.0883 | 0 | 0 | 241845.0883 | 0 | кВт | ПИР и строительство ВЛ 10 кВ от "КВЛ 10 кВ Луговая - яч.14 4 м/р А" до новой СКТП-250кВА-10/0,4кВ общей протяженностью L=380м . Марку, сечение и протяженность определить проектом;Строительство СКТП 10/0,4 кВ с одним силовым трансформатором мощностью 250 кВА. Тип и мощность трансформатора уточнить проектом;Строительство ВЛ 0,4 кВ от новой СКТП общей протяженностью {60м}. Марку, сечение и протяженность определить проектом;Строительство ВЛ 10 кВ от {ot} до {do} общей протяженностью {km}. Марку, сечение и протяженность определить проектом; | СКТП | Нет | СКТП-250/10 | 0 | [13 empty] | j=2 | k=1 |  | 1 |  | 0
ЮЭС | 307-ЮЭС-2024(СВЛ) | Д№ 3903/24, 4049/24 Воздушная линия 10 кВ от ВЛ 10кВ "ПС Луговая - яч. 37 ТП-4182" до СКТП-10/0,4 кВ № 7193, монтаж СКТП-10/0,54 кВ №7193 и ВЛ-0,4 кВ до Заявителя. | Мероприятия по Техприсоединению льготных категорий заявителей н.с. (ВЛ). | 164296.9131 | 0 | 0 | 164296.9131 | 0 | кВт | ПИР и строительство ВЛ-10 кВ проводом СИП-3 1х95 от ВЛ-10 кВ "ПС Луговая - яч.37 ТП-4182" отпайка на ТП-6559 до СКТП-25 кВА 10/0,4 кВ общей протяженностью 0,200 км.;Строительство СКТП - 25 кВА 10/0,4 кВ с одним силовым трансформатором мощностью 25 кВА. Тип и мощность трансформатора уточнить проектом.;ПИР и строительство ВЛ 0,4 кВ проводом СИП 4х120 от планируемой СКТП-25 кВА 10/0,4 кВ до заявителя общей протяженностью 0,190 км.;Устройство повторного заземления нулевого провода на опоре ответвления.; | СКТП | Нет | СКТП-100 (с трансф. ТМГ 100/10) | 0 | [13 empty] | j=2 | k=1 | l=2 | 1 |  | 0
ЮЭС | 307-ЮЭС-2024(СВЛ) | Д№ 3903/24, 4049/24 Воздушная линия 10 кВ от ВЛ 10кВ "ПС Луговая - яч. 37 ТП-4182" до СКТП-10/0,4 кВ № 7193, монтаж СКТП-10/0,54 кВ №7193 и ВЛ-0,4 кВ до Заявителя. | Мероприятия по Техприсоединению льготных категорий заявителей н.с. (ВЛ). | 63776.44 | 0 | 0 | 63776.44 | 0 | кВт | ПИР и строительство ВЛ-10 кВ проводом СИП-3 1х95 от ВЛ-10 кВ "ПС Луговая - яч.37 ТП-4182" отпайка на ТП-6559 до СКТП-25 кВА 10/0,4 кВ общей протяженностью 0,200 км.;Строительство СКТП - 25 кВА 10/0,4 кВ с одним силовым трансформатором мощностью 25 кВА. Тип и мощность трансформатора уточнить проектом.;ПИР и строительство ВЛ 0,4 кВ проводом СИП 4х120 от планируемой СКТП-25 кВА 10/0,4 кВ до заявителя общей протяженностью 0,190 км.;Устройство повторного заземления нулевого провода на опоре ответвления.; | СКТП | Нет | СКТП-100/10 | 0 | [13 empty] | j=2 | k=1 |  | 1 |  | 0
ЮЭС | 308-ЮЭС-2024(СВЛ) | Д№ 402/24 Воздушная ли ния 0,4 кВ от ВЛ 0,4 кВ ТП № 4007 до границы земельного участка Заявителя. | Мероприятия по Техприсоединению льготных категорий заявителей н.с. (ВЛ). | 661645.61 | 0 | 0 | 661645.61 | 0.26 | км | ПИР и строительство ВЛ-0,4кВ от ВЛ-0,4кВ ТП-4007, длина - 250м, проводом СИП 4*50мм2.; | ВЛ 0,4кВ | Железобетонные (одноцепная) | СИП-2 3*50+1*75 | 0.26 | m=1 | j=3 |  | k=1 | l=4 | n=1 | [12 empty] | 0
ЮЭС | 308-ЮЭС-2024(СВЛ) | Д№ 402/24 Воздушная ли ния 0,4 кВ от ВЛ 0,4 кВ ТП № 4007 до границы земельного участка Заявителя. | Мероприятия по Техприсоединению льготных категорий заявителей н.с. (ВЛ). | 18203.3 | 0 | 0 | 18203.3 | 0 | км | ПИР и строительство ВЛ-0,4кВ от ВЛ-0,4кВ ТП-4007, длина - 250м, проводом СИП 4*50мм2.; | ВЛ 0,4кВ | Железобетонные (одноцепная) | СИП-2 3*50+1*75 | 0 | m=1 | j=3 |  | k=1 | l=4 | n=1 | [12 empty] | 0
ЮЭС | 308-ЮЭС-2024(СВЛ) | Д№ 402/24 Воздушная ли ния 0,4 кВ от ВЛ 0,4 кВ ТП № 4007 до границы земельного участка Заявителя. | Мероприятия по Техприсоединению льготных категорий заявителей н.с. (ВЛ). | 57944 | 0 | 0 | 57944 | 0 | км | ПИР и строительство ВЛ-0,4кВ от ВЛ-0,4кВ ТП-4007, длина - 250м, проводом СИП 4*50мм2.; | ВЛ 0,4кВ | Железобетонные (одноцепная) | СИП-2 3*50+1*75 | 0 | m=1 | j=3 |  | k=1 | l=4 | n=1 | [12 empty] | 0
ЮЭС | 309-ЮЭС-2024(СВЛ) | Д№ 237/24, 259/24, 437/24, 1192/24, 990/24, 836/24 Воздушная линия 10 кВ от ВЛ-10 кВ "ПС Луговая - яч. 8 Тп-4048" до СКТП-10/0,4 кВ № 7075. | Мероприятия по Техприсоединению льготных категорий заявителей н.с. (ВЛ). | 225213.97 | 0 | 0 | 225213.97 | 0 | кВт | Строительство ВЛ-10кВ от ПС 110/10 кВ до ВЛ-10 кВ ТП-3726, ТП-4048.;ПИР и строительство ВЛ-10кВ от ВЛ-10кВ "ПС Луговая - яч.8 ТП-3726, ТП-4048" до новой СКТП-25кВА-10/0,4 кВ (L=350 м) с монтажом РЛК-10, монтаж новой СКТП-25аВА-10/0,4кВ. Строительство ВЛ-0,4кВ от СКТП-25кВА-10/0,4кВ до границы земельного участка(L=60 м); | СКТП | Нет | СКТП-250 (с трансф. ТМГ 250/10) | 0 | [13 empty] | j=2 | k=1 | l=3 | 1 |  | 0
ЮЭС | 309-ЮЭС-2024(СВЛ) | Д№ 765/24, 3134/24 Воздушная линия 10 кВ от ВЛ-10 кВ "ПС Малая Елань - яч. 310 Малая Елань Б" до СКТП-10/0,4 кВ № 7132, ВЛ 0,4 кВ от РУ 0,4 кВ ТП № 7132 до Заявителя. | Мероприятия по Техприсоединению льготных категорий заявителей н.с. (ВЛ). | 251375.5459 | 0 | 0 | 251375.5459 | 0.09 | км | ПИР и строительство ВЛ-10кВ длина- 130м с монтажем РЛК-10кВ от ВЛ-10кВ "ПС Малая Елань - п Малая Елань" до новой СКТП-10/0,4 кВ, монтаж новой СКТП-10/0,4кВ, стр. ВЛ-0,4 кВ длина - 25м;Устройство повторного заземления нулевого провода на опоре ответвления.; | ВЛ 6-10кВ | Железобетонные (одноцепная) | СИП-3 1*95 | 0.09 | m=2 | j=3 |  | k=1 | l=4 | n=1 | [12 empty] | 0
ЮЭС | 309-ЮЭС-2024(СВЛ) | Д№ 765/24, 3134/24 Воздушная линия 10 кВ от ВЛ-10 кВ "ПС Малая Елань - яч. 310 Малая Елань Б" до СКТП-10/0,4 кВ № 7132, ВЛ 0,4 кВ от РУ 0,4 кВ ТП № 7132 до Заявителя. | Мероприятия по Техприсоединению льготных категорий заявителей н.с. (ВЛ). | 325128.22 | 0 | 0 | 325128.22 | 0 | кВт | ПИР и строительство ВЛ-10кВ длина- 130м с монтажем РЛК-10кВ от ВЛ-10кВ "ПС Малая Елань - п Малая Елань" до новой СКТП-10/0,4 кВ, монтаж новой СКТП-10/0,4кВ, стр. ВЛ-0,4 кВ длина - 25м;Устройство повторного заземления нулевого провода на опоре ответвления.; | СКТП | Нет | СКТП-100 (с трансф. ТМГ 100/10) | 0 | [13 empty] | j=2 | k=1 | l=2 | 1 |  | 0
ЮЭС | 309-ЮЭС-2024(СВЛ) | Д№ 765/24, 3134/24 Воздушная линия 10 кВ от ВЛ-10 кВ "ПС Малая Елань - яч. 310 Малая Елань Б" до СКТП-10/0,4 кВ № 7132, ВЛ 0,4 кВ от РУ 0,4 кВ ТП № 7132 до Заявителя. | Мероприятия по Техприсоединению льготных категорий заявителей н.с. (ВЛ). | 83315 | 0 | 0 | 83315 | 0 | км | ПИР и строительство ВЛ-10кВ длина- 130м с монтажем РЛК-10кВ от ВЛ-10кВ "ПС Малая Елань - п Малая Елань" до новой СКТП-10/0,4 кВ, монтаж новой СКТП-10/0,4кВ, стр. ВЛ-0,4 кВ длина - 25м;Устройство повторного заземления нулевого провода на опоре ответвления.; | ВЛ 6-10кВ | Железобетонные (одноцепная) | СИП-3 1*95 | 0 | m=2 | j=3 |  | k=1 | l=4 | n=1 | [12 empty] | 0
ЮЭС | 309-ЮЭС-2024(СВЛ) | Д№ 3372/24, 4083/24 Воздушная линия 10 кВ от ВЛ-10 кВ "ПС Бытовая - яч.210 Мамоны А" до СКТП-10/0,4 кВ № 7174, ВЛ-0,4 кВ до заявителей. | Мероприятия по Техприсоединению льготных категорий заявителей н.с. (ВЛ). | 221495.5439 | 0 | 0 | 221495.5439 | 0 | кВт | Строительство ВЛ 10 кВ от ВЛ-10 кВ "ПС Бытовая - яч.210 Мамоны "А"" по Дог - 2702/24-ЮЭС до СКТП-100 кВА 10/0,4 кВ общей протяженностью 0,480 км.. Марку, сечение и протяженность определить проектом.;Строительство СКТП - 100 кВА 10/0,4 кВ с одним силовым трансформатором мощностью 100 кВА. Тип и мощность трансформатора уточнить проектом.;Строительство ВЛ 0,4 кВ от планируемой СКТП-100 кВА 10/0,4 кВ до Заявителя общей протяженностью 0,220 км. Марку, сечение и протяженность определить проектом.;Устройство повторного заземления нулевого провода на опоре ответвления.; | СКТП | Нет | СКТП-160/10 | 0 | [13 empty] | j=2 | k=1 |  | 1 |  | 0
ЮЭС | 309-ЮЭС-2024(СВЛ) | Д№ 3368/24, 3497/24, 3495/24 Воздушная линия 10 кВ от ВЛ-10 кВ "ПС Малая Елань - яч. 310 Малая Елань Б" до СКТП-10/0,4 кВ № 7168, ВЛ 0,4 кВ от РУ 0,4 кВ ТП № 7168 до Заявителей. | Мероприятия по Техприсоединению льготных категорий заявителей н.с. (ВЛ). | 400540.23 | 0 | 0 | 400540.23 | 0 | кВт | Строительство ВЛ 0,4 кВ от РУ-0,4 кВ ТП по Дог - 3072/24-ЮЭС до Заявителя общей протяженностью 0,250 км.. Марку, сечение и протяженность определить проектом.;Устройство повторного заземления нулевого провода на опоре ответвления.; | СКТП | Нет | СКТП-100 (с трансф. ТМГ 100/10) | 0 | [13 empty] | j=2 | k=1 | l=2 | 1 |  | 0
ЮЭС | 30-ЮЭС-2024(РТП до 150) | Д№ 5444/23 ТП-935, ВУ 0,4 кВ наружной установки, ПС: Цимлянская | Мероприятия по Техприсоединению заявителей до 150 кВт рек-я (РТП). | 107549.77 | 0 | 0 | 107549.77 | 0.03 | км | Монтаж провода СиП 4х95 (L~30 м) от РУ-0,4кВ ТП-935 до опоры, установка опоры.;Устройство повторного заземления нулевого провода на опоре ответвления.; | ВЛ 0,4кВ | Железобетонные (одноцепная) | СИП-2 3*95+1*95 | 0.03 | m=2 | j=3 |  | k=1 | l=4 | n=1 |  | k=1 | [10 empty] | 0
ЮЭС | 30-ЮЭС-2024(СКЛ) | Д№ 3641/24 Кабельная линия 0,4 кВ от РУ 0,4 кВ ТП-6247 до ВУ-0,4 кВ наружной установки Заявителя. | Мероприятия по Техприсоединению льготных категорий заявителей н.с. (КЛ). | 7372 | 0 | 0 | 7372 | 0 | км | Строительство КЛ 0,4 кВ от РУ-0,4 кВ ТП-6247 до ВУ Заявителя на границе земельного участка общей протяженностью 0,05 км. Марку, сечение и протяженность определить проектом; | КЛ 0,4кВ | В траншеях | АВБбШв 4*185 | 0 | m=3 | [5 empty] | j=1 | k=2 | l=1 | [9 empty] | 0
ЮЭС | 30-ЮЭС-2024(СКЛ) | Д№ 3641/24 Кабельная линия 0,4 кВ от РУ 0,4 кВ ТП-6247 до ВУ-0,4 кВ наружной установки Заявителя. | Мероприятия по Техприсоединению льготных категорий заявителей н.с. (КЛ). | 102336.92 | 0 | 0 | 102336.92 | 0.03 | км | Строительство КЛ 0,4 кВ от РУ-0,4 кВ ТП-6247 до ВУ Заявителя на границе земельного участка общей протяженностью 0,05 км. Марку, сечение и протяженность определить проектом; | КЛ 0,4кВ | В траншеях | АВБбШв 4*185 | 0.03 | m=3 | [5 empty] | j=1 | k=2 | l=1 | [9 empty] | 0
ЮЭС | 30-ЮЭС-2024(СКЛ) | Д№ 3641/24 Кабельная линия 0,4 кВ от РУ 0,4 кВ ТП-6247 до ВУ-0,4 кВ наружной установки Заявителя. | Мероприятия по Техприсоединению льготных категорий заявителей н.с. (КЛ). | 98983.46 | 0 | 0 | 98983.46 | 0 | км | Строительство КЛ 0,4 кВ от РУ-0,4 кВ ТП-6247 до ВУ Заявителя на границе земельного участка общей протяженностью 0,05 км. Марку, сечение и протяженность определить проектом; | КЛ 0,4кВ | В траншеях | АВБбШв 4*185 | 0 | m=3 | [5 empty] | j=1 | k=2 | l=1 | [9 empty] | 0
ЮЭС | 30-ЮЭС-2024(СКЛ) | Д№ 5860/23 КЛ-10 кВ от РУ 10 кВ ТП 39Ш до ТП 10/0,4 кВ № 7124, монтаж СКТП-10/0,4 кВ №7124, строительство ВЛ-0,4 кВ. | Мероприятия по Техприсоединению льготных категорий заявителей н.с. (КЛ). | 53459.63 | 0 | 0 | 53459.63 | 0.01 | км | ПИР и строительство КЛ 10 кВ от РУ-10кВ ТП-39ш до места установки новой СКТП-25кВА-10/0,4кВ общей протяженностью L=350м (согласно схеме). Марку, сечение и протяженность определить проектом;Строительство СКТП 10/0,4 кВ с одним силовым трансформатором мощностью 25 кВА. Тип и мощность трансформатора уточнить проектом;Строительство ВЛ 0,4 кВ от СКТП-25кВА-10/0,4кВ до границы земельного участка Заявителя общей протяженностью L=50. Марку, сечение и протяженность определить проектом; | ВЛ 0,4кВ | Железобетонные (одноцепная) | СИП-4 4*16 | 0.01 | m=1 | j=3 |  | k=1 | l=4 | n=1 | [12 empty] | 0
ЮЭС | 30-ЮЭС-2024(СКЛ) | Д№ 3186/24 Кабельная линия 0,4 кВ от РУ 0,4 кВ ТП-806 до ВУ-0,4 кВ наружной установки Заявителя. | Мероприятия по Техприсоединению льготных категорий заявителей н.с. (КЛ). | 109940 | 0 | 0 | 109940 | 0 | км | Строительство КЛ 0,4 кВ от РУ 0,4 кВ ТП 806 до ВУ 0,4 кВ наружной установки заявителя общей протяженностью 0,125 км. Марку, сечение и протяженность определить проектом; | КЛ 0,4кВ | В траншеях | АВБбШв 4*185 | 0 | m=3 | [5 empty] | j=1 | k=2 | l=1 | [9 empty] | 0
ЮЭС | 30-ЮЭС-2024(СКЛ) | Д№ 3186/24 Кабельная линия 0,4 кВ от РУ 0,4 кВ ТП-806 до ВУ-0,4 кВ наружной установки Заявителя. | Мероприятия по Техприсоединению льготных категорий заявителей н.с. (КЛ). | 446167.71 | 0 | 0 | 446167.71 | 0.11 | км | Строительство КЛ 0,4 кВ от РУ 0,4 кВ ТП 806 до ВУ 0,4 кВ наружной установки заявителя общей протяженностью 0,125 км. Марку, сечение и протяженность определить проектом; | КЛ 0,4кВ | В траншеях | АВБбШв 4*185 | 0.11 | m=3 | [5 empty] | j=1 | k=2 | l=1 | [9 empty] | 0
ЮЭС | 30-ЮЭС-2024(СКЛ) | Д№ 3186/24 Кабельная линия 0,4 кВ от РУ 0,4 кВ ТП-806 до ВУ-0,4 кВ наружной установки Заявителя. | Мероприятия по Техприсоединению льготных категорий заявителей н.с. (КЛ). | 20148.28 | 0 | 0 | 20148.28 | 0 | км | Строительство КЛ 0,4 кВ от РУ 0,4 кВ ТП 806 до ВУ 0,4 кВ наружной установки заявителя общей протяженностью 0,125 км. Марку, сечение и протяженность определить проектом; | КЛ 0,4кВ | В траншеях | АВБбШв 4*185 | 0 | m=3 | [5 empty] | j=1 | k=2 | l=1 | [9 empty] | 0
ЮЭС | 30-ЮЭС-2024(СКЛ) | Д№ 2667/24 Кабельная линия 0,4 кВ от РУ 0,4 кВ ТП-6385 до ВУ-0,4 кВ наружной установки Заявителя. | Мероприятия по Техприсоединению льготных категорий заявителей н.с. (КЛ). | 44465.9662 | 0 | 0 | 44465.9662 | 0 | км | Строительство КЛ 0,4 кВ от РУ 0,4 кВ ТП 6385 до ВУ 0,4 кВ наружной установки заявителя общей протяженностью 0,24 км. Марку, сечение и протяженность определить проектом; | КЛ 0,4кВ | В траншеях | АВБбШв 4*185 | 0 | m=3 | [5 empty] | j=1 | k=2 | l=1 | [9 empty] | 0
ЮЭС | 30-ЮЭС-2024(СКЛ) | Д№ 2667/24 Кабельная линия 0,4 кВ от РУ 0,4 кВ ТП-6385 до ВУ-0,4 кВ наружной установки Заявителя. | Мероприятия по Техприсоединению льготных категорий заявителей н.с. (КЛ). | 135634.04 | 0 | 0 | 135634.04 | 0 | км | Строительство КЛ 0,4 кВ от РУ 0,4 кВ ТП 6385 до ВУ 0,4 кВ наружной установки заявителя общей протяженностью 0,24 км. Марку, сечение и протяженность определить проектом; | КЛ 0,4кВ | В траншеях | АВБбШв 4*185 | 0 | m=3 | [5 empty] | j=1 | k=2 | l=1 | [9 empty] | 0
ЮЭС | 30-ЮЭС-2024(СКЛ) | Д№ 2667/24 Кабельная линия 0,4 кВ от РУ 0,4 кВ ТП-6385 до ВУ-0,4 кВ наружной установки Заявителя. | Мероприятия по Техприсоединению льготных категорий заявителей н.с. (КЛ). | 980830.1637 | 0 | 0 | 980830.1637 | 0.22 | км | Строительство КЛ 0,4 кВ от РУ 0,4 кВ ТП 6385 до ВУ 0,4 кВ наружной установки заявителя общей протяженностью 0,24 км. Марку, сечение и протяженность определить проектом; | КЛ 0,4кВ | В траншеях | АВБбШв 4*185 | 0.22 | m=3 | [5 empty] | j=1 | k=2 | l=1 | [9 empty] | 0
ЮЭС | 30-ЮЭС-2024(СКЛ) | Д№ 2667/24 Кабельная линия 0,4 кВ от РУ 0,4 кВ ТП-6385 до ВУ-0,4 кВ наружной установки Заявителя. | Мероприятия по Техприсоединению льготных категорий заявителей н.с. (КЛ). | 38622.7057 | 0 | 0 | 38622.7057 | 0 | км | Строительство КЛ 0,4 кВ от РУ 0,4 кВ ТП 6385 до ВУ 0,4 кВ наружной установки заявителя общей протяженностью 0,24 км. Марку, сечение и протяженность определить проектом; | КЛ 0,4кВ | В траншеях | АВБбШв 4*185 | 0 | m=3 | [5 empty] | j=1 | k=2 | l=1 | [9 empty] | 0
ЮЭС | 30-ЮЭС-2024(СКЛ) | Д№ 4489/24 КЛ-10 кв от РУ-10 кВ ТП-6163 до ТП-7221, монтаж ТП-7221, КЛ 0,4 кВ до ВРУ Заявителя. | Мероприятия по Техприсоединению льготных категорий заявителей н.с. (КЛ). | 90754.4531 | 0 | 0 | 90754.4531 | 0 | км | Строительство КЛ 10 кВ от РУ-10 кВ ТП-6163 до КТПН 10/0,4 кВ общей протяженностью 1,1 км (гнб 0,1 км). Марку, сечение и протяженность определить проектом;Строительство КТП 10/0,4 кВ с одним силовым трансформатором мощностью 160 кВА. Тип и мощность трансформатора уточнить проектом;Строительство КЛ 0,4 кВ от РУ-0,4 кВ КТПН 10/0,4 кВ до ВУ Заявителя общей протяженностью 0,1 км. Марку, сечение и протяженность определить проектом; | КЛ 0,4кВ | В траншеях | АВБбШв 4*185 | 0 | m=3 | [5 empty] | j=1 | k=2 | l=1 | [9 empty] | 0
ЮЭС | 30-ЮЭС-2024(СКЛ) | Д№ 4489/24 КЛ-10 кв от РУ-10 кВ ТП-6163 до ТП-7221, монтаж ТП-7221, КЛ 0,4 кВ до ВРУ Заявителя. | Мероприятия по Техприсоединению льготных категорий заявителей н.с. (КЛ). | 669156.76 | 0 | 0 | 669156.76 | 0 | км | Строительство КЛ 10 кВ от РУ-10 кВ ТП-6163 до КТПН 10/0,4 кВ общей протяженностью 1,1 км (гнб 0,1 км). Марку, сечение и протяженность определить проектом;Строительство КТП 10/0,4 кВ с одним силовым трансформатором мощностью 160 кВА. Тип и мощность трансформатора уточнить проектом;Строительство КЛ 0,4 кВ от РУ-0,4 кВ КТПН 10/0,4 кВ до ВУ Заявителя общей протяженностью 0,1 км. Марку, сечение и протяженность определить проектом; | КЛ 0,4кВ | В траншеях | АВБбШв 4*185 | 0 | m=3 | [5 empty] | j=1 | k=2 | l=1 | [9 empty] | 0
ЮЭС | 30-ЮЭС-2024(СКЛ) | Д№ 4489/24 КЛ-10 кв от РУ-10 кВ ТП-6163 до ТП-7221, монтаж ТП-7221, КЛ 0,4 кВ до ВРУ Заявителя. | Мероприятия по Техприсоединению льготных категорий заявителей н.с. (КЛ). | 387531.0248 | 0 | 0 | 387531.0248 | 0.11 | км | Строительство КЛ 10 кВ от РУ-10 кВ ТП-6163 до КТПН 10/0,4 кВ общей протяженностью 1,1 км (гнб 0,1 км). Марку, сечение и протяженность определить проектом;Строительство КТП 10/0,4 кВ с одним силовым трансформатором мощностью 160 кВА. Тип и мощность трансформатора уточнить проектом;Строительство КЛ 0,4 кВ от РУ-0,4 кВ КТПН 10/0,4 кВ до ВУ Заявителя общей протяженностью 0,1 км. Марку, сечение и протяженность определить проектом; | КЛ 0,4кВ | В траншеях | АВБбШв 4*185 | 0.11 | m=3 | [5 empty] | j=1 | k=2 | l=1 | [9 empty] | 0
ЮЭС | 30-ЮЭС-2024(СКЛ) | Д№ 4489/24 КЛ-10 кв от РУ-10 кВ ТП-6163 до ТП-7221, монтаж ТП-7221, КЛ 0,4 кВ до ВРУ Заявителя. | Мероприятия по Техприсоединению льготных категорий заявителей н.с. (КЛ). | 194460.4346 | 0 | 0 | 194460.4346 | 0 | км | Строительство КЛ 10 кВ от РУ-10 кВ ТП-6163 до КТПН 10/0,4 кВ общей протяженностью 1,1 км (гнб 0,1 км). Марку, сечение и протяженность определить проектом;Строительство КТП 10/0,4 кВ с одним силовым трансформатором мощностью 160 кВА. Тип и мощность трансформатора уточнить проектом;Строительство КЛ 0,4 кВ от РУ-0,4 кВ КТПН 10/0,4 кВ до ВУ Заявителя общей протяженностью 0,1 км. Марку, сечение и протяженность определить проектом; | КЛ 0,4кВ | В траншеях | АВБбШв 4*185 | 0 | m=3 | [5 empty] | j=1 | k=2 | l=1 | [9 empty] | 0
ЮЭС | 30-ЮЭС-2024(СКЛ) | Д№ 4921/24 Кабельная линия 0,4 кВ от РУ 0,4 кВ ТП-6160 до ВУ-0,4 кВ наружной установки Заявителя. | Мероприятия по Техприсоединению льготных категорий заявителей н.с. (КЛ). | 24409 | 0 | 0 | 24409 | 0 | км | Строительство КЛ 0,4 кВ от РУ 0,4 кВ ТП 6160 до ВУ 0,4 кВ наружной установки заявителя общей протяженностью 170 м. Марку, сечение и протяженность определить проектом; | КЛ 0,4кВ | В траншеях | АВБбШв 4*185 | 0 | m=3 | [5 empty] | j=1 | k=2 | l=1 | [9 empty] | 0
ЮЭС | 30-ЮЭС-2024(СКЛ) | Д№ 4921/24 Кабельная линия 0,4 кВ от РУ 0,4 кВ ТП-6160 до ВУ-0,4 кВ наружной установки Заявителя. | Мероприятия по Техприсоединению льготных категорий заявителей н.с. (КЛ). | 861093.34 | 0 | 0 | 861093.34 | 0.21 | км | Строительство КЛ 0,4 кВ от РУ 0,4 кВ ТП 6160 до ВУ 0,4 кВ наружной установки заявителя общей протяженностью 170 м. Марку, сечение и протяженность определить проектом; | КЛ 0,4кВ | В траншеях | АВБбШв 4*185 | 0.21 | m=3 | [5 empty] | j=1 | k=2 | l=1 | [9 empty] | 0
ЮЭС | 30-ЮЭС-2024(СКЛ) | Д№ 4921/24 Кабельная линия 0,4 кВ от РУ 0,4 кВ ТП-6160 до ВУ-0,4 кВ наружной установки Заявителя. | Мероприятия по Техприсоединению льготных категорий заявителей н.с. (КЛ). | 124618.17 | 0 | 0 | 124618.17 | 0 | км | Строительство КЛ 0,4 кВ от РУ 0,4 кВ ТП 6160 до ВУ 0,4 кВ наружной установки заявителя общей протяженностью 170 м. Марку, сечение и протяженность определить проектом; | КЛ 0,4кВ | В траншеях | АВБбШв 4*185 | 0 | m=3 | [5 empty] | j=1 | k=2 | l=1 | [9 empty] | 0
ЮЭС | 30-ЮЭС-2024(СКЛ) | Д№ 4921/24 Кабельная линия 0,4 кВ от РУ 0,4 кВ ТП-6160 до ВУ-0,4 кВ наружной установки Заявителя. | Мероприятия по Техприсоединению льготных категорий заявителей н.с. (КЛ). | 27548.76 | 0 | 0 | 27548.76 | 0 | км | Строительство КЛ 0,4 кВ от РУ 0,4 кВ ТП 6160 до ВУ 0,4 кВ наружной установки заявителя общей протяженностью 170 м. Марку, сечение и протяженность определить проектом; | КЛ 0,4кВ | В траншеях | АВБбШв 4*185 | 0 | m=3 | [5 empty] | j=1 | k=2 | l=1 | [9 empty] | 0
ЮЭС | 30-ЮЭС-2024(СКЛ) | Д№ 5097/24 Кабельная линия 0,4 кВ от РУ 0,4 кВ РП-4 до ВУ-0,4 кВ наружной установки Заявителя | Мероприятия по Техприсоединению льготных категорий заявителей н.с. (КЛ). | 42571 | 0 | 0 | 42571 | 0 | км | Строительство КЛ 0,4 кВ от РУ-0,4 кВ РП-4 до ВУ Заявителя на границе земельного участка Заявителя общей протяженностью 0,35 км (гнб 0,2 км). Марку, сечение и протяженность определить проектом; | КЛ 0,4кВ | В траншеях | АВБбШв 4*185 | 0 | m=3 | [5 empty] | j=1 | k=2 | l=1 | [9 empty] | 0
ЮЭС | 30-ЮЭС-2024(СКЛ) | Д№ 5097/24 Кабельная линия 0,4 кВ от РУ 0,4 кВ РП-4 до ВУ-0,4 кВ наружной установки Заявителя | Мероприятия по Техприсоединению льготных категорий заявителей н.с. (КЛ). | 187821.08 | 0 | 0 | 187821.08 | 0 | км | Строительство КЛ 0,4 кВ от РУ-0,4 кВ РП-4 до ВУ Заявителя на границе земельного участка Заявителя общей протяженностью 0,35 км (гнб 0,2 км). Марку, сечение и протяженность определить проектом; | КЛ 0,4кВ | В траншеях | АВБбШв 4*185 | 0 | m=3 | [5 empty] | j=1 | k=2 | l=1 | [9 empty] | 0
ЮЭС | 30-ЮЭС-2024(СКЛ) | Д№ 5097/24 Кабельная линия 0,4 кВ от РУ 0,4 кВ РП-4 до ВУ-0,4 кВ наружной установки Заявителя | Мероприятия по Техприсоединению льготных категорий заявителей н.с. (КЛ). | 117785.56 | 0 | 0 | 117785.56 | 0.03 | км | Строительство КЛ 0,4 кВ от РУ-0,4 кВ РП-4 до ВУ Заявителя на границе земельного участка Заявителя общей протяженностью 0,35 км (гнб 0,2 км). Марку, сечение и протяженность определить проектом; | КЛ 0,4кВ | В траншеях | АВБбШв 4*185 | 0.03 | m=3 | [5 empty] | j=1 | k=2 | l=1 | [9 empty] | 0
ЮЭС | 30-ЮЭС-2024(СКЛ) | Д№ 5097/24 Кабельная линия 0,4 кВ от РУ 0,4 кВ РП-4 до ВУ-0,4 кВ наружной установки Заявителя | Мероприятия по Техприсоединению льготных категорий заявителей н.с. (КЛ). | 56325.72 | 0 | 0 | 56325.72 | 0 | км | Строительство КЛ 0,4 кВ от РУ-0,4 кВ РП-4 до ВУ Заявителя на границе земельного участка Заявителя общей протяженностью 0,35 км (гнб 0,2 км). Марку, сечение и протяженность определить проектом; | КЛ 0,4кВ | В траншеях | АВБбШв 4*185 | 0 | m=3 | [5 empty] | j=1 | k=2 | l=1 | [9 empty] | 0
ЮЭС | 310-ЮЭС-2024(СВЛ) | Д№ 422/24 Воздушная линия 0,4 кВ от ВЛ 0,4 кв ТП № 3009 до границы земельного участка Заявителя | Мероприятия по Техприсоединению льготных категорий заявителей н.с. (ВЛ). | 131591 | 0 | 0 | 131591 | 0 | км | Строительство ВЛ-10кВ от ПС 110/10 кВ до ВЛ-10 кВ ТП-2511.;ПИР и строительство ВЛ-0,4 кВ от ВЛ-0,4 кВ ТП-3009 до границы земельного участка (L=100м).; | ВЛ 0,4кВ | Железобетонные (одноцепная) | СИП-2 3*120+1*95 | 0 | m=3 | j=3 |  | k=1 | l=4 | n=1 |  | k=1 | [10 empty] | 0
ЮЭС | 310-ЮЭС-2024(СВЛ) | Д№ 422/24 Воздушная линия 0,4 кВ от ВЛ 0,4 кв ТП № 3009 до границы земельного участка Заявителя | Мероприятия по Техприсоединению льготных категорий заявителей н.с. (ВЛ). | 301448.56 | 0 | 0 | 301448.56 | 0.1 | км | Строительство ВЛ-10кВ от ПС 110/10 кВ до ВЛ-10 кВ ТП-2511.;ПИР и строительство ВЛ-0,4 кВ от ВЛ-0,4 кВ ТП-3009 до границы земельного участка (L=100м).; | ВЛ 0,4кВ | Железобетонные (одноцепная) | СИП-2 3*120+1*95 | 0.1 | m=3 | j=3 |  | k=1 | l=4 | n=1 |  | k=1 | [10 empty] | 0
ЮЭС | 311-ЮЭС-2024(СВЛ) | Д№ 6910/23 Воздушная линия 6 кВ от ВЛ-6 кВ "ПС Моты - яч.4 Посёлок" до КТПН-6/0,4 кВ № 7145, ВЛ 0,4 кВ от РУ 0,4 кВ ТП № 7145 до Заявителя. | Мероприятия по Техприсоединению льготных категорий заявителей н.с. (ВЛ). | 131617.712 | 0 | 0 | 131617.712 | 0 | км | Строительство КТП 6/0,4 кВ с одним силовым трансформатором мощностью 250 кВА. Тип и мощность трансформатора уточнить проектом;ПИР и строительство ВЛ 0,4 кВ от новой КТПН-250кВа-6/0,4кВ по ул. Цветочная до заявителя общей протяженностью L=295м. Марку, сечение и протяженность определить проектом; | ВЛ 6-10кВ | Железобетонные (одноцепная) | СИП-3 1*95 | 0 | m=2 | j=3 |  | k=1 | l=4 | n=1 | [12 empty] | 0
ЮЭС | 311-ЮЭС-2024(СВЛ) | Д№ 6910/23 Воздушная линия 6 кВ от ВЛ-6 кВ "ПС Моты - яч.4 Посёлок" до КТПН-6/0,4 кВ № 7145, ВЛ 0,4 кВ от РУ 0,4 кВ ТП № 7145 до Заявителя. | Мероприятия по Техприсоединению льготных категорий заявителей н.с. (ВЛ). | 30124.95 | 0 | 0 | 30124.95 | 0.04 | км | Строительство КТП 6/0,4 кВ с одним силовым трансформатором мощностью 250 кВА. Тип и мощность трансформатора уточнить проектом;ПИР и строительство ВЛ 0,4 кВ от новой КТПН-250кВа-6/0,4кВ по ул. Цветочная до заявителя общей протяженностью L=295м. Марку, сечение и протяженность определить проектом; | ВЛ 6-10кВ | Железобетонные (одноцепная) | СИП-3 1*95 | 0.04 | m=2 | j=3 |  | k=1 | l=4 | n=1 | [12 empty] | 0
ЮЭС | 311-ЮЭС-2024(СВЛ) | Д№ 6910/23 Воздушная линия 6 кВ от ВЛ-6 кВ "ПС Моты - яч.4 Посёлок" до КТПН-6/0,4 кВ № 7145, ВЛ 0,4 кВ от РУ 0,4 кВ ТП № 7145 до Заявителя. | Мероприятия по Техприсоединению льготных категорий заявителей н.с. (ВЛ). | 185074 | 0 | 0 | 185074 | 0 | км | Строительство КТП 6/0,4 кВ с одним силовым трансформатором мощностью 250 кВА. Тип и мощность трансформатора уточнить проектом;ПИР и строительство ВЛ 0,4 кВ от новой КТПН-250кВа-6/0,4кВ по ул. Цветочная до заявителя общей протяженностью L=295м. Марку, сечение и протяженность определить проектом; | ВЛ 6-10кВ | Железобетонные (одноцепная) | СИП-3 1*95 | 0 | m=2 | j=3 |  | k=1 | l=4 | n=1 | [12 empty] | 0
ЮЭС | 311-ЮЭС-2024(СВЛ) | Д№ 1085/25, 1730/25 Воздушная линия 10 кВ от ВЛ-10 кВ "ПС Пивзавод - яч. 15 МПФ Б" до новой СКТП-10/0,4 кв № 7322, ВЛ 0,4 кВ от РУ 0,4 кВ ТП № 7322 до границ земельных участков Заявителей. | Мероприятия по Техприсоединению льготных категорий заявителей н.с. (ВЛ). | 137228.9311 | 0 | 0 | 137228.9311 | 0.03 | км | ПИР и строительство ВЛ-10кВ(L=30м), монтаж СКТП 25-10/0,4кВ, строительство ВЛ-0,4кВ до границы земельного участка (L=25м).; | ВЛ 6-10кВ | Железобетонные (одноцепная) | СИП-3 1*95 | 0.03 | m=2 | j=3 |  | k=1 | l=4 | n=1 | [12 empty] | 0
ЦЭС | 31-204.031/2025 | Д№ 1249/23 ВЛ 0,4 кВ c ТП-37/400, гр.Ф-1, оп. 20, ПС: Заря | Реконструкция ВЛ-0,4 кВ для присоединения потребителей (Льготное-Последняя Миля) | 76610.83 | 0 | 0 | 76610.83 | 0.01 | км | Строительство ВЛ-0,4 кВ протяженностью 0,02 км.; | ВЛ 0,4кВ | Железобетонные (одноцепная) | СИП-4 4*16 | 0.01 | m=1 | j=3 |  | k=1 | l=4 | n=1 | [12 empty] | 0
ЮЭС | 312-ЮЭС-2025(СВЛ) | Д№ 2164/24 Воздушная линия 10 кВ от ВЛ-10 кВ "СП-88 - ТП-4364" до СКТП-10/0,4 кВ № 7112. | Мероприятия по Техприсоединению льготных категорий заявителей н.с. (ВЛ). | 303951.313 | 0 | 0 | 303951.313 | 0.1 | км | Строительство ВЛ 10 кВ от ВЛ-10 кВ СП-88 - ТП-4364 до СКТП 160 кВА 10/0,4 кВ общей протяженностью 0,25 км. Марку, сечение и протяженность определить проектом;Строительство СКТП 10/0,4 кВ с одним силовым трансформатором мощностью 160 кВА. Тип и мощность трансформатора уточнить проектом;Строительство КЛ 0,4 кВ от РУ-0,4 кВ СКТП 160 кВА до ВУ-0,4 кВ Заявителя наружной установки общей протяженностью 0,05 км. Марку, сечение и протяженность определить проектом; | ВЛ 0,4кВ | Железобетонные (одноцепная) | СИП-2 3*95+1*95 | 0.1 | m=2 | j=3 |  | k=1 | l=4 | n=1 |  | k=1 | [10 empty] | 0
ЮЭС | 312-ЮЭС-2025(СВЛ) | Д№ 2153/24 Воздушная линия 6 кВ от ВЛ-6 кВ "ТП-446 - ТП-312" до СКТП-6/0,4 кВ № 7252, КЛ-0,4 кВ от РУ 0,4 кВ ТП 7252 до ВУ 0,4 кВ Заявителя. | Мероприятия по Техприсоединению льготных категорий заявителей н.с. (ВЛ). | 124755.0005 | 0 | 0 | 124755.0005 | 0.04 | км | Строительство ВЛ 6 кВ от ВЛ-6 кВ ТП-446 - ТП-312 до СКТП 6/0,4 кВ общей протяженностью 0,2 км. Марку, сечение и протяженность определить проектом;;Строительство КТП 6/0,4 кВ с одним силовым трансформатором мощностью 160 кВА. Тип и мощность трансформатора уточнить проектом;;Строительство КЛ 0,4 кВ от РУ-0,4 кВ СКТП 160 кВА до ВУ-0,4 кВ Заявителя наружной установки общей протяженностью 0,05 км. Марку, сечение и протяженность определить проектом; | КЛ 0,4кВ | В траншеях | АВБбШв 4*185 | 0.04 | m=3 | [5 empty] | j=1 | k=2 | l=1 | [9 empty] | 0
ЮЭС | 312-ЮЭС-2025(СВЛ) | Д№ 2153/24 Воздушная линия 6 кВ от ВЛ-6 кВ "ТП-446 - ТП-312" до СКТП-6/0,4 кВ № 7252, КЛ-0,4 кВ от РУ 0,4 кВ ТП 7252 до ВУ 0,4 кВ Заявителя. | Мероприятия по Техприсоединению льготных категорий заявителей н.с. (ВЛ). | 314481.2382 | 0 | 0 | 314481.2382 | 0 | км | Строительство ВЛ 6 кВ от ВЛ-6 кВ ТП-446 - ТП-312 до СКТП 6/0,4 кВ общей протяженностью 0,2 км. Марку, сечение и протяженность определить проектом;;Строительство КТП 6/0,4 кВ с одним силовым трансформатором мощностью 160 кВА. Тип и мощность трансформатора уточнить проектом;;Строительство КЛ 0,4 кВ от РУ-0,4 кВ СКТП 160 кВА до ВУ-0,4 кВ Заявителя наружной установки общей протяженностью 0,05 км. Марку, сечение и протяженность определить проектом; | КЛ 0,4кВ | В траншеях | АВБбШв 4*185 | 0 | m=3 | [5 empty] | j=1 | k=2 | l=1 | [9 empty] | 0
ЮЭС | 313-ЮЭС-2025(СВЛ) | Д№ 230/24 Воздушная линия 6 кВ от ВЛ-6 кВ "ПС В. Городок - яч. 2 ТП 1182п" до СКТП-6/0,4 кВ № 7089, ВЛ 0,4 кВ до заявителя. | Мероприятия по Техприсоединению льготных категорий заявителей н.с. (ВЛ). | 524758.8662 | 0 | 0 | 524758.8662 | 0.1 | км | Строительство ВЛ 6 кВ от ВЛ 6 кВ "ПС В.Городок-яч. 2 ТП1182п" до СКТП 6/0,4 кВ общей протяженностью 0,1 км. Марку, сечение и протяженность определить проектом;;Строительство ВЛ 0,4 кВ от РУ 0,4 кВ ТП 6/0,4 кВ до ВУ 0,4 кВ наружной установки на границе земельного участка заявителя общей протяженностью 0,1 км. Марку, сечение и протяженность определить проектом;Строительство СКТП 6/0,4 кВ с одним силовым трансформатором мощностью 160 кВА. Тип и мощность трансформатора уточнить проектом;; | ВЛ 6-10кВ | Железобетонные (одноцепная) | СИП-3 1*95 | 0.1 | m=2 | j=3 |  | k=1 | l=4 | n=1 | [12 empty] | 0
ЮЭС | 314-ЮЭС-2025(СВЛ) | Д№ 4017/24, 4648/24, 4585/24 Воздушная линия 10 кВ от ВЛ 10кВ "ПС Луговая - яч.37 ТП-4182" до СКТП-10/0,4 кВ № 7203, монтаж СКТП-10/0,4 кВ №7203 и ВЛ-0,4 кВ до Заявителей. | Мероприятия по Техприсоединению льготных категорий заявителей н.с. (ВЛ). | 205982.6412 | 0 | 0 | 205982.6412 | 0.05 | км | ПИР и строительство ВЛ 10 кВ проводом СИП-3 1х95 от ВЛ-10 кВ "ПС Луговая - яч.37 ТП-4182" до СКТП-25 кВА 10/0,4 кВ общей протяженностью 0,60 км.;Строительство СКТП - 25 кВА 10/0,4 кВ с одним силовым трансформатором мощностью 25 кВА. Тип и мощность трансформатора уточнить проектом.;ПИР и строительство ВЛ 0,4 кВ проводом СИП 4х120 от планируемой СКТП-25 кВА 10/0,4 кВ до заявителя общей протяженностью 0,100 км.;Устройство повторного заземления нулевого провода на опоре ответвления.; | ВЛ 6-10кВ | Железобетонные (одноцепная) | СИП-3 1*95 | 0.05 | m=2 | j=3 |  | k=1 | l=4 | n=1 | [12 empty] | 0
ЮЭС | 31-ЮЭС-2024(СКЛ) | Д№ 3614/24 Кабельная линия 0,4 кВ от РУ 0,4 кВ ТП-1048 до ВУ-0,4 кВ наружной установки. | Мероприятия по Техприсоединению льготных категорий заявителей н.с. (КЛ). | 1410707.4216 | 0 | 0 | 1410707.4216 | 0.15 | км | Строительство КЛ 0,4 кВ от РУ-0,4 кВ ТП-1048 до ВУ-0,4 кВ наружной установки общей протяженностью 0,15 км. Марку, сечение и протяженность определить проектом; | КЛ 0,4кВ | В траншеях | АВБбШв 4*185 | 0.15 | m=3 | [5 empty] | j=1 | k=2 | l=1 | [9 empty] | 0
ЮЭС | 31-ЮЭС-2024(СКЛ) | Д№ 2185/24 Кабельная линия 0,4 кВ от РУ 0,4 кВ ТП-7085 до ВУ-0,4 кВ наружной установки Заявителя. | Мероприятия по Техприсоединению льготных категорий заявителей н.с. (КЛ). | 509097.5439 | 0 | 0 | 509097.5439 | 0.08 | км | Строительство КЛ 0,4 кВ от РУ-0,4 кВ КТП-160 кВА 10/0,4 кВ до ВУ заявителя общей протяженностью 0,09 км. Марку, сечение и протяженность определить проектом.;Выполнить строительство ЛЭП 0,4 кВ от ВУ-0,4 кВ до ВРУ-0,4 кВ. Марку, сечение и протяженность определить проектом.; | КЛ 0,4кВ | В траншеях | АВБбШв 4*185 | 0.08 | m=3 | [5 empty] | j=1 | k=2 | l=1 | [9 empty] | 0
ЮЭС | 31-ЮЭС-2024(СКЛ) | Д№ 2117/24 Кабельная линия 0,4 кВ от РУ 0,4 кВ ТП-3905 до ВУ-0,4 кВ наружной установки. | Мероприятия по Техприсоединению льготных категорий заявителей н.с. (КЛ). | 1462951.3499 | 0 | 0 | 1462951.3499 | 0.25 | км | Строительство КЛ 0,4 кВ от РУ 0,4 кВ ТП 3905 до ВУ 0,4 кВ наружной установки на границе земельного участка заявителя общей протяженностью 0,27 км (ГНБ-0,06 км). Марку, сечение и протяженность определить проектом; | КЛ 0,4кВ | В траншеях | АВБбШв 4*185 | 0.25 | m=3 | [5 empty] | j=1 | k=2 | l=1 | [9 empty] | 0
ЮЭС | 31-ЮЭС-2024(СКЛ) | Д№ 1933/24 Строительство 2-х КЛ-10 кВ от точки врезки в КЛ-10 кВ "ТП-6826п - ТП-6397п" до ПП-10 кВ, КЛ-10 кВ до ТП 10/0,4 кВ № 7085, строительство КЛ-0,4 кВ до ВУ заявителя. | Мероприятия по Техприсоединению льготных категорий заявителей н.с. (КЛ). | 130013.4576 | 0 | 0 | 130013.4576 | 0.02 | км | Монтаж переключательного пункта на КЛ-10 кВ "ТП-6826п - ТП-6397п";Строительство КЛ 10 кВ от переключательного пункта до новой КТП-160 кВА 10/0,4 кВ общей протяженностью 0,55 км. Марку, сечение и протяженность определить проектом.;Строительство КТП 10/0,4 кВ с одним силовым трансформатором мощностью 160 кВА. Тип и мощность трансформатора уточнить проектом.;Строительство КЛ 0,4 кВ от РУ-0,4 кВ КТП-160 кВА 10/0,4 кВ до ВУ заявителя общей протяженностью 0,025 км. Марку, сечение и протяженность определить проектом.;Выполнить строительство ЛЭП 0,4 кВ от ВУ-0,4 кВ до ВРУ-0,4 кВ. Марку, сечение и протяженность определить проектом.; | КЛ 0,4кВ | В траншеях | АВБбШв 4*185 | 0.02 | m=3 | [5 empty] | j=1 | k=2 | l=1 | [9 empty] | 0
ЮЭС | 31-ЮЭС-2024(СКЛ) | Д№ 968/24 Строительство 2-х КЛ-10 кВ от точки врезки в КЛ-10 кВ "ТП-6826п - ТП-6397п" до ТП 10/0,4 кВ № 7082, строительство КЛ-0,4 кВ до ВУ заявителя. | Мероприятия по Техприсоединению льготных категорий заявителей н.с. (КЛ). | 179236.1474 | 0 | 0 | 179236.1474 | 0.01 | км | Строительство 2хКЛ 10 кВ от точки врезки в КЛ-10 кВ "ТП-6826п - ТП-6397п" до новой КТП-160 кВА 10/0,4 кВ общей протяженностью 2х0,1 км. Марку, сечение и протяженность определить проектом.;Строительство КТП 10/0,4 кВ с одним силовым трансформатором мощностью 160 кВА. Тип и мощность трансформатора уточнить проектом.;Строительство КЛ 0,4 кВ от РУ-0,4 кВ КТП-160 кВА 10/0,4 кВ до ВУ заявителя общей протяженностью 0,025 км. Марку, сечение и протяженность определить проектом.;Выполнить строительство ЛЭП 0,4 кВ от ВУ-0,4 кВ до ВРУ-0,4 кВ. Марку, сечение и протяженность определить проектом.; | КЛ 0,4кВ | В траншеях | АВБбШв 4*185 | 0.01 | m=3 | [5 empty] | j=1 | k=2 | l=1 | [9 empty] | 0
ЮЭС | 31-ЮЭС-2024(СКЛ) | Д№ 5191/24 КЛ-10 кВ от КВЛ-10 кВ "ПС Луговая - яч.8 ТП-3726, ТП-4048" до ТП-7254, монтаж КЛ 0,4 кВ до ВУ-0,4 кВ наружной установки Заявителя. | Мероприятия по Техприсоединению льготных категорий заявителей н.с. (КЛ). | 69261.6119 | 0 | 0 | 69261.6119 | 0.01 | км | Строительство КЛ 10 кВ от оп. 14 "ПС Луговая - яч.8 ТП-3726, ТП-4048" до новой КТП-160 кВА 10/0,4 кВ общей протяженностью 0,490 км. Марку, сечение и протяженность определить проектом.;Строительство КТП 10/0,4 кВ с одним силовым трансформатором мощностью 160 кВА. Тип и мощность трансформатора уточнить проектом.;Строительство КЛ 0,4 кВ от РУ-0,4 кВ КТП-160 кВА 10/0,4 кВ до ВУ заявителя общей протяженностью 0,100 км. Марку, сечение и протяженность определить проектом.;Выполнить строительство ЛЭП 0,4 кВ от ВУ-0,4 кВ до ВРУ-0,4 кВ. Марку, сечение и протяженность определить проектом.; | ВЛ 6-10кВ | Железобетонные (одноцепная) | СИП-3 1*95 | 0.01 | m=2 | j=3 |  | k=1 | l=4 | n=1 | [12 empty] | 0
СЭС | 32 | Д№ 374/20 ПС 35/6 кВ № 16, вновь построенная отпаечная ВЛ 6 кВ от ВЛ 6 кВ № 161, вновь установленная КТП 6/0,4 кВ, опора вновь построенной ВЛ 0,4 кВ, ПС: ПС 35 кВ №16 | Мероприятия по технологическому присоединению льготных категорий заявителей | 0 | 0 | 628349.46 | 628349.46 | 0 | кВт |  | СКТП | Нет | ТМГ 25/6 | 0 | [13 empty] | j=1 | k=1 | l=1 | 1 |  | 0
ВЭС | 34/25 | "ВЛ 0,4 кВ от КТП 1-1549 в д. Карлук" (ТР 7575/24) | Мероприятия по технологическому присоединению льготных заявителей | 4435.71 | 0 | 0 | 4435.71 | 0 | км | Строительство ВЛ 0,4 кВ общей протяженностью 0,14{km}. Марку, сечение и протяженность определить проектом; | ВЛ 0,4кВ | Железобетонные (одноцепная) | СИП-2 3х50+1х50 | 0 | m=1 | j=3 |  | k=1 | l=4 | n=1 | [12 empty] | 0
ЦЭС | 36-204.031/2025 | Д№ 183/22 Опора №новая ВЛ-0,4кВ фидер №новый от КТП №100ПА/160 ВЛ-10кВ "Пионерская-Калиновка" яч.7, ПС: Пионерская | Эдектрическая сеть 10/0,4 кВ Усольский район, д. Архиреевка, ответвление от опоры №127 ответвления на КТП №990/160 ВЛ-10 кВ "Новожилкино-Целоты" яч.6 | 1040626.56 | 0 | 0 | 1040626.56 | 0.01 | км | Строительство ВЛ 0,4 кВ ориентировочной протяженностью 0,2 км. Марку, сечение и протяженность определить проектом.; | ВЛ 6-10кВ | Железобетонные (одноцепная) | СИП-3 1*95 | 0.01 | m=2 | j=3 |  | k=1 | l=4 | n=1 | [12 empty] | 0
ЦЭС | 36-204.031/2025 | Д№ 183/22 Опора №новая ВЛ-0,4кВ фидер №новый от КТП №100ПА/160 ВЛ-10кВ "Пионерская-Калиновка" яч.7, ПС: Пионерская | Эдектрическая сеть 10/0,4 кВ Усольский район, д. Архиреевка, ответвление от опоры №127 ответвления на КТП №990/160 ВЛ-10 кВ "Новожилкино-Целоты" яч.6 | 2227668.84 | 0 | 0 | 2227668.84 | 0.01 | км | Строительство ВЛ 0,4 кВ ориентировочной протяженностью 0,2 км. Марку, сечение и протяженность определить проектом.; | ВЛ 6-10кВ | Железобетонные (одноцепная) | СИП-3 1*95 | 0.01 | m=2 | j=3 |  | k=1 | l=4 | n=1 | [12 empty] | 0
ЦЭС | 36-204.031/2025 | Д№ 183/22 Опора №новая ВЛ-0,4кВ фидер №новый от КТП №100ПА/160 ВЛ-10кВ "Пионерская-Калиновка" яч.7, ПС: Пионерская | Эдектрическая сеть 10/0,4 кВ Усольский район, д. Архиреевка, ответвление от опоры №127 ответвления на КТП №990/160 ВЛ-10 кВ "Новожилкино-Целоты" яч.6 | 2656770.55 | 0 | 0 | 2656770.55 | 0.01 | км | Строительство ВЛ 0,4 кВ ориентировочной протяженностью 0,2 км. Марку, сечение и протяженность определить проектом.; | ВЛ 6-10кВ | Железобетонные (одноцепная) | СИП-3 1*95 | 0.01 | m=2 | j=3 |  | k=1 | l=4 | n=1 | [12 empty] | 0
ЦЭС | 36-204.031/2025 | Д№ 183/22 Опора №новая ВЛ-0,4кВ фидер №новый от КТП №100ПА/160 ВЛ-10кВ "Пионерская-Калиновка" яч.7, ПС: Пионерская | Эдектрическая сеть 10/0,4 кВ Усольский район, д. Архиреевка, ответвление от опоры №127 ответвления на КТП №990/160 ВЛ-10 кВ "Новожилкино-Целоты" яч.6 | 133607.08 | 0 | 0 | 133607.08 | 0.01 | км | Строительство ВЛ 0,4 кВ ориентировочной протяженностью 0,2 км. Марку, сечение и протяженность определить проектом.; | ВЛ 0,4кВ | Железобетонные (одноцепная) | СИП-2 3*70+1*95 | 0.01 | m=2 | j=3 |  | k=1 | l=4 | n=1 | [12 empty] | 0
ЦЭС | 36-204.031/2025 | Д№ 183/22 Опора №новая ВЛ-0,4кВ фидер №новый от КТП №100ПА/160 ВЛ-10кВ "Пионерская-Калиновка" яч.7, ПС: Пионерская | Эдектрическая сеть 10/0,4 кВ Усольский район, д. Архиреевка, ответвление от опоры №127 ответвления на КТП №990/160 ВЛ-10 кВ "Новожилкино-Целоты" яч.6 | 1480547.46 | 0 | 0 | 1480547.46 | 0.92 | км | Строительство ВЛ 0,4 кВ ориентировочной протяженностью 0,2 км. Марку, сечение и протяженность определить проектом.; | ВЛ 6-10кВ | Железобетонные (одноцепная) | СИП-3 1*95 | 0.92 | m=2 | j=3 |  | k=1 | l=4 | n=1 | [12 empty] | 0
ВЭС | 3-ВЭС-2025(ТП от 150 свыше 670) | Рек:ВЛ-04кВ с. Hовая-Ида - от КТП №696. Инв. № 6000400208 ТР3308/22 | Мероприятия по технологическому присоеденению льготных заявителей (реконстр) | 105112.7 | 0 | 0 | 105112.7 | 0.05 | км | строительство ВЛ 0,4 кВ протяженностью 0,07 км.; | ВЛ 0,4кВ | Железобетонные (одноцепная) | СИП-2 3х50+1х50 | 0.05 | m=1 | j=3 |  | k=1 | l=4 | n=1 | [12 empty] | 0
ВЭС | 3-ВЭС-2025(ТП от 150 свыше 670) | Рек:ВЛ-04кВ от КТП-6-658 на Паpамоновку. Инв. № 6000600950 ТР2354/22 | Мероприятия по технологическому присоеденению льготных заявителей (реконстр) | 230507.76 | 0 | 0 | 230507.76 | 0.11 | км | cтроительство ВЛ 0,4 кВ протяженностью 0,08 км.; | ВЛ 0,4кВ | Железобетонные (одноцепная) | СИП-2 3х50+1х50 | 0.11 | m=1 | j=3 |  | k=1 | l=4 | n=1 | [12 empty] | 0
ВЭС | 3-ВЭС-2025(ТП от 150 свыше 670) | Рек:ВЛ 0,4 кВ от СКТП-4305 (новый номер СКТП-1-3305). Инв. № В5000133139 ТР4382/23 | Мероприятия по технологическому присоеденению льготных заявителей (реконстр) | 360956.82 | 0 | 0 | 360956.82 | 0.18 | км | Строительство КТП 10/0,4 кВ.; | ВЛ 0,4кВ | Железобетонные (одноцепная) | СИП-4 4*25 | 0.18 | m=1 | j=3 |  | k=1 | l=4 | n=1 | [12 empty] | 0
ВЭС | 3-ВЭС-2025(ТП от 150 свыше 670) | Д№ 214/23 рек: "ВЛ-0,4кВ от КТП-5-628 мастерские д.Н-Ида". Инв.№6000400205 | Мероприятия по технологическому присоеденению льготных заявителей (реконстр) | 168291.79 | 0 | 0 | 168291.79 | 0.04 | км | Строительство ВЛ 0,4 кВ.; | ВЛ 0,4кВ | Железобетонные (одноцепная) | СИП-2 3х50+1х50 | 0.04 | m=1 | j=3 |  | k=1 | l=4 | n=1 | [12 empty] | 0
ВЭС | 3-ВЭС-2025(ТП от 150 свыше 670) | "КТП 10/0,4 кВ №1-2430 с ВЛ-0,4 кВ и линейным ответвлением от ВЛ 10 кВ "Урик-Грановщина А" (ТР 8355/23) | Мероприятия по Техприсоединению заявителей до 670 кВт. | 99288.13 | 0 | 0 | 99288.13 | 0.04 | км | Строительство ВЛ 10 кВ от {ot} до {do} общей протяженностью {0,03 km}. Марку, сечение и протяженность определить проектом;Строительство КТП 10/0,4 кВ с одним силовым трансформатором мощностью {400} кВА. Тип и мощность трансформатора уточнить проектом;Строительство ВЛ 0,4 кВ от {ot} до {do} общей протяженностью {0,48 km}. Марку, сечение и протяженность определить проектом; | ВЛ 6-10кВ | Железобетонные (одноцепная) | СИП-3-20 1*50 | 0.04 | m=1 | j=3 |  | k=1 | l=4 | n=1 | [12 empty] | 0
ВЭС | 3-ВЭС-2025(ТП от 150 свыше 670) | "СКТП 10/0,4 кВ № 1-6013 с ВЛ 0,4 кВ и линейным ответвлением от ВЛ 10 кВ Карлук - Хомутово А" (ТР 4064/24) | Мероприятия по технологическому присоеденению заявителей до 150 вкл. | 358415.69 | 0 | 0 | 358415.69 | 0.04 | км | Строительство ВЛ 10 кВ общей протяженностью {0,25km}. Марку, сечение и протяженность определить проектом;Строительство КТП 10/0,4 кВ с одним силовым трансформатором мощностью {160} кВА. Тип и мощность трансформатора уточнить проектом;Строительство ВЛ 0,4 кВ общей протяженностью {0,03km}. Марку, сечение и протяженность определить проектом; | ВЛ 0,4кВ | Железобетонные (одноцепная) | СИП-2 3*95+1*95 | 0.04 | m=2 | j=3 |  | k=1 | l=4 | n=1 |  | k=1 | [10 empty] | 0
ВЭС | 3-ВЭС-2025(ТП от 150 свыше 670) | ТР4434/24 ВЛ-04кВ с. Hовая-Ида - от КТП №622", инв. 6000400199 | Мероприятия по технологическому присоеденению заявителей до 150 вкл. (рек-я) | 99293.68 | 0 | 0 | 99293.68 | 0.03 | км | Строительство ВЛ 0,4 кВ от оп. 20 до границ участка заявителя общей протяженностью 0,04 км. Марку, сечение и протяженность определить проектом; | ВЛ 0,4кВ | Железобетонные (одноцепная) | СИП-2 3х50+1х50 | 0.03 | m=1 | j=3 |  | k=1 | l=4 | n=1 | [12 empty] | 0
ВЭС | 3-ВЭС-2025(ТП от 150 свыше 670) | "ВЛ-04кВ с.Таpаса - от КТП № 621", инв. 6000400192 (ТР 5962/24) | Мероприятия по технологическому присоеденению льготных заявителей (реконстр) | 102010.39 | 0 | 0 | 102010.39 | 0.04 | км | Строительство ВЛ 0,4 кВ общей протяженностью 0,06 km. Марку, сечение и протяженность определить проектом; | ВЛ 0,4кВ | Железобетонные (одноцепная) | СИП-2 3х50+1х50 | 0.04 | m=1 | j=3 |  | k=1 | l=4 | n=1 | [12 empty] | 0
ВЭС | 3-ВЭС-2025(ТП от 150 свыше 670) | Стр:ВЛ - 0,4 кВ от КТП10/0,4кВ №-1-3842 п.Плишкино ТР63/25 | Мероприятия по технологическому присоеденению льготных заявителей | 329634.13 | 0 | 0 | 329634.13 | 0.11 | км | Строительство ВЛ 10 кВ общей протяженностью 0,22 km. Марку, сечение и протяженность определить проектом;Строительство СКТП 10/0,4 кВ с одним силовым трансформатором. Тип и мощность трансформатора определить проектом;Строительство ВЛ 0,4 кВ общей протяженностью 0,1 km. Марку, сечение и протяженность определить проектом; | ВЛ 0,4кВ | Железобетонные (одноцепная) | СИП 2А 3х70+1х70+1х16 | 0.11 | m=2 | j=3 |  | k=1 | l=4 | n=1 |  | k=2 | [10 empty] | 0
ВЭС | 3-ВЭС-2025(ТП от 150 свыше 670) | "ВЛ 0,4 кВ от ТП-6-892 с. Обуса" (ТР 804/25) | Мероприятия по технологическому присоеденению льготных заявителей | 60183.22 | 0 | 0 | 60183.22 | 0.03 | км | Строительство ВЛ 0,4 кВ от ТП-6-892 ф-1 опора № 12/17 общей протяженностью 0,032 km. Марку, сечение определить проектом; | ВЛ 0,4кВ | Железобетонные (одноцепная) | СИП-4 4*16 | 0.03 | m=1 | j=3 |  | k=1 | l=4 | n=1 | [12 empty] | 0
ЗЭС | 3-ЗЭС-2025 | Д№ 574/24 Электрические сети 10/0,4кВ Нижнеудинский р-н, с.Мельница ул.Энергетиков 39 ФКРС | Мероприятия по техприсоединению заявителей до 150 кВ новое | 201834.07 | 0 | 0 | 201834.07 | 0.12 | км | Строительство ВЛИ 0,4 кВ от ТП 239/400 до границы земельного участка заявителя протяженностью 0,120 км. Тип опор, марку и сечение провода, протяженность линии определить проектом.; | ВЛ 0,4кВ | Железобетонные (одноцепная) | СИП-2 3*50+1*75 | 0.12 | m=1 | j=3 |  | k=1 | l=4 | n=1 | [12 empty] | 0
ЗЭС | 3-ЗЭС-2025 | Д№ 574/24 Электрические сети 10/0,4кВ Нижнеудинский р-н, с.Мельница ул.Энергетиков 39 ФКРС | Мероприятия по техприсоединению заявителей до 150 кВ новое | 147028.68 | 0 | 0 | 147028.68 | 0 | км | Строительство ВЛИ 0,4 кВ от ТП 239/400 до границы земельного участка заявителя протяженностью 0,120 км. Тип опор, марку и сечение провода, протяженность линии определить проектом.; | ВЛ 0,4кВ | Железобетонные (одноцепная) | СИП-2 3*50+1*75 | 0 | m=1 | j=3 |  | k=1 | l=4 | n=1 | [12 empty] | 0
ЗЭС | 3-ЗЭС-2025 | Д№ 574/24 Электрические сети 10/0,4кВ Нижнеудинский р-н, с.Мельница ул.Энергетиков 39 ФКРС | Мероприятия по техприсоединению заявителей до 150 кВ новое | 35234.63 | 0 | 0 | 35234.63 | 0 | км | Строительство ВЛИ 0,4 кВ от ТП 239/400 до границы земельного участка заявителя протяженностью 0,120 км. Тип опор, марку и сечение провода, протяженность линии определить проектом.; | ВЛ 0,4кВ | Железобетонные (одноцепная) | СИП-2 3*50+1*75 | 0 | m=1 | j=3 |  | k=1 | l=4 | n=1 | [12 empty] | 0
ЦЭС | 3-ЦЭС-2025(перевозка ПС Тельминка) | Д№ 447/23 опора № новая проектируемая ВЛ-10 кВ, ПС: ЗГО | Строительство отпайки от ВЛ-35 кВ «ЗГО-Железнодорожник» на новую ПС 35 кВ «Тельминка», строительство новой ПС 35 кВ «Тельминка» с 1 силовым трансформ | 380000 | 0 | 0 | 380000 | 0.01 | км | Строительство ВЛ 35 кВ от существующей ВЛ 35 кВ ЗГО – Железнодорожник до новой ПС 35/10 кВ, ориентировочной протяженностью 0,25 км. Марку, сечение и протяженность определить проектом.;Строительство новой ПС 35 кВ 1*2,5 МВА. Тип и параметры оборудования определить проектом.;Строительство ВЛ 10 кВ от проектируемой ПС 35/10 кВ до границы земельного участка, ориентировочной протяженностью 1,2 км. Марку, сечение и протяженность определить проектом;Строительство ВЛ-10 кВ от точек подключения до КТП 10/0,4 кВ. Марку, сечение и протяженность определить проектом.;Строительство КТП 10/0,4 кВ. Тип, количество и мощность трансформаторов уточнить проектом.;Строительство ЛЭП 0,4 кВ от КТП 10/0,4 кВ до энергопринимающих устройств. Марку, сечение и протяженность определить проектом.;Установка разъединителя.; | ВЛ 6-10кВ | Железобетонные (одноцепная) | СИП-3 1*120 | 0.01 | m=3 | j=3 |  | k=1 | l=4 | n=1 | [12 empty] | 0
ЮЭС | 3-ЮЭС-2025(Археология ТП СКЛ до 150) | Д№ 7043/23 Кабельная линия 0,4 кв от РУ 0,4 кВ ТП-389 до ВУ-0,4 кВ наружной установки Заявителя. | Мероприятия по Техприсоединению заявителей до 150 кВт н.с. (КЛ). | 213118.4534 | 0 | 0 | 213118.4534 | 0 | км | Строительство КЛ 0,4 кВ от РУ-0,4 кВ ТП-389 до ВУ-0,4 кВ Заявителя на границе земельного участка общей протяженностью 0,17 км. Марку, сечение и протяженность определить проектом; | КЛ 0,4кВ | В траншеях | АВБбШв 4*185 | 0 | m=3 | [5 empty] | j=1 | k=2 | l=1 | [9 empty] | 0
ЦЭС | 44-204.031/2025(ТП Лот31) | Д№ 1406/21 опора № Новая ВЛ-0,4кВ фидер №Новый от КТП 10/0,4 Новая ВЛ-10кВ "Новогромово-Жмурова" яч №14, ПС: Новогромово | O_Ц219_Строительство ВЛ-10кВ "Новогромово-Жмурова" яч №14 протяженностью 0,15 км, строительство КТП 10/0,4 кВ новая 160 кВА, строительство ВЛ 0,4 кВ | 5569.18 | 0 | 0 | 5569.18 | 0 | кВт | Строительство ВЛ 10 кВ протяженностью ориентировочно L-0.150км. Марку, сечение и протяженность определить проектом;Строительство КТП 10/0,4 кВ с одним силовым трансформатором мощностью 160 кВА. Тип и мощность трансформатора уточнить проектом;Строительство ВЛ 0,4 кВ протяженностью L-0,010км. Марку, сечение и протяженность определить проектом; | СКТП | Нет | СКТП-160 (с трансф. ТМГ 160/10) | 0 | [13 empty] | j=2 | k=1 | l=3 | 1 |  | 0
ЦЭС | 44-204.031/2025(ТП Лот31) | Д№ 1406/21 опора № Новая ВЛ-0,4кВ фидер №Новый от КТП 10/0,4 Новая ВЛ-10кВ "Новогромово-Жмурова" яч №14, ПС: Новогромово | O_Ц219_Строительство ВЛ-10кВ "Новогромово-Жмурова" яч №14 протяженностью 0,15 км, строительство КТП 10/0,4 кВ новая 160 кВА, строительство ВЛ 0,4 кВ | 585850.93 | 0 | 0 | 585850.93 | 160 | кВт | Строительство ВЛ 10 кВ протяженностью ориентировочно L-0.150км. Марку, сечение и протяженность определить проектом;Строительство КТП 10/0,4 кВ с одним силовым трансформатором мощностью 160 кВА. Тип и мощность трансформатора уточнить проектом;Строительство ВЛ 0,4 кВ протяженностью L-0,010км. Марку, сечение и протяженность определить проектом; | СКТП | Нет | СКТП-160 (с трансф. ТМГ 160/10) | 1 | [13 empty] | j=2 | k=1 | l=3 | 1 |  | 0
ЦЭС | 44-204.031/2025(ТП Лот31) | Д№ 1406/21 опора № Новая ВЛ-0,4кВ фидер №Новый от КТП 10/0,4 Новая ВЛ-10кВ "Новогромово-Жмурова" яч №14, ПС: Новогромово | O_Ц219_Строительство ВЛ-10кВ "Новогромово-Жмурова" яч №14 протяженностью 0,15 км, строительство КТП 10/0,4 кВ новая 160 кВА, строительство ВЛ 0,4 кВ | 207301.82 | 0 | 0 | 207301.82 | 0.06 | км | Строительство ВЛ 10 кВ протяженностью ориентировочно L-0.150км. Марку, сечение и протяженность определить проектом;Строительство КТП 10/0,4 кВ с одним силовым трансформатором мощностью 160 кВА. Тип и мощность трансформатора уточнить проектом;Строительство ВЛ 0,4 кВ протяженностью L-0,010км. Марку, сечение и протяженность определить проектом; | ВЛ 6-10кВ | Железобетонные (одноцепная) | СИП-3 1*50 | 0.06 | m=1 | j=3 |  | k=1 | l=4 | n=1 |  | k=1 | [10 empty] | 0
ЦЭС | 44-204.031/2025(ТП Лот31) | Д№ 1406/21 опора № Новая ВЛ-0,4кВ фидер №Новый от КТП 10/0,4 Новая ВЛ-10кВ "Новогромово-Жмурова" яч №14, ПС: Новогромово | O_Ц219_Строительство ВЛ-10кВ "Новогромово-Жмурова" яч №14 протяженностью 0,15 км, строительство КТП 10/0,4 кВ новая 160 кВА, строительство ВЛ 0,4 кВ | 289273.79 | 0 | 0 | 289273.79 | 0 | кВт | Строительство ВЛ 10 кВ протяженностью ориентировочно L-0.150км. Марку, сечение и протяженность определить проектом;Строительство КТП 10/0,4 кВ с одним силовым трансформатором мощностью 160 кВА. Тип и мощность трансформатора уточнить проектом;Строительство ВЛ 0,4 кВ протяженностью L-0,010км. Марку, сечение и протяженность определить проектом; | СКТП | Нет | СКТП-160 (с трансф. ТМГ 160/10) | 0 | [13 empty] | j=2 | k=1 | l=3 | 1 |  | 0
ЦЭС | 44-204.031/2025(ТП Лот31) | Д№ 606/22 ВЛ 0,4 кВ c ТП-1037/400, гр.ф-2, оп. 1, ПС: Уткоферма | О_Ц 220_ Строительство ВЛ-10кВ "Уткоферма- Берестенникова яч. 11 протяженностью 0,44км строительство КТП | 90011.81 | 0 | 0 | 90011.81 | 0.01 | км | Строительство ВЛ 10 кВ протяженностью L-0,440км. Марку, сечение и протяженность определить проектом;Строительство КТП 10/0,4 кВ с одним силовым трансформатором мощностью 400 кВА. Тип и мощность трансформатора уточнить проектом;Строительство ВЛ 0,4 кВ протяженностью L-0,020км.Марку, сечение и протяженность определить проектом; | ВЛ 0,4кВ | Железобетонные (одноцепная) | СИП-2 3*95+1*95 | 0.01 | m=2 | j=3 |  | k=1 | l=4 | n=1 |  | k=1 | [10 empty] | 0
ЦЭС | 44-204.031/2025(ТП Лот31) | Д№ 606/22 ВЛ 0,4 кВ c ТП-1037/400, гр.ф-2, оп. 1, ПС: Уткоферма | О_Ц 220_ Строительство ВЛ-10кВ "Уткоферма- Берестенникова яч. 11 протяженностью 0,44км строительство КТП | 352510.63 | 0 | 0 | 352510.63 | 0.01 | км | Строительство ВЛ 10 кВ протяженностью L-0,440км. Марку, сечение и протяженность определить проектом;Строительство КТП 10/0,4 кВ с одним силовым трансформатором мощностью 400 кВА. Тип и мощность трансформатора уточнить проектом;Строительство ВЛ 0,4 кВ протяженностью L-0,020км.Марку, сечение и протяженность определить проектом; | ВЛ 6-10кВ | Железобетонные (одноцепная) | СИП-3 1*50 | 0.01 | m=1 | j=3 |  | k=1 | l=4 | n=1 |  | k=1 | [10 empty] | 0
ЦЭС | 44-204.031/2025(ТП Лот31) | Д№ 603/22 ВЛ 0,4 кВ c ТП-1037/400, гр.ф-1, оп. 1, ПС: Уткоферма | О_Ц 220_ Строительство ВЛ-10кВ "Уткоферма- Берестенникова яч. 11 протяженностью 0,44км строительство КТП | 90011.85 | 0 | 0 | 90011.85 | 0.01 | км | Строительство ВЛ 10 кВ протяженностью L-0,440км. Марку, сечение и протяженность определить проектом;Строительство КТП 10/0,4 кВ с одним силовым трансформатором мощностью 400 кВА. Тип и мощность трансформатора уточнить проектом;Строительство ВЛ 0,4 кВ протяженностью L-0,020км.Марку, сечение и протяженность определить проектом; | ВЛ 0,4кВ | Железобетонные (одноцепная) | СИП-2 3*95+1*95 | 0.01 | m=2 | j=3 |  | k=1 | l=4 | n=1 |  | k=1 | [10 empty] | 0
ВЭС | 45-ВЭС-2025 | «Электрическая сеть п. Еловый, 19 км. Байкальского тракта» (ТР 369/20) | Мероприятия по технологическому присоединению льготных заявителей | 2000000 | 0 | 0 | 2000000 | 0 | км | Строительство ВЛ 10 кВ.;Строительство КТП 10/0,4 кВ.;Строительство ВЛ 0,4 кВ.;Строительство ВЛ 10кВ Покровская-Новолисиха (протяженностью 5,25 км); | ВЛ 6-10кВ | Железобетонные (одноцепная) | СИП-3 1*70 | 0 | m=2 | j=3 |  | k=1 | l=4 | n=1 | [12 empty] | 0
ВЭС | 45-ВЭС-2025 | «Электрическая сеть п. Еловый, 19 км. Байкальского тракта» (ТР 369/20) | Мероприятия по технологическому присоединению льготных заявителей | 235155.86 | 0 | 0 | 235155.86 | 0 | км | Строительство ВЛ 10 кВ.;Строительство КТП 10/0,4 кВ.;Строительство ВЛ 0,4 кВ.;Строительство ВЛ 10кВ Покровская-Новолисиха (протяженностью 5,25 км); | ВЛ 6-10кВ | Железобетонные (одноцепная) | СИП-3 1*70 | 0 | m=2 | j=3 |  | k=1 | l=4 | n=1 | [12 empty] | 0
ВЭС | 45-ВЭС-2025 | Рек:ВЛ 0,4кВ от КТП №1-2185, 1-2171, 1-2172, 1-2173, 1-2174, 1-2175, 1-2176 в д. Карлук. Инв. № 6000921669 ТР6041/24 | Мероприятия по технологическому присоеденению льготных заявителей (реконстр) | 14046.64 | 0 | 0 | 14046.64 | 0 | км | Строительство ВЛ 0,4 кВ общей протяженностью 0,025{km}. Марку, сечение и протяженность определить проектом; | ВЛ 0,4кВ | Железобетонные (одноцепная) | СИП-4 4*50 | 0 | m=1 | j=3 |  | k=1 | l=4 | n=1 | [12 empty] | 0
ЮЭС | 45-ЮЭС-2022(СВЛ до 150) | Д№ 2427/22 Воздушная линия 6 кВ от ВЛ 6 кВ "ПС В. Городок - яч.37 п. Жилкино" до новой СКТП 250 кВА 6/0,4 кВ № 6730, ВЛ 0,4 кВ от РУ 0,4 кВ ТП 6730 до ВУ Заявителя | Мероприятия по Техприсоединению заявителей до 150 кВт н.с. (ВЛ). | 458498.0398 | 0 | 0 | 458498.0398 | 0.15 | км | ПИР и строительство ВЛ-6кВ длина- 200м с монтажем РЛК-6кВ от ВЛ-6кВ "пс В. городок - яч. 37 п. Жилкино" до новой СКТП-250кВА , монтаж новой СКТП-250-6/0,4кВ, стр. ВЛ-0,4 кВ длина - 50м; | ВЛ 6-10кВ | Железобетонные (одноцепная) | СИП-3 1*95 | 0.15 | m=2 | j=3 |  | k=1 | l=4 | n=1 | [12 empty] | 0
ЮЭС | 46-ЮЭС-2023(СВЛ до 150) | Д№ 6897/23 Строительство СКТП-6/0,4 кВ на существующей опоре ВЛ-6 кВ "ПС Глазково - яч.20 ТП412" до № 7039 с воздушной линией 0,4 кВ | Мероприятия по Техприсоединению заявителей до 150 кВт н.с. (ВЛ). | 87145.0933 | 0 | 0 | 87145.0933 | 0.02 | км | Строительство СКТП 6/0,4 кВ с одним силовым трансформатором мощностью 250 кВА на опоре ВЛ 6 кВ "ПС Глазково-яч.20 ТП 412". Тип и мощность трансформатора уточнить проектом;;Строительство ВЛ 0,4 кВ от ТП 6/0,4 кВ до ВУ 0,4 кВ наружной установки общей протяженностью 0,1 км. Марку, сечение и протяженность определить проектом. Монтаж ВУ 0,4 кВ наружной установки с АВ 250 А на границе земельного участка заявителя.; | ВЛ 6-10кВ | Железобетонные (одноцепная) | СИП-3 1*95 | 0.02 | m=2 | j=3 |  | k=1 | l=4 | n=1 | [12 empty] | 0
ЮЭС | 46-ЮЭС-2023(СВЛ до 150) | Д№ 6897/23 Строительство СКТП-6/0,4 кВ на существующей опоре ВЛ-6 кВ "ПС Глазково - яч.20 ТП412" до № 7039 с воздушной линией 0,4 кВ | Мероприятия по Техприсоединению заявителей до 150 кВт н.с. (ВЛ). | 135737.3565 | 0 | 0 | 135737.3565 | 0.05 | км | Строительство СКТП 6/0,4 кВ с одним силовым трансформатором мощностью 250 кВА на опоре ВЛ 6 кВ "ПС Глазково-яч.20 ТП 412". Тип и мощность трансформатора уточнить проектом;;Строительство ВЛ 0,4 кВ от ТП 6/0,4 кВ до ВУ 0,4 кВ наружной установки общей протяженностью 0,1 км. Марку, сечение и протяженность определить проектом. Монтаж ВУ 0,4 кВ наружной установки с АВ 250 А на границе земельного участка заявителя.; | ВЛ 0,4кВ | Железобетонные (одноцепная) | СИП-2 3*95+1*95 | 0.05 | m=2 | j=3 |  | k=1 | l=4 | n=1 |  | k=1 | [10 empty] | 0
ЮЭС | 46-ЮЭС-2023(СВЛ до 150) | Д№ 6897/23 Строительство СКТП-6/0,4 кВ на существующей опоре ВЛ-6 кВ "ПС Глазково - яч.20 ТП412" до № 7039 с воздушной линией 0,4 кВ | Мероприятия по Техприсоединению заявителей до 150 кВт н.с. (ВЛ). | 71669 | 0 | 0 | 71669 | 0 | км | Строительство СКТП 6/0,4 кВ с одним силовым трансформатором мощностью 250 кВА на опоре ВЛ 6 кВ "ПС Глазково-яч.20 ТП 412". Тип и мощность трансформатора уточнить проектом;;Строительство ВЛ 0,4 кВ от ТП 6/0,4 кВ до ВУ 0,4 кВ наружной установки общей протяженностью 0,1 км. Марку, сечение и протяженность определить проектом. Монтаж ВУ 0,4 кВ наружной установки с АВ 250 А на границе земельного участка заявителя.; | ВЛ 6-10кВ | Железобетонные (одноцепная) | СИП-3 1*95 | 0 | m=2 | j=3 |  | k=1 | l=4 | n=1 | [12 empty] | 0
ЮЭС | 46-ЮЭС-2023(СКЛ свыше 670) | Д№ 1907/23 Кабельная линия 10 кВ от ВЛ-10 кВ "ПС Луговая - яч. 8 ТП-3726, ТП-4048" до границы земельного участка с ТП Заявителя. | Мероприятия по Техприсоединению заявителей свыше 670 кВт н.с. (КЛ). | 758107.74 | 0 | 0 | 758107.74 | 0 | км | Строительство КЛ 10 кВ от ВЛ-10 кВ ПС Луговая - яч. 8 ТП-3726 до ТП Заявителя общей протяженностью 0,27 км (гнб 0,08 км). Марку, сечение и протяженность определить проектом; | КЛ 6-10кВ | В траншеях | АПвПу-10-3(1х300) | 0 | m=5 | [5 empty] | j=1 | k=1 | l=1 | [9 empty] | 0
ЮЭС | 46-ЮЭС-2023(СКЛ свыше 670) | Д№ 1907/23 Кабельная линия 10 кВ от ВЛ-10 кВ "ПС Луговая - яч. 8 ТП-3726, ТП-4048" до границы земельного участка с ТП Заявителя. | Мероприятия по Техприсоединению заявителей свыше 670 кВт н.с. (КЛ). | 231996.2 | 0 | 0 | 231996.2 | 0.07 | км | Строительство КЛ 10 кВ от ВЛ-10 кВ ПС Луговая - яч. 8 ТП-3726 до ТП Заявителя общей протяженностью 0,27 км (гнб 0,08 км). Марку, сечение и протяженность определить проектом; | КЛ 6-10кВ | В траншеях | АПвПу-10-3(1х300) | 0.07 | m=5 | [5 empty] | j=1 | k=1 | l=1 | [9 empty] | 0
ЦЭС | 47-204/031/2025(ПИР ТП КЛ 6кВ) | Д№ 674/24 опора № Новая ответвление Новое ВЛ-6кВ от ЗРУ-6кВ яч №5 1 СШ РП 6кВ Западная-1, ПС: РП Западная-1 | Р_Ц25.13 Строительство КЛ 6кВ протяженностью L- 0,100кВ (прокладка кабеля). Строительство ВЛ 6кВ протяженностью L- 0,01км | 155000 | 0 | 0 | 155000 | 0.01 | км | Строительство КЛ 6 кВ протяженностью L-0,020км. (от нижних контактов ячейки №5 через здание ПС 6кВ РП 6кВ Западная-1 по опоре №Новой ВЛ-6кВ).Марку, сечение и протяженность определить проектом;;Строительство ВЛ 6 кВ протяженностью L-0.055км. Марку, сечение и протяженность определить проектом;;Строительство РЛНДЗ-6кВ;Строительство ВЛ 6 кВ. Марку, сечение и протяженность определить проектом;;Строительство КТП 10/0,4 кВ с одним силовым трансформатором. Тип и мощность трансформатора уточнить проектом;СтроитСтроительство ВЛ 0,4 кВ. Марку, сечение и протяженность определить проектом; | КЛ 6-10кВ | В траншеях | АПвПу 3*240-10 | 0.01 | m=4 | [5 empty] | j=1 | k=2 | l=1 | [9 empty] | 0
ВЭС | 47-ВЭС-2022 | "КТП 10/0,4 кВ № 1-2275 с ВЛ-0,4 кВ и линейным ответвлением от ВЛ 10 кВ "Хомутово-Церковь" (ТР 1370/22) | Мероприятия по технологическому присоеденению заявителей до 150 вкл. | 4134.1 | 0 | 0 | 4134.1 | 0 | км | Строительство ВЛ 0,4 кВ.;Строительство КТП 10/0,4 кВ.;Строительство ВЛ 10 кВ.; | ВЛ 0,4кВ | Железобетонные (одноцепная) | СИП-2 3х50+1х50 | 0 | m=1 | j=3 |  | k=1 | l=4 | n=1 | [12 empty] | 0
ВЭС | 47-ВЭС-2022 | "КТП 10/0,4 кВ № 1-2308 с ВЛ 0,4 кВ и линейным ответвлением от ВЛ 10 кВ Урик - Голачева" (ТР 1136/22, 1003/21) | Мероприятия по технологическому присоеденению льготных заявителей | 5106.31 | 0 | 0 | 5106.31 | 0 | км | Строительство ВЛ 0,4 кВ.;Строительство КТП 10/0,4 кВ.;Строительство ВЛ 10 кВ.; | ВЛ 0,4кВ | Железобетонные (одноцепная) | СИП-4 4*95 | 0 | m=2 | j=3 |  | k=1 | l=4 | n=1 | [12 empty] | 0
ВЭС | 47-ВЭС-2022 | "КТП 10/0,4 кВ № 1-2308 с ВЛ 0,4 кВ и линейным ответвлением от ВЛ 10 кВ Урик - Голачева" (ТР 1136/22, 1003/21) | Мероприятия по технологическому присоеденению льготных заявителей | 3061.83 | 0 | 0 | 3061.83 | 0 | км | Строительство ВЛ 0,4 кВ.;Строительство КТП 10/0,4 кВ.;Строительство ВЛ 10 кВ.; | ВЛ 0,4кВ | Железобетонные (одноцепная) | СИП-2 3*95+1*120 | 0 | m=2 | j=3 |  | k=1 | l=4 | n=1 | [12 empty] | 0
ВЭС | 47-ВЭС-2022 | "КТП 10/0,4 кВ №1-2280 с ВЛ-0,4 кВ и линейным ответвлением от ВЛ 10 кВ "Столбово-Грановщина" (ТР 7048/21) | Мероприятия по технологическому присоеденению льготных заявителей | 4054.69 | 0 | 0 | 4054.69 | 0 | км | Строительство ВЛ 0,4 кВ;Строительство КТП 10/0,4 кВ;Строительство ВЛ 10 кВ; | ВЛ 0,4кВ | Железобетонные (одноцепная) | СИП-4 4*95 | 0 | m=2 | j=3 |  | k=1 | l=4 | n=1 | [12 empty] | 0
ЮЭС | 47-ЮЭС-2025(ПИР СВЛ) | Д№ 4011/23 Воздушная линия 6 кВ от ВЛ-6 кВ "ПС Военный городок - яч. 48 ТП 370" до СКТП-6/0,4 кВ № 6973 с воздушной линией 0,4 кВ. | Мероприятия по Техприсоединению заявителей до 150 кВт н.с. (ВЛ). | 315907 | 0 | 0 | 315907 | 0 | км | ПИР и строительство ВЛ-6кВ длина- 50м от ВЛ-6кВ "ПС Военный городок - яч.48 ТП-370" до новой СКТП-100 кВА, монтаж новой СКТП-100-6/0,4кВ, стр. ВЛ-0,4 кВ до ВУ наружной установки, длина - 50м, монтаж ВУ-0,4 кВ.;Монтаж вводного устройства объекта с установкой автоматического выключателя с номинальным током не более 80 А.; | ВЛ 6-10кВ | Железобетонные (одноцепная) | СИП-3 1*50 | 0 | m=1 | j=3 |  | k=1 | l=4 | n=1 |  | k=1 | [10 empty] | 0
ЦЭС | 48-204.031/2024 | Д№ 383/22 ВЛ 0,4 кВ c ТП-10/0,4 кВ, гр.б/н, оп. б/н, ПС: Солерудник | Реконструкция ВЛ-0,4 кВ для присоединения потребителей (Льготное-Последняя Миля) | 73028.72 | 0 | 0 | 73028.72 | 0.01 | км | Строительство ВЛ 10 кВ от опоры № 24 ВЛ 10 кВ Тыреть-Семеновск до СКТП № НОВАЯ (границы территории ГСК "Веренский", ) общей протяженностью 0,056{km}. Марку, сечение и протяженность определить проектом;Строительство СКТП 10/0,4 кВ с одним силовым трансформатором мощностью 100 кВА. Тип и мощность трансформатора уточнить проектом;Строительство ВЛ 0,4 кВ от СКТП №НОВАЯ до опора №новая Фидер № новый общей протяженностью 0,010{km}. Марку, сечение и протяженность определить проектом;Строительство ВЛ 0,4 кВ от Опоры №Новая Фидера №Новый по территории ГСК Веренский до границ участка з/у 3 с кадастровым номером 38:04:020101:2424; | ВЛ 0,4кВ | Железобетонные (одноцепная) | СИП-2 3х50+1х50 | 0.01 | m=1 | j=3 |  | k=1 | l=4 | n=1 | [12 empty] | 0
ЦЭС | 48-204.031/2024 | Д№ 383/22 ВЛ 0,4 кВ c ТП-10/0,4 кВ, гр.б/н, оп. б/н, ПС: Солерудник | Реконструкция ВЛ-0,4 кВ для присоединения потребителей (Льготное-Последняя Миля) | 41298.45 | 0 | 0 | 41298.45 | 0.01 | км | Строительство ВЛ 10 кВ от опоры № 24 ВЛ 10 кВ Тыреть-Семеновск до СКТП № НОВАЯ (границы территории ГСК "Веренский", ) общей протяженностью 0,056{km}. Марку, сечение и протяженность определить проектом;Строительство СКТП 10/0,4 кВ с одним силовым трансформатором мощностью 100 кВА. Тип и мощность трансформатора уточнить проектом;Строительство ВЛ 0,4 кВ от СКТП №НОВАЯ до опора №новая Фидер № новый общей протяженностью 0,010{km}. Марку, сечение и протяженность определить проектом;Строительство ВЛ 0,4 кВ от Опоры №Новая Фидера №Новый по территории ГСК Веренский до границ участка з/у 3 с кадастровым номером 38:04:020101:2424; | ВЛ 6-10кВ | Железобетонные (одноцепная) | СИП-3 1*50 | 0.01 | m=1 | j=3 |  | k=1 | l=4 | n=1 |  | k=1 | [10 empty] | 0
ЦЭС | 48-204.031/2024 | Д№ 383/22 ВЛ 0,4 кВ c ТП-10/0,4 кВ, гр.б/н, оп. б/н, ПС: Солерудник | Реконструкция ВЛ-0,4 кВ для присоединения потребителей (Льготное-Последняя Миля) | 213736.66 | 0 | 0 | 213736.66 | 0 | кВт | Строительство ВЛ 10 кВ от опоры № 24 ВЛ 10 кВ Тыреть-Семеновск до СКТП № НОВАЯ (границы территории ГСК "Веренский", ) общей протяженностью 0,056{km}. Марку, сечение и протяженность определить проектом;Строительство СКТП 10/0,4 кВ с одним силовым трансформатором мощностью 100 кВА. Тип и мощность трансформатора уточнить проектом;Строительство ВЛ 0,4 кВ от СКТП №НОВАЯ до опора №новая Фидер № новый общей протяженностью 0,010{km}. Марку, сечение и протяженность определить проектом;Строительство ВЛ 0,4 кВ от Опоры №Новая Фидера №Новый по территории ГСК Веренский до границ участка з/у 3 с кадастровым номером 38:04:020101:2424; | СКТП | Нет | СКТП-160 (с трансф. ТМГ 160/10) | 0 | [13 empty] | j=2 | k=1 | l=3 | 1 |  | 0
ЦЭС | 48-204.031/2024 | Д№ 384/22 ВЛ 0,4 кВ c ТП-10/0,4 кВ, гр.б/н, оп. б/н, ПС: Тыреть | Реконструкция ВЛ-0,4 кВ для присоединения потребителей (Льготное-Последняя Миля) | 73028.75 | 0 | 0 | 73028.75 | 0.01 | км | Строительство ВЛ 10 кВ от опоры № 24 ВЛ 10 кВ Тыреть-Семеновск до СКТП № НОВАЯ (границы территории ГСК "Веренский", ) общей протяженностью 0,056{km}. Марку, сечение и протяженность определить проектом;Строительство СКТП 10/0,4 кВ с одним силовым трансформатором мощностью 100 кВА. Тип и мощность трансформатора уточнить проектом;Строительство ВЛ 0,4 кВ от СКТП №НОВАЯ до опора №новая Фидер № новый общей протяженностью 0,010{km}. Марку, сечение и протяженность определить проектом;Строительство ВЛ 0,4 кВ от Опоры №Новая Фидера №Новый по территории ГСК Веренский до границ участка з/у 70 с кадастровым номером 38:04:020101:2426; | ВЛ 0,4кВ | Железобетонные (одноцепная) | СИП-2 3х50+1х50 | 0.01 | m=1 | j=3 |  | k=1 | l=4 | n=1 | [12 empty] | 0
ЦЭС | 48-204.031/2024 | Д№ 385/22 ВЛ 0,4 кВ c ТП-10/0,4 кВ, гр.б/н, оп. б/н, ПС: Тыреть | Реконструкция ВЛ-0,4 кВ для присоединения потребителей (Льготное-Последняя Миля) | 73027.75 | 0 | 0 | 73027.75 | 0.01 | км | Строительство ВЛ 10 кВ от опоры № 24 ВЛ 10 кВ Тыреть-Семеновск до СКТП № НОВАЯ (границы территории ГСК "Веренский", ) общей протяженностью 0,056{km}. Марку, сечение и протяженность определить проектом;Строительство СКТП 10/0,4 кВ с одним силовым трансформатором мощностью 100 кВА. Тип и мощность трансформатора уточнить проектом;Строительство ВЛ 0,4 кВ от СКТП №НОВАЯ до опора №новая Фидер № новый . Марку, сечение и протяженность определить проектом;Строительство ВЛ 0,4 кВ от Опоры №Новая Фидера №Новый по территории ГСК Веренский до границ участка 65 с кадастровым номером 38:04:020101:2441; | ВЛ 0,4кВ | Железобетонные (одноцепная) | СИП-2 3х50+1х50 | 0.01 | m=1 | j=3 |  | k=1 | l=4 | n=1 | [12 empty] | 0
ЦЭС | 48-204.031/2024 | Д№ 386/22 ВЛ 0,4 кВ c ТП-10/0,4 кВ, гр.б/н, оп. б/н, ПС: Тыреть | Реконструкция ВЛ-0,4 кВ для присоединения потребителей (Льготное-Последняя Миля) | 73028.75 | 0 | 0 | 73028.75 | 0.01 | км | Строительство ВЛ 10 кВ от опоры № 24 ВЛ 10 кВ Тыреть-Семеновск до СКТП № НОВАЯ (границы территории ГСК "Веренский", ) общей протяженностью 0,056{km}. Марку, сечение и протяженность определить проектом;Строительство СКТП 10/0,4 кВ с одним силовым трансформатором мощностью 100 кВА. Тип и мощность трансформатора уточнить проектом;Строительство ВЛ 0,4 кВ от СКТП №НОВАЯ до опора №новая Фидер № новый общей протяженностью 0,010{km}. Марку, сечение и протяженность определить проектом;Строительство ВЛ 0,4 кВ от Опоры №Новая Фидера №Новый по территории ГСК Веренский до границ участка з/у 32 с кадастровым номером 38:04:020101:2426; | ВЛ 0,4кВ | Железобетонные (одноцепная) | СИП-2 3х50+1х50 | 0.01 | m=1 | j=3 |  | k=1 | l=4 | n=1 | [12 empty] | 0
ЦЭС | 48-204.031/2024 | Д№ 419/22 ВЛ 0,4 кВ c ТП-10/0,4 кВ, гр.б/н, оп. б/н, ПС: Тыреть | Реконструкция ВЛ-0,4 кВ для присоединения потребителей (Льготное-Последняя Миля) | 73028.75 | 0 | 0 | 73028.75 | 0.01 | км | Строительство ВЛ 10 кВ от опоры № 24 ВЛ 10 кВ Тыреть-Семеновск до СКТП № НОВАЯ (границы территории ГСК "Веренский", ) общей протяженностью 0,056{km}. Марку, сечение и протяженность определить проектом;Строительство СКТП 10/0,4 кВ с одним силовым трансформатором мощностью 100 кВА. Тип и мощность трансформатора уточнить проектом;Строительство ВЛ 0,4 кВ от СКТП №НОВАЯ до опора №новая Фидер № новый общей протяженностью 0,075{km}. Марку, сечение и протяженность определить проектом; | ВЛ 0,4кВ | Железобетонные (одноцепная) | СИП-2 3х50+1х50 | 0.01 | m=1 | j=3 |  | k=1 | l=4 | n=1 | [12 empty] | 0
ЦЭС | 48-204.031/2024 | Д№ 1522/21 опора №45 ВЛ 0,4 кВ фидер №1 от КТП №429/400 ВЛ 10 кВ "Новонукутск-110-Целинный" яч №19, ПС: Новонукутск-110 | Реконструкция ВЛ-0,4 кВ для присоединения потребителей (Льготное-Последняя Миля) | 78820.51 | 0 | 0 | 78820.51 | 0.01 | км | Строительство ВЛ 0,4 кВ протяженностью L-0.055км. Марку, сечение и протяженность определить проектом; | ВЛ 0,4кВ | Железобетонные (одноцепная) | СИП-2 3х50+1х50 | 0.01 | m=1 | j=3 |  | k=1 | l=4 | n=1 | [12 empty] | 0
ЦЭС | 48-204.031/2024 | Д№ 838/21 опора №новая ВЛ-0,4 кВ фидер №1 от КТП № 429/250 ВЛ- 10 кВ "Новонукутск-110-Целинный" яч.19, ПС: Новонукутск-110 | Реконструкция ВЛ-0,4 кВ для присоединения потребителей (Льготное-Последняя Миля) | 78821.35 | 0 | 0 | 78821.35 | 0.01 | км | Строительство ВЛ-0,4 кВ протяженностью 0,10 км.; | ВЛ 0,4кВ | Железобетонные (одноцепная) | СИП-2 3х50+1х50 | 0.01 | m=1 | j=3 |  | k=1 | l=4 | n=1 | [12 empty] | 0
ЦЭС | 48-204.031/2024 | Д№ 535/23 ВЛ 0,4 кВ c ТП-420/250, гр.Ф-3, оп. б/н, ПС: Новонукутск-110 | Реконструкция ВЛ-0,4 кВ для присоединения потребителей (Льготное-Последняя Миля) | 62530.3 | 0 | 0 | 62530.3 | 0.01 | км | Строительство ВЛ-0,4 кВ протяженностью 0,07 км.; | ВЛ 0,4кВ | Железобетонные (одноцепная) | СИП-2 3х50+1х50 | 0.01 | m=1 | j=3 |  | k=1 | l=4 | n=1 | [12 empty] | 0
ЦЭС | 48-204.031/2024 | Д№ 1250/22 Нижние контакты АВ-0,4кВ фидер №новый СКТП новая/160 ВЛ-10кВ Заря- Бажир яч.12, ПС: Заря | Реконструкция ВЛ-0,4 кВ для присоединения потребителей (Льготное-Последняя Миля) | 91624.09 | 0 | 0 | 91624.09 | 0.01 | км | Строительство ВЛ 10 кВ от опоры №16 отп. на КТП 260П/400 ВЛ-10кВ Заря Бажир яч. 12 до СКТП № Новая ВЛ-10кВ Заря Бажир яч. 12 общей протяженностью 0,020км. Марку, сечение и протяженность определить проектом;Строительство СКТП 10/0,4 кВ с одним силовым трансформатором мощностью 160 кВА. Тип и мощность трансформатора уточнить проектом; | ВЛ 0,4кВ | Железобетонные (одноцепная) | СИП-2 3х50+1х50 | 0.01 | m=1 | j=3 |  | k=1 | l=4 | n=1 | [12 empty] | 0
ЦЭС | 48-204.031/2024 | Д№ 1250/22 Нижние контакты АВ-0,4кВ фидер №новый СКТП новая/160 ВЛ-10кВ Заря- Бажир яч.12, ПС: Заря | Реконструкция ВЛ-0,4 кВ для присоединения потребителей (Льготное-Последняя Миля) | 41298.45 | 0 | 0 | 41298.45 | 0.01 | км | Строительство ВЛ 10 кВ от опоры №16 отп. на КТП 260П/400 ВЛ-10кВ Заря Бажир яч. 12 до СКТП № Новая ВЛ-10кВ Заря Бажир яч. 12 общей протяженностью 0,020км. Марку, сечение и протяженность определить проектом;Строительство СКТП 10/0,4 кВ с одним силовым трансформатором мощностью 160 кВА. Тип и мощность трансформатора уточнить проектом; | ВЛ 0,4кВ | Железобетонные (одноцепная) | СИП-2 3х50+1х50 | 0.01 | m=1 | j=3 |  | k=1 | l=4 | n=1 | [12 empty] | 0
ЦЭС | 48-204.031/2024 | Д№ 1129/22 ВЛ 0,4 кВ c ТП-122/250, гр.ф-1, оп. б/н, ПС: Заря | Реконструкция ВЛ-0,4 кВ для присоединения потребителей (Льготное-Последняя Миля) | 87117.45 | 0 | 0 | 87117.45 | 0.01 | км | Строительство ВЛ 10 кВ от ПС 110/35/10 кВ "ЗАРЯ" до опоры №26а ВЛ-10кВ Заря-Тыреть яч.16 ориентировочной протяженностью 1,191км. Строительство выполнить совместной подвеской в пролетах опор 1-26а Марку, сечение и протяженность определить проектом;Строительство ВЛ 0,4 кВ от опоры №5 ВЛ-0,4кВ фидер №1 КТП 122/100 ВЛ-10кВ Заря- Тыреть яч.16до опоры №новая ВЛ-0,4кВ фидер №1 КТП 122/100 ВЛ-10кВ Заря- Тыреть яч.16 общей протяженностью 0,034км. Марку, сечение и протяженность определить проектом; | ВЛ 0,4кВ | Железобетонные (одноцепная) | СИП-2 3х50+1х50 | 0.01 | m=1 | j=3 |  | k=1 | l=4 | n=1 | [12 empty] | 0
ЦЭС | 48-204.031/2024 | Д№ 922/22 ВЛ 0,4 кВ c ТП-122/250, гр.ф-2, оп. б/н, ПС: Заря | Реконструкция ВЛ-0,4 кВ для присоединения потребителей (Льготное-Последняя Миля) | 87117.45 | 0 | 0 | 87117.45 | 0.01 | км | Строительство ВЛ 10 кВ от ПС 110/35/10 кВ "ЗАРЯ" до опоры №26а ВЛ-10кВ Заря-Тыреть яч.16 ориентировочной протяженностью 1,191км. Строительство выполнить совместной подвеской в пролетах опор 1-26а Марку, сечение и протяженность определить проектом;Строительство ВЛ 0,4 кВ от опоры №8 ВЛ-0,4кВ фидер №2 КТП 122/100 ВЛ-10кВ Заря- Тыреть яч.16до опоры №новая ВЛ-0,4кВ фидер №2 КТП 122/100 ВЛ-10кВ Заря- Тыреть яч.16 общей протяженностью 0,07км. Марку, сечение и протяженность определить проектом; | ВЛ 0,4кВ | Железобетонные (одноцепная) | СИП-2 3х50+1х50 | 0.01 | m=1 | j=3 |  | k=1 | l=4 | n=1 | [12 empty] | 0
ЦЭС | 48-204.031/2024 | Д№ 977/22 ВЛ 0,4 кВ c ТП-122/250, гр.ф-1, оп. б/н, ПС: Заря | Реконструкция ВЛ-0,4 кВ для присоединения потребителей (Льготное-Последняя Миля) | 87117.45 | 0 | 0 | 87117.45 | 0.01 | км | Строительство ВЛ 10 кВ от ПС 110/35/10 кВ "ЗАРЯ" до опоры №26а ВЛ-10кВ Заря-Тыреть яч.16 ориентировочной протяженностью 1,191км. Строительство выполнить совместной подвеской в пролетах опор 1-26а Марку, сечение и протяженность определить проектом;Строительство ВЛ 0,4 кВ от опоры №4 ВЛ-0,4кВ фидер №1 КТП 122/100 ВЛ-10кВ Заря- Тыреть яч.16до опоры №новая ВЛ-0,4кВ фидер №1 КТП 122/100 ВЛ-10кВ Заря- Тыреть яч.16 общей протяженностью 0,084км. Марку, сечение и протяженность определить проектом; | ВЛ 0,4кВ | Железобетонные (одноцепная) | СИП-2 3х50+1х50 | 0.01 | m=1 | j=3 |  | k=1 | l=4 | n=1 | [12 empty] | 0
ЦЭС | 48-204.031/2024 | Д№ 976/22 ВЛ 0,4 кВ c ТП-122/250, гр.ф-1, оп. б/н, ПС: Заря | Реконструкция ВЛ-0,4 кВ для присоединения потребителей (Льготное-Последняя Миля) | 87117.45 | 0 | 0 | 87117.45 | 0.01 | км | Строительство ВЛ 10 кВ от ПС 110/35/10 кВ "ЗАРЯ" до опоры №26а ВЛ-10кВ Заря-Тыреть яч.16 ориентировочной протяженностью 1,191км. Строительство выполнить совместной подвеской в пролетах опор 1-26а Марку, сечение и протяженность определить проектом;Строительство ВЛ 0,4 кВ от опоры №4 ВЛ-0,4кВ фидер №1 КТП 122/100 ВЛ-10кВ Заря- Тыреть яч.16до опоры №новая ВЛ-0,4кВ фидер №1 КТП 122/100 ВЛ-10кВ Заря- Тыреть яч.16 общей протяженностью 0,054км. Марку, сечение и протяженность определить проектом; | ВЛ 0,4кВ | Железобетонные (одноцепная) | СИП-2 3х50+1х50 | 0.01 | m=1 | j=3 |  | k=1 | l=4 | n=1 | [12 empty] | 0
ЦЭС | 48-204.031/2024 | Д№ 961/22 ВЛ 0,4 кВ c ТП-480/160, гр.Ф-1, оп. б/н, ПС: Новонукутск-110 | Реконструкция ВЛ-0,4 кВ для присоединения потребителей (Льготное-Последняя Миля) | 80221.17 | 0 | 0 | 80221.17 | 0.01 | км | Строительство ВЛ 0,4 кВ протяженностью L-0.030км. Марку, сечение и протяженность определить проектом; | ВЛ 0,4кВ | Железобетонные (одноцепная) | СИП-2 3х50+1х50 | 0.01 | m=1 | j=3 |  | k=1 | l=4 | n=1 | [12 empty] | 0
ЦЭС | 48-204.031/2024 | Д№ 731/22 ВЛ 0,4 кВ c ТП-10/0,4 кВ, гр.б/н, оп. б/н, ПС: Бажир | Реконструкция ВЛ-0,4 кВ для присоединения потребителей (Льготное-Последняя Миля) | 73028.75 | 0 | 0 | 73028.75 | 0.01 | км | Строительство ВЛ 10 кВ от опоры № 24 ВЛ 10 кВ Тыреть-Семеновск до СКТП № НОВАЯ (границы территории ГСК "Веренский", ) общей протяженностью 0,056{km}. Марку, сечение и протяженность определить проектом;Строительство СКТП 10/0,4 кВ с одним силовым трансформатором мощностью 100 кВА. Тип и мощность трансформатора уточнить проектом;Строительство ВЛ 0,4 кВ от СКТП №НОВАЯ до опора №новая Фидер № новый общей протяженностью 0,010{km}. Марку, сечение и протяженность определить проектом; | ВЛ 0,4кВ | Железобетонные (одноцепная) | СИП-2 3х50+1х50 | 0.01 | m=1 | j=3 |  | k=1 | l=4 | n=1 | [12 empty] | 0
ЦЭС | 48-204.031/2024 | Д№ 858/22 ВЛ 0,4 кВ c ТП-122/250, гр.ф-1, оп. б/н, ПС: Заря | Реконструкция ВЛ-0,4 кВ для присоединения потребителей (Льготное-Последняя Миля) | 87117.45 | 0 | 0 | 87117.45 | 0.01 | км | Строительство ВЛ 10 кВ от ПС 110/35/10 кВ "ЗАРЯ" до опоры №26а ВЛ-10кВ Заря-Тыреть яч.16 ориентировочной протяженностью 1,191км. Строительство выполнить совместной подвеской в пролетах опор 1-26а Марку, сечение и протяженность определить проектом;Строительство ВЛ 0,4 кВ от опоры №4 ВЛ-0,4кВ фидер №1 КТП 122/100 ВЛ-10кВ Заря- Тыреть яч.16до опоры №новая ВЛ-0,4кВ фидер №1 КТП 122/100 ВЛ-10кВ Заря- Тыреть яч.16 общей протяженностью 0,026км. Марку, сечение и протяженность определить проектом; | ВЛ 0,4кВ | Железобетонные (одноцепная) | СИП-2 3х50+1х50 | 0.01 | m=1 | j=3 |  | k=1 | l=4 | n=1 | [12 empty] | 0
ЦЭС | 48-204.031/2024 | Д№ 426/24 Опора №новая ВЛ-0,4кВ фидер №новый от КТП №новая ВЛ-10кВ "Еловка-Саяны" яч.33, ПС: Еловка | Реконструкция ВЛ-0,4 кВ для присоединения потребителей (Льготное-Последняя Миля) | 336723.51 | 0 | 0 | 336723.51 | 0 | кВт | Строительство КТП 10/0,4 кВ с одним силовым трансформатором мощностью 63 кВА. Тип и мощность трансформатора уточнить проектом.;Строительство ВЛ 0,4 кВ ориентировочной протяженностью 0,1км. Марку, сечение и протяженность определить проектом.; | СКТП | Нет | СКТП-100 (с трансф. ТМГ 100/10) | 0 | [13 empty] | j=2 | k=1 | l=2 | 1 |  | 0
ЦЭС | 48-204.031/2024 | Д№ 214/24 Опора №новая ВЛ-0,4кВ фидер №1 от КТП №156/160 ВЛ-10кВ "Железнодорожник-Тельма" яч.7, ПС: Железнодорожник | Реконструкция ВЛ-0,4 кВ для присоединения потребителей (Льготное-Последняя Миля) | 90898.43 | 0 | 0 | 90898.43 | 0.01 | км | Строительство ВЛ 0,4 кВ ориентировочной протяженностью 0,035км. Марку, сечение и протяженность определить проектом.; | ВЛ 0,4кВ | Железобетонные (одноцепная) | СИП-2 3*50+1*75 | 0.01 | m=1 | j=3 |  | k=1 | l=4 | n=1 | [12 empty] | 0
ЦЭС | 48-204.031/2024 | Д№ 214/24 Опора №новая ВЛ-0,4кВ фидер №1 от КТП №156/160 ВЛ-10кВ "Железнодорожник-Тельма" яч.7, ПС: Железнодорожник | Реконструкция ВЛ-0,4 кВ для присоединения потребителей (Льготное-Последняя Миля) | 35347.12 | 0 | 0 | 35347.12 | 0.01 | км | Строительство ВЛ 0,4 кВ ориентировочной протяженностью 0,035км. Марку, сечение и протяженность определить проектом.; | ВЛ 0,4кВ | Железобетонные (одноцепная) | СИП-4 4*16 | 0.01 | m=1 | j=3 |  | k=1 | l=4 | n=1 | [12 empty] | 0
ЦЭС | 48-204.031/2024 | Д№ 180/24 Опора №новая ВЛ-0,4 кВ фидер №новый от КТП №новая ВЛ-10 кВ "Новожилкино - Целоты" яч.6, ПС: Новожилкино | Реконструкция ВЛ-0,4 кВ для присоединения потребителей (Льготное-Последняя Миля) | 57030.04 | 0 | 0 | 57030.04 | 0.01 | км | Строительство ВЛ 10 кВ ориентировочной протяженностью 1,31 км. Марку, сечение и протяженность определить проектом;Строительство КТП 10/0,4 кВ с одним силовым трансформатором. Тип и мощность трансформатора уточнить проектом;Строительство ВЛ 0,4 кВ ориентировочной протяженностью 0,1 км. Марку, сечение и протяженность определить проектом; | ВЛ 0,4кВ | Железобетонные (одноцепная) | СИП-2 3*50+1*75 | 0.01 | m=1 | j=3 |  | k=1 | l=4 | n=1 | [12 empty] | 0
ЦЭС | 48-204.031/2024 | Д№ 565/24 ВЛ 0,4 кВ c ТП-156/160, гр.Ф-2, оп. 24, ПС: Железнодорожник | Реконструкция ВЛ-0,4 кВ для присоединения потребителей (Льготное-Последняя Миля) | 221678.39 | 0 | 0 | 221678.39 | 0.01 | км | Строительство ВЛ 0,4 кВ ориентировочной протяженностью 0,12км. Марку, сечение и протяженность определить проектом.; | ВЛ 0,4кВ | Железобетонные (одноцепная) | СИП-2 3*50+1*75 | 0.01 | m=1 | j=3 |  | k=1 | l=4 | n=1 | [12 empty] | 0
ЦЭС | 48-204.031/2024 | Д№ 565/24 ВЛ 0,4 кВ c ТП-156/160, гр.Ф-2, оп. 24, ПС: Железнодорожник | Реконструкция ВЛ-0,4 кВ для присоединения потребителей (Льготное-Последняя Миля) | 35347.12 | 0 | 0 | 35347.12 | 0.01 | км | Строительство ВЛ 0,4 кВ ориентировочной протяженностью 0,12км. Марку, сечение и протяженность определить проектом.; | ВЛ 0,4кВ | Железобетонные (одноцепная) | СИП-4 4*16 | 0.01 | m=1 | j=3 |  | k=1 | l=4 | n=1 | [12 empty] | 0
ЦЭС | 48-204.031/2024 | Д№ 543/24 ВЛ 0,4 кВ c ТП-122/250, гр.ф-1, оп. б/н, ПС: Заря | Реконструкция ВЛ-0,4 кВ для присоединения потребителей (Льготное-Последняя Миля) | 87117.45 | 0 | 0 | 87117.45 | 0.01 | км | Строительство ВЛ 0,4 кВ от опоры №4 ВЛ-0,4кВ Ф-1 КТП 122/100 до границ земельного участка общей протяженностью 0,058км. Марку, сечение и протяженность определить проектом; | ВЛ 0,4кВ | Железобетонные (одноцепная) | СИП-2 3х50+1х50 | 0.01 | m=1 | j=3 |  | k=1 | l=4 | n=1 | [12 empty] | 0
ЦЭС | 48-204.031/2024 | Д№ 483/24 ВЛ 0,4 кВ c ТП-418/250, гр.Ф-3, оп. б/н, ПС: Новонукутск-110 | Реконструкция ВЛ-0,4 кВ для присоединения потребителей (Льготное-Последняя Миля) | 52772.52 | 0 | 0 | 52772.52 | 0.01 | км | Строительство ВЛ 0,4 кВ от опоры №2 ВЛ-0,4кВ Ф-3 КТПн 418/250 ВЛ 10 кВ Новонукутск-110-Ей яч.16 до {do} общей протяженностью 0,032км. Марку, сечение и протяженность определить проектом; | ВЛ 0,4кВ | Железобетонные (одноцепная) | СИП-2 3х50+1х50 | 0.01 | m=1 | j=3 |  | k=1 | l=4 | n=1 | [12 empty] | 0
ЦЭС | 48-204.031/2024 | Д№ 447/24 ВЛ 0,4 кВ c ТП-240/160, гр.Ф-3, оп. б/н, ПС: Пионерская | Реконструкция ВЛ-0,4 кВ для присоединения потребителей (Льготное-Последняя Миля) | 114892.35 | 0 | 0 | 114892.35 | 0.01 | км | Строительство ВЛ 10 кВ от ПС Новая "Новоясачная" до д.Старая Ясачная ориентировочной протяженностью 2 км. Марку, сечение и протяженность определить проектом;Строительство ответвления ВЛ 10 кВ от планируемой к включению в инвестпрограмму ВЛ-10 кВ Новоясачная до КТП 10/0,4кВ ориентировочной протяженностью 0,2 км. Марку, сечение и протяженность определить проектом.;Строительство КТП 10/0,4 кВ. Тип и мощность трансформатора уточнить проектом;Строительство ВЛ 0,4 кВ ориентировочной протяженностью 0,03 км. Марку, сечение и протяженность определить проектом.; | ВЛ 0,4кВ | Железобетонные (одноцепная) | СИП-4 4*16 | 0.01 | m=1 | j=3 |  | k=1 | l=4 | n=1 | [12 empty] | 0
ЦЭС | 48-204.031/2024 | Д№ 155/24 опора №Новая ВЛ-10кВ Аляты-Большеусовск яч №4, ПС: Аляты | Реконструкция ВЛ-0,4 кВ для присоединения потребителей (Льготное-Последняя Миля) | 63943.13 | 0 | 0 | 63943.13 | 0.01 | км | Строительство ВЛ 10 кВ протяженностью L-0,180км. Марку, сечение и протяженность определить проектом;Строительство разъединителя РЛДЗ-10кВ.;Строительство КТП 10/0,4 кВ с одним силовым трансформатором мощностью 63 кВА. Тип и мощность трансформатора уточнить проектом;Строительство ВЛ 0,4 кВ. Марку, сечение и протяженность определить проектом; | ВЛ 0,4кВ | Железобетонные (одноцепная) | СИП-4 4*16 | 0.01 | m=1 | j=3 |  | k=1 | l=4 | n=1 | [12 empty] | 0
ЦЭС | 48-204.031/2024 | Д№ 6/24 ВЛ 0,4 кВ c ТП-21/400, гр.Ф-4, оп. 8, ПС: Буреть | Реконструкция ВЛ-0,4 кВ для присоединения потребителей (Льготное-Последняя Миля) | 95622.04 | 0 | 0 | 95622.04 | 0.01 | км | Замена силового трансформатора мощностью 400 кВА на трансформатор мощностью 630 кВА в ТП 21; | ВЛ 0,4кВ | Железобетонные (одноцепная) | СИП-2 3*70+1*95 | 0.01 | m=2 | j=3 |  | k=1 | l=4 | n=1 | [12 empty] | 0
ЦЭС | 48-204.031/2024 | Д№ 6/24 ВЛ 0,4 кВ c ТП-21/400, гр.Ф-4, оп. 8, ПС: Буреть | Реконструкция ВЛ-0,4 кВ для присоединения потребителей (Льготное-Последняя Миля) | 33356.36 | 0 | 0 | 33356.36 | 0.01 | км | Замена силового трансформатора мощностью 400 кВА на трансформатор мощностью 630 кВА в ТП 21; | ВЛ 0,4кВ | Железобетонные (одноцепная) | СИП-2 3х50+1х50 | 0.01 | m=1 | j=3 |  | k=1 | l=4 | n=1 | [12 empty] | 0
ЦЭС | 48-204.031/2024 | Д№ 700/23 опора № 13 ВЛ-0,4 кВ фидер №1 КТП 420/250 ВЛ 10 кВ Новонукутск-110-Ей яч.16, ПС: Новонукутск-110 | Реконструкция ВЛ-0,4 кВ для присоединения потребителей (Льготное-Последняя Миля) | 62530.31 | 0 | 0 | 62530.31 | 0.01 | км | Строительство ВЛ 0,4 кВ от опор №11 ВЛ-0,4 кВ фидер №1 КТП 420/250 ВЛ 10 кВ Новонукутск-110-Ей яч.16 до опора № Новая ВЛ-0,4 кВ фидер №1 КТП 420/250 ВЛ 10 кВ Новонукутск-110-Ей яч.16 общей протяженностью 0,065км. Марку, сечение и протяженность определить проектом; | ВЛ 0,4кВ | Железобетонные (одноцепная) | СИП-2 3х50+1х50 | 0.01 | m=1 | j=3 |  | k=1 | l=4 | n=1 | [12 empty] | 0
ЦЭС | 48-204.031/2024 | Д№ 832/24 ВЛ 0,4 кВ c ТП-845/250, гр.Ф-1, оп. 3, ПС: Сосновка | Реконструкция ВЛ-0,4 кВ для присоединения потребителей (Льготное-Последняя Миля) | 245379.78 | 0 | 0 | 245379.78 | 0 | кВт | Строительство КТП 10/0,4 кВ с одним силовым трансформатором мощностью 160кВА. Тип и мощность трансформатора уточнить проектом.;Строительство ВЛ 0,4 кВ ориентировочной протяженностью 0,03км. Марку, сечение и протяженность определить проектом.; | СКТП | Нет | СКТП-160 (с трансф. ТМГ 160/10) | 0 | [13 empty] | j=2 | k=1 | l=3 | 1 |  | 0
ЦЭС | 48-204.031/2024 | Д№ 859/24 ВЛ 0,4 кВ c ТП-631/160, гр.Ф-1, оп. б/н, ПС: Тельма | Реконструкция ВЛ-0,4 кВ для присоединения потребителей (Льготное-Последняя Миля) | 75243.55 | 0 | 0 | 75243.55 | 0.01 | км | Строительство ВЛ 0,4 кВ ориентировочной протяженностью 0,135км. Марку, сечение и протяженность определить проектом.;Строительство ВЛ 0,4 кВ ориентировочной протяженностью 0,03км. Марку, сечение и протяженность определить проектом; | ВЛ 0,4кВ | Железобетонные (одноцепная) | СИП-2 3*50+1*75 | 0.01 | m=1 | j=3 |  | k=1 | l=4 | n=1 | [12 empty] | 0
ЦЭС | 48-204.031/2024 | Д№ 859/24 ВЛ 0,4 кВ c ТП-631/160, гр.Ф-1, оп. б/н, ПС: Тельма | Реконструкция ВЛ-0,4 кВ для присоединения потребителей (Льготное-Последняя Миля) | 35347.12 | 0 | 0 | 35347.12 | 0.01 | км | Строительство ВЛ 0,4 кВ ориентировочной протяженностью 0,135км. Марку, сечение и протяженность определить проектом.;Строительство ВЛ 0,4 кВ ориентировочной протяженностью 0,03км. Марку, сечение и протяженность определить проектом; | ВЛ 0,4кВ | Железобетонные (одноцепная) | СИП-2 3*50+1*75 | 0.01 | m=1 | j=3 |  | k=1 | l=4 | n=1 | [12 empty] | 0
ЦЭС | 48-204.031/2024 | Д№ 1264/24 ВЛ 0,4 кВ c ТП-122/250, гр.ф-1, оп. б/н, ПС: Заря | Реконструкция ВЛ-0,4 кВ для присоединения потребителей (Льготное-Последняя Миля) | 87117.45 | 0 | 0 | 87117.45 | 0.01 | км | Строительство ВЛ 0,4 кВ от опора №5 ВЛ-0,4кВ Ф-1 СКТП 122/100 ВЛ 10 кВ Заря-Тыреть яч.16 до опора №новая ВЛ-0,4кВ Ф-1 СКТП 122/100 ВЛ 10 кВ Заря-Тыреть яч.16 общей протяженностью 0,193км. Марку, сечение и протяженность определить проектом; | ВЛ 0,4кВ | Железобетонные (одноцепная) | СИП-2 3х50+1х50 | 0.01 | m=1 | j=3 |  | k=1 | l=4 | n=1 | [12 empty] | 0
ЦЭС | 48-204.031/2024 | Д№ 1227/24 ВЛ 0,4 кВ c ТП-33/250, гр.Ф-2, оп. б/н, ПС: Железнодорожник | Реконструкция ВЛ-0,4 кВ для присоединения потребителей (Льготное-Последняя Миля) | 57826.29 | 0 | 0 | 57826.29 | 0.01 | км | Строительство ВЛ 0,4 кВ ориентировочной протяженностью 0,04км. Марку, сечение и протяженность определить проектом; | ВЛ 0,4кВ | Железобетонные (одноцепная) | СИП-2 3*50+1*75 | 0.01 | m=1 | j=3 |  | k=1 | l=4 | n=1 | [12 empty] | 0
ЦЭС | 48-204.031/2024 | Д№ 1065/24 Опора №новая ВЛ-0,4 кВ фидер №2 от КТП №878/250 ВЛ-10 кВ "Сосновка-Сосновка" яч.11, ПС: Сосновка | Реконструкция ВЛ-0,4 кВ для присоединения потребителей (Льготное-Последняя Миля) | 63490.56 | 0 | 0 | 63490.56 | 0.04 | км | Строительство ВЛ 0,4 кВ ориентировочной протяженностью 0,03км. Марку, сечение и протяженность определить проектом.; | ВЛ 0,4кВ | Железобетонные (одноцепная) | СИП-4 4*25 | 0.04 | m=1 | j=3 |  | k=1 | l=4 | n=1 | [12 empty] | 0
ЦЭС | 48-204.031/2024 | Д№ 1065/24 Опора №новая ВЛ-0,4 кВ фидер №2 от КТП №878/250 ВЛ-10 кВ "Сосновка-Сосновка" яч.11, ПС: Сосновка | Реконструкция ВЛ-0,4 кВ для присоединения потребителей (Льготное-Последняя Миля) | 35347.12 | 0 | 0 | 35347.12 | 0.01 | км | Строительство ВЛ 0,4 кВ ориентировочной протяженностью 0,03км. Марку, сечение и протяженность определить проектом.; | ВЛ 0,4кВ | Железобетонные (одноцепная) | СИП-4 4*25 | 0.01 | m=1 | j=3 |  | k=1 | l=4 | n=1 | [12 empty] | 0
ЦЭС | 48-204.031/2025(ПИР ТП ВЛ 10/0,4кВ) | Д№ 830/24 ВЛ 0,4 кВ c ТП-264/160, гр.ф-2, оп. 7, ПС: Тельма (РЖД) | Эл. сеть 0,4кВ в УР, для тех. прис. электроустановки по адресу: Ирк. область, Усольский район, с/т "Берёзки" уч. 23 | 102227.43 | 0 | 0 | 102227.43 | 0.01 | км | Строительство ВЛ 10 кВ от ПС 220 кВ УП 15 до СНТ Сибиряк (перевод питания ВЛ 10 кВ Тельма-Биликтуй) (ВЛ-10 кВ -7 км, КЛ-10 кВ - 0,2 км, пункты секционирования - 3 шт.);Строительство КТП 10/0,4 кВ с одним силовым трансформатором мощностью 40кВА. Тип и мощность трансформатора уточнить проектом.;Строительство ВЛ 0,4 кВ ориентировочной протяженностью 0,12км. Марку, сечение и протяженность определить проектом.; | ВЛ 0,4кВ | Железобетонные (одноцепная) | СИП-2 3х50+1х50 | 0.01 | m=1 | j=3 |  | k=1 | l=4 | n=1 | [12 empty] | 0
ЦЭС | 48-204.031/2025(ПИР ТП ВЛ 10/0,4кВ) | Д№ 1338/24 Опора №новая ВЛ-0,4кВ фидер №новый от КТП №264/160 ВЛ-10кВ "УП-15-Сибиряк" яч.15, ПС: УП-15 | Эл. сеть 0,4кВ в УР, для тех. прис. электроустановки по адресу: Ирк. область, Усольский район, с/т "Берёзки" уч. 23 | 102227.43 | 0 | 0 | 102227.43 | 0.01 | км | Строительство ВЛ 0,4 кВ ориентировочной протяженностью 0,25км. Марку, сечение и протяженность определить проектом.; | ВЛ 0,4кВ | Железобетонные (одноцепная) | СИП-2 3х50+1х50 | 0.01 | m=1 | j=3 |  | k=1 | l=4 | n=1 | [12 empty] | 0
ВЭС | 49-ВЭС-2025 | Д№ 1457/23 "ВЛ 0,4 кВ от КТП 3951 с. Пивовариха Инв. №6000921453 | Мероприятия по технологическому присоеденению льготных заявителей (реконстр) | 12565.9 | 0 | 0 | 12565.9 | 0 | км | Строительство ВЛ 10 кВ общей протяженностью 0,23 km. Марку, сечение и протяженность определить проектом;Строительство КТП 10/0,4 кВ с одним силовым трансформатором мощностью 25 кВА. Тип и мощность трансформатора уточнить проектом;Строительство ВЛ 0,4 кВ общей протяженностью 0,2 km. Марку, сечение и протяженность определить проектом; | ВЛ 0,4кВ | Железобетонные (одноцепная) | СИП-4 4*50 | 0 | m=1 | j=3 |  | k=1 | l=4 | n=1 | [12 empty] | 0
ВЭС | 4-ВЭС-2025 (ТП до 15 кВ) | "ВЛ-04кВ от КТП-792 на Никольск", инв. 6000100376 (ТР 3430/25) | Мероприятия по технологическому присоеденению льготных заявителей (реконстр) | 45729.5 | 0 | 0 | 45729.5 | 0.03 | км | Строительство ВЛ 0,4 кВ общей протяженностью {0.023km}. Марку, сечение и протяженность определить проектом; | ВЛ 0,4кВ | Железобетонные (одноцепная) | СИП-4 4*16 | 0.03 | m=1 | j=3 |  | k=1 | l=4 | n=1 | [12 empty] | 0
ЮЭС | 50-ЮЭС-2025(СВЛ) | Д№ 4011/23 Воздушная линия 6 кВ от ВЛ-6 кВ "ПС Военный городок - яч. 48 ТП 370" до СКТП-6/0,4 кВ № 6973 с воздушной линией 0,4 кВ. | Мероприятия по Техприсоединению заявителей до 150 кВт н.с. (ВЛ). | 1223523.7275 | 0 | 0 | 1223523.7275 | 0.15 | км | ПИР и строительство ВЛ-6кВ длина- 50м от ВЛ-6кВ "ПС Военный городок - яч.48 ТП-370" до новой СКТП-100 кВА, монтаж новой СКТП-100-6/0,4кВ, стр. ВЛ-0,4 кВ до ВУ наружной установки, длина - 50м, монтаж ВУ-0,4 кВ.;Монтаж вводного устройства объекта с установкой автоматического выключателя с номинальным током не более 80 А.; | ВЛ 6-10кВ | Железобетонные (одноцепная) | СИП-3 1*50 | 0.15 | m=1 | j=3 |  | k=1 | l=4 | n=1 |  | k=1 | [10 empty] | 0
ЮЭС | 50-ЮЭС-2025(СВЛ) | Д№ 2621/24 Воздушная линия 0,4 кВ от РУ 0,4 кВ ТП № 5167 до границы земельного участка Заявителя. | Мероприятия по Техприсоединению заявителей до 150 кВт н.с. (ВЛ). | 230599.09 | 0 | 0 | 230599.09 | 0.11 | км | ПИР и строительство ВЛ-0,4 кВ от РУ-0,4 кВ ТП-5167 до ВУ наружного исполнения Заявителя(L=135м).; | ВЛ 0,4кВ | Железобетонные (одноцепная) | СИП-2 3*25+1*35 | 0.11 | m=1 | j=3 |  | k=1 | l=4 | n=1 | [12 empty] | 0
ЦЭС | 51-204/031/2025(РВЛ ЛОТ 35) | Д№ 949/24 ВЛ 0,4 кВ c ТП-10/0,4 кВ, гр.б/н, оп. б/н, ПС: Тыреть (РЖД) | Реконструкция ВЛ-0,4 кВ для присоединения потребителей (Льготное-Последняя Миля) | 155877.88 | 0 | 0 | 155877.88 | 0.01 | км | Строительство ВЛ 10 кВ от опоры № 67 ВЛ 10 кВ Тыреть-Семеновск яч.17 ПС 110/10 кВ "Тыреть" до опоры № Новая ВЛ 10 кВ Тыреть-Семеновск 17 ориентировочной протяженностью 0,873 км., сечение и протяженность определить проектом;Строительство КТП 10/0,4 кВ с одним силовым трансформатором мощностью 400 кВА. Тип и мощность трансформатора уточнить проектом;Строительство ВЛ 0,4 кВ от КТП Новая/400кВА до границ земельного участка заявителя общей протяженностью 0,439км. Марку, сечение и протяженность определить проектом; | ВЛ 0,4кВ | Железобетонные (одноцепная) | СИП-2 3х50+1х50 | 0.01 | m=1 | j=3 |  | k=1 | l=4 | n=1 | [12 empty] | 0
ЦЭС | 51-204/031/2025(РВЛ ЛОТ 35) | Д№ 949/24 ВЛ 0,4 кВ c ТП-10/0,4 кВ, гр.б/н, оп. б/н, ПС: Тыреть (РЖД) | Реконструкция ВЛ-0,4 кВ для присоединения потребителей (Льготное-Последняя Миля) | 76668.77 | 0 | 0 | 76668.77 | 0.03 | км | Строительство ВЛ 10 кВ от опоры № 67 ВЛ 10 кВ Тыреть-Семеновск яч.17 ПС 110/10 кВ "Тыреть" до опоры № Новая ВЛ 10 кВ Тыреть-Семеновск 17 ориентировочной протяженностью 0,873 км., сечение и протяженность определить проектом;Строительство КТП 10/0,4 кВ с одним силовым трансформатором мощностью 400 кВА. Тип и мощность трансформатора уточнить проектом;Строительство ВЛ 0,4 кВ от КТП Новая/400кВА до границ земельного участка заявителя общей протяженностью 0,439км. Марку, сечение и протяженность определить проектом; | ВЛ 6-10кВ | Железобетонные (одноцепная) | СИП-3 1*50 | 0.03 | m=1 | j=3 |  | k=1 | l=4 | n=1 |  | k=1 | [10 empty] | 0
ЦЭС | 51-204/031/2025(РВЛ ЛОТ 35) | Д№ 949/24 ВЛ 0,4 кВ c ТП-10/0,4 кВ, гр.б/н, оп. б/н, ПС: Тыреть (РЖД) | Реконструкция ВЛ-0,4 кВ для присоединения потребителей (Льготное-Последняя Миля) | 115793.85 | 0 | 0 | 115793.85 | 0.09 | км | Строительство ВЛ 10 кВ от опоры № 67 ВЛ 10 кВ Тыреть-Семеновск яч.17 ПС 110/10 кВ "Тыреть" до опоры № Новая ВЛ 10 кВ Тыреть-Семеновск 17 ориентировочной протяженностью 0,873 км., сечение и протяженность определить проектом;Строительство КТП 10/0,4 кВ с одним силовым трансформатором мощностью 400 кВА. Тип и мощность трансформатора уточнить проектом;Строительство ВЛ 0,4 кВ от КТП Новая/400кВА до границ земельного участка заявителя общей протяженностью 0,439км. Марку, сечение и протяженность определить проектом; | ВЛ 0,4кВ | Железобетонные (одноцепная) | СИП-2 3х50+1х50 | 0.09 | m=1 | j=3 |  | k=1 | l=4 | n=1 | [12 empty] | 0
ЦЭС | 51-204/031/2025(РВЛ ЛОТ 35) | Д№ 949/24 ВЛ 0,4 кВ c ТП-10/0,4 кВ, гр.б/н, оп. б/н, ПС: Тыреть (РЖД) | Реконструкция ВЛ-0,4 кВ для присоединения потребителей (Льготное-Последняя Миля) | 4720.43 | 0 | 0 | 4720.43 | 0.01 | км | Строительство ВЛ 10 кВ от опоры № 67 ВЛ 10 кВ Тыреть-Семеновск яч.17 ПС 110/10 кВ "Тыреть" до опоры № Новая ВЛ 10 кВ Тыреть-Семеновск 17 ориентировочной протяженностью 0,873 км., сечение и протяженность определить проектом;Строительство КТП 10/0,4 кВ с одним силовым трансформатором мощностью 400 кВА. Тип и мощность трансформатора уточнить проектом;Строительство ВЛ 0,4 кВ от КТП Новая/400кВА до границ земельного участка заявителя общей протяженностью 0,439км. Марку, сечение и протяженность определить проектом; | ВЛ 6-10кВ | Железобетонные (одноцепная) | СИП-3 1*50 | 0.01 | m=1 | j=3 |  | k=1 | l=4 | n=1 |  | k=1 | [10 empty] | 0
ЦЭС | 51-204/031/2025(РВЛ ЛОТ 35) | Д№ 949/24 ВЛ 0,4 кВ c ТП-10/0,4 кВ, гр.б/н, оп. б/н, ПС: Тыреть (РЖД) | Реконструкция ВЛ-0,4 кВ для присоединения потребителей (Льготное-Последняя Миля) | 49583.16 | 0 | 0 | 49583.16 | 0.02 | км | Строительство ВЛ 10 кВ от опоры № 67 ВЛ 10 кВ Тыреть-Семеновск яч.17 ПС 110/10 кВ "Тыреть" до опоры № Новая ВЛ 10 кВ Тыреть-Семеновск 17 ориентировочной протяженностью 0,873 км., сечение и протяженность определить проектом;Строительство КТП 10/0,4 кВ с одним силовым трансформатором мощностью 400 кВА. Тип и мощность трансформатора уточнить проектом;Строительство ВЛ 0,4 кВ от КТП Новая/400кВА до границ земельного участка заявителя общей протяженностью 0,439км. Марку, сечение и протяженность определить проектом; | ВЛ 0,4кВ | Железобетонные (одноцепная) | СИП-2 3х50+1х50 | 0.02 | m=1 | j=3 |  | k=1 | l=4 | n=1 | [12 empty] | 0
ЦЭС | 51-204/031/2025(РВЛ ЛОТ 35) | Д№ 134/24 ВЛ 0,4 кВ c ТП-942/63, гр.ф-1, оп. 1, ПС: Сосновка | Реконструкция ВЛ-0,4 кВ для присоединения потребителей (Льготное-Последняя Миля) | 119933.53 | 0 | 0 | 119933.53 | 0.03 | км | Строительство КТП 10/0,4 кВ с одним силовым трансформатором. Тип и мощность трансформатора уточнить проектом.;Строительство ВЛ 0,4 кВ ориентировочной протяженностью 0,03км. Марку, сечение и протяженность определить проектом.; | ВЛ 0,4кВ | Железобетонные (одноцепная) | СИП-2 3*50+1*75 | 0.03 | m=1 | j=3 |  | k=1 | l=4 | n=1 | [12 empty] | 0
ЦЭС | 51-204/031/2025(РВЛ ЛОТ 35) | Д№ 1177/23 ВЛ 0,4 кВ c ТП-10/0,4 кВ, гр.б/н, оп. б/н, ПС: Тыреть (РЖД) | Реконструкция ВЛ-0,4 кВ для присоединения потребителей (Льготное-Последняя Миля) | 155867.88 | 0 | 0 | 155867.88 | 0.01 | км | Строительство ВЛ 10 кВ от опоры № 67 ВЛ 10 кВ Тыреть-Семеновск яч.17 ПС 110/10 кВ "Тыреть" до опоры № Новая ВЛ 10 кВ Тыреть-Семеновск 17 ориентировочной протяженностью 0,873 км., сечение и протяженность определить проектом;Строительство КТП 10/0,4 кВ с одним силовым трансформатором мощностью 400 кВА. Тип и мощность трансформатора уточнить проектом;Строительство ВЛ 0,4 кВ от КТП Новая/400кВА до границ земельного участка заявителя общей протяженностью 0,212км. Марку, сечение и протяженность определить проектом; | ВЛ 0,4кВ | Железобетонные (одноцепная) | СИП-2 3х50+1х50 | 0.01 | m=1 | j=3 |  | k=1 | l=4 | n=1 | [12 empty] | 0
ЦЭС | 51-204/031/2025(РВЛ ЛОТ 35) | Д№ 1177/23 ВЛ 0,4 кВ c ТП-10/0,4 кВ, гр.б/н, оп. б/н, ПС: Тыреть (РЖД) | Реконструкция ВЛ-0,4 кВ для присоединения потребителей (Льготное-Последняя Миля) | 76668.77 | 0 | 0 | 76668.77 | 0.03 | км | Строительство ВЛ 10 кВ от опоры № 67 ВЛ 10 кВ Тыреть-Семеновск яч.17 ПС 110/10 кВ "Тыреть" до опоры № Новая ВЛ 10 кВ Тыреть-Семеновск 17 ориентировочной протяженностью 0,873 км., сечение и протяженность определить проектом;Строительство КТП 10/0,4 кВ с одним силовым трансформатором мощностью 400 кВА. Тип и мощность трансформатора уточнить проектом;Строительство ВЛ 0,4 кВ от КТП Новая/400кВА до границ земельного участка заявителя общей протяженностью 0,212км. Марку, сечение и протяженность определить проектом; | ВЛ 6-10кВ | Железобетонные (одноцепная) | СИП-3 1*50 | 0.03 | m=1 | j=3 |  | k=1 | l=4 | n=1 |  | k=1 | [10 empty] | 0
ЦЭС | 51-204/031/2025(РВЛ ЛОТ 35) | Д№ 1177/23 ВЛ 0,4 кВ c ТП-10/0,4 кВ, гр.б/н, оп. б/н, ПС: Тыреть (РЖД) | Реконструкция ВЛ-0,4 кВ для присоединения потребителей (Льготное-Последняя Миля) | 115793.85 | 0 | 0 | 115793.85 | 0.09 | км | Строительство ВЛ 10 кВ от опоры № 67 ВЛ 10 кВ Тыреть-Семеновск яч.17 ПС 110/10 кВ "Тыреть" до опоры № Новая ВЛ 10 кВ Тыреть-Семеновск 17 ориентировочной протяженностью 0,873 км., сечение и протяженность определить проектом;Строительство КТП 10/0,4 кВ с одним силовым трансформатором мощностью 400 кВА. Тип и мощность трансформатора уточнить проектом;Строительство ВЛ 0,4 кВ от КТП Новая/400кВА до границ земельного участка заявителя общей протяженностью 0,212км. Марку, сечение и протяженность определить проектом; | ВЛ 0,4кВ | Железобетонные (одноцепная) | СИП-2 3х50+1х50 | 0.09 | m=1 | j=3 |  | k=1 | l=4 | n=1 | [12 empty] | 0
ЦЭС | 51-204/031/2025(РВЛ ЛОТ 35) | Д№ 1177/23 ВЛ 0,4 кВ c ТП-10/0,4 кВ, гр.б/н, оп. б/н, ПС: Тыреть (РЖД) | Реконструкция ВЛ-0,4 кВ для присоединения потребителей (Льготное-Последняя Миля) | 4720.43 | 0 | 0 | 4720.43 | 0.01 | км | Строительство ВЛ 10 кВ от опоры № 67 ВЛ 10 кВ Тыреть-Семеновск яч.17 ПС 110/10 кВ "Тыреть" до опоры № Новая ВЛ 10 кВ Тыреть-Семеновск 17 ориентировочной протяженностью 0,873 км., сечение и протяженность определить проектом;Строительство КТП 10/0,4 кВ с одним силовым трансформатором мощностью 400 кВА. Тип и мощность трансформатора уточнить проектом;Строительство ВЛ 0,4 кВ от КТП Новая/400кВА до границ земельного участка заявителя общей протяженностью 0,212км. Марку, сечение и протяженность определить проектом; | ВЛ 6-10кВ | Железобетонные (одноцепная) | СИП-3 1*50 | 0.01 | m=1 | j=3 |  | k=1 | l=4 | n=1 |  | k=1 | [10 empty] | 0
ЦЭС | 51-204/031/2025(РВЛ ЛОТ 35) | Д№ 1177/23 ВЛ 0,4 кВ c ТП-10/0,4 кВ, гр.б/н, оп. б/н, ПС: Тыреть (РЖД) | Реконструкция ВЛ-0,4 кВ для присоединения потребителей (Льготное-Последняя Миля) | 49582.17 | 0 | 0 | 49582.17 | 0.02 | км | Строительство ВЛ 10 кВ от опоры № 67 ВЛ 10 кВ Тыреть-Семеновск яч.17 ПС 110/10 кВ "Тыреть" до опоры № Новая ВЛ 10 кВ Тыреть-Семеновск 17 ориентировочной протяженностью 0,873 км., сечение и протяженность определить проектом;Строительство КТП 10/0,4 кВ с одним силовым трансформатором мощностью 400 кВА. Тип и мощность трансформатора уточнить проектом;Строительство ВЛ 0,4 кВ от КТП Новая/400кВА до границ земельного участка заявителя общей протяженностью 0,212км. Марку, сечение и протяженность определить проектом; | ВЛ 0,4кВ | Железобетонные (одноцепная) | СИП-2 3х50+1х50 | 0.02 | m=1 | j=3 |  | k=1 | l=4 | n=1 | [12 empty] | 0
ЦЭС | 51-204/031/2025(РВЛ ЛОТ 35) | Д№ 827/24 ВЛ 0,4 кВ c ТП-10/0,4 кВ, гр.б/н, оп. б/н, ПС: Тыреть (РЖД) | Реконструкция ВЛ-0,4 кВ для присоединения потребителей (Льготное-Последняя Миля) | 155877.88 | 0 | 0 | 155877.88 | 0.01 | км | Строительство ВЛ 10 кВ от опоры № 67 ВЛ 10 кВ Тыреть-Семеновск яч.17 ПС 110/10 кВ "Тыреть" до опоры № Новая ВЛ 10 кВ Тыреть-Семеновск 17 ориентировочной протяженностью 0,873 км., сечение и протяженность определить проектом;Строительство КТП 10/0,4 кВ с одним силовым трансформатором мощностью 400 кВА. Тип и мощность трансформатора уточнить проектом;Строительство ВЛ 0,4 кВ от КТП Новая/400кВА до границ земельного участка заявителя общей протяженностью 0,439км. Марку, сечение и протяженность определить проектом; | ВЛ 0,4кВ | Железобетонные (одноцепная) | СИП-2 3х50+1х50 | 0.01 | m=1 | j=3 |  | k=1 | l=4 | n=1 | [12 empty] | 0
ЦЭС | 51-204/031/2025(РВЛ ЛОТ 35) | Д№ 827/24 ВЛ 0,4 кВ c ТП-10/0,4 кВ, гр.б/н, оп. б/н, ПС: Тыреть (РЖД) | Реконструкция ВЛ-0,4 кВ для присоединения потребителей (Льготное-Последняя Миля) | 76668.77 | 0 | 0 | 76668.77 | 0.03 | км | Строительство ВЛ 10 кВ от опоры № 67 ВЛ 10 кВ Тыреть-Семеновск яч.17 ПС 110/10 кВ "Тыреть" до опоры № Новая ВЛ 10 кВ Тыреть-Семеновск 17 ориентировочной протяженностью 0,873 км., сечение и протяженность определить проектом;Строительство КТП 10/0,4 кВ с одним силовым трансформатором мощностью 400 кВА. Тип и мощность трансформатора уточнить проектом;Строительство ВЛ 0,4 кВ от КТП Новая/400кВА до границ земельного участка заявителя общей протяженностью 0,439км. Марку, сечение и протяженность определить проектом; | ВЛ 6-10кВ | Железобетонные (одноцепная) | СИП-3 1*50 | 0.03 | m=1 | j=3 |  | k=1 | l=4 | n=1 |  | k=1 | [10 empty] | 0
ЦЭС | 51-204/031/2025(РВЛ ЛОТ 35) | Д№ 827/24 ВЛ 0,4 кВ c ТП-10/0,4 кВ, гр.б/н, оп. б/н, ПС: Тыреть (РЖД) | Реконструкция ВЛ-0,4 кВ для присоединения потребителей (Льготное-Последняя Миля) | 115794.89 | 0 | 0 | 115794.89 | 0.09 | км | Строительство ВЛ 10 кВ от опоры № 67 ВЛ 10 кВ Тыреть-Семеновск яч.17 ПС 110/10 кВ "Тыреть" до опоры № Новая ВЛ 10 кВ Тыреть-Семеновск 17 ориентировочной протяженностью 0,873 км., сечение и протяженность определить проектом;Строительство КТП 10/0,4 кВ с одним силовым трансформатором мощностью 400 кВА. Тип и мощность трансформатора уточнить проектом;Строительство ВЛ 0,4 кВ от КТП Новая/400кВА до границ земельного участка заявителя общей протяженностью 0,439км. Марку, сечение и протяженность определить проектом; | ВЛ 0,4кВ | Железобетонные (одноцепная) | СИП-2 3х50+1х50 | 0.09 | m=1 | j=3 |  | k=1 | l=4 | n=1 | [12 empty] | 0
ЦЭС | 51-204/031/2025(РВЛ ЛОТ 35) | Д№ 827/24 ВЛ 0,4 кВ c ТП-10/0,4 кВ, гр.б/н, оп. б/н, ПС: Тыреть (РЖД) | Реконструкция ВЛ-0,4 кВ для присоединения потребителей (Льготное-Последняя Миля) | 4720.43 | 0 | 0 | 4720.43 | 0.01 | км | Строительство ВЛ 10 кВ от опоры № 67 ВЛ 10 кВ Тыреть-Семеновск яч.17 ПС 110/10 кВ "Тыреть" до опоры № Новая ВЛ 10 кВ Тыреть-Семеновск 17 ориентировочной протяженностью 0,873 км., сечение и протяженность определить проектом;Строительство КТП 10/0,4 кВ с одним силовым трансформатором мощностью 400 кВА. Тип и мощность трансформатора уточнить проектом;Строительство ВЛ 0,4 кВ от КТП Новая/400кВА до границ земельного участка заявителя общей протяженностью 0,439км. Марку, сечение и протяженность определить проектом; | ВЛ 6-10кВ | Железобетонные (одноцепная) | СИП-3 1*50 | 0.01 | m=1 | j=3 |  | k=1 | l=4 | n=1 |  | k=1 | [10 empty] | 0
ЦЭС | 51-204/031/2025(РВЛ ЛОТ 35) | Д№ 827/24 ВЛ 0,4 кВ c ТП-10/0,4 кВ, гр.б/н, оп. б/н, ПС: Тыреть (РЖД) | Реконструкция ВЛ-0,4 кВ для присоединения потребителей (Льготное-Последняя Миля) | 49582.17 | 0 | 0 | 49582.17 | 0.02 | км | Строительство ВЛ 10 кВ от опоры № 67 ВЛ 10 кВ Тыреть-Семеновск яч.17 ПС 110/10 кВ "Тыреть" до опоры № Новая ВЛ 10 кВ Тыреть-Семеновск 17 ориентировочной протяженностью 0,873 км., сечение и протяженность определить проектом;Строительство КТП 10/0,4 кВ с одним силовым трансформатором мощностью 400 кВА. Тип и мощность трансформатора уточнить проектом;Строительство ВЛ 0,4 кВ от КТП Новая/400кВА до границ земельного участка заявителя общей протяженностью 0,439км. Марку, сечение и протяженность определить проектом; | ВЛ 0,4кВ | Железобетонные (одноцепная) | СИП-2 3х50+1х50 | 0.02 | m=1 | j=3 |  | k=1 | l=4 | n=1 | [12 empty] | 0
ЦЭС | 51-204/031/2025(РВЛ ЛОТ 35) | Д№ 757/24 ВЛ 0,4 кВ c ТП-940/250, гр.ф-1, оп. 7, ПС: Сосновка | Реконструкция ВЛ-0,4 кВ для присоединения потребителей (Льготное-Последняя Миля) | 376388.67 | 0 | 0 | 376388.67 | 0.18 | км | Строительство ВЛ 10 кВ ориентировочной протяженностью 0,2км. Марку, сечение и протяженность определить проектом.;Строительство КТП 10/0,4 кВ с одним силовым трансформатором мощностью 250кВА. Тип и мощность трансформатора уточнить проектом.;Строительство ВЛ 0,4 кВ ориентировочной протяженностью 0,05км. Марку, сечение и протяженность определить проектом.; | ВЛ 0,4кВ | Железобетонные (одноцепная) | СИП-2 3х50+1х50 | 0.18 | m=1 | j=3 |  | k=1 | l=4 | n=1 | [12 empty] | 0
ЦЭС | 51-204/031/2025(РВЛ ЛОТ 35) | Д№ 757/24 ВЛ 0,4 кВ c ТП-940/250, гр.ф-1, оп. 7, ПС: Сосновка | Реконструкция ВЛ-0,4 кВ для присоединения потребителей (Льготное-Последняя Миля) | 650071.74 | 0 | 0 | 650071.74 | 0.01 | км | Строительство ВЛ 10 кВ ориентировочной протяженностью 0,2км. Марку, сечение и протяженность определить проектом.;Строительство КТП 10/0,4 кВ с одним силовым трансформатором мощностью 250кВА. Тип и мощность трансформатора уточнить проектом.;Строительство ВЛ 0,4 кВ ориентировочной протяженностью 0,05км. Марку, сечение и протяженность определить проектом.; | ВЛ 0,4кВ | Железобетонные (одноцепная) | СИП-2 3х50+1х50 | 0.01 | m=1 | j=3 |  | k=1 | l=4 | n=1 | [12 empty] | 0
ЦЭС | 51-204/031/2025(РВЛ ЛОТ 35) | Д№ 757/24 ВЛ 0,4 кВ c ТП-940/250, гр.ф-1, оп. 7, ПС: Сосновка | Реконструкция ВЛ-0,4 кВ для присоединения потребителей (Льготное-Последняя Миля) | 271916.69 | 0 | 0 | 271916.69 | 0 | кВт | Строительство ВЛ 10 кВ ориентировочной протяженностью 0,2км. Марку, сечение и протяженность определить проектом.;Строительство КТП 10/0,4 кВ с одним силовым трансформатором мощностью 250кВА. Тип и мощность трансформатора уточнить проектом.;Строительство ВЛ 0,4 кВ ориентировочной протяженностью 0,05км. Марку, сечение и протяженность определить проектом.; | СКТП | Нет | СКТП-250/10 | 0 | [13 empty] | j=2 | k=1 |  | 1 |  | 0
ЦЭС | 51-204/031/2025(РВЛ ЛОТ 35) | Д№ 774/24 ВЛ 0,4 кВ c ТП-10/0,4 кВ, гр.б/н, оп. б/н, ПС: Тыреть (РЖД) | Реконструкция ВЛ-0,4 кВ для присоединения потребителей (Льготное-Последняя Миля) | 155877.88 | 0 | 0 | 155877.88 | 0.01 | км | Строительство ВЛ 10 кВ от опоры № 67 ВЛ 10 кВ Тыреть-Семеновск яч.17 ПС 110/10 кВ "Тыреть" до опоры № Новая ВЛ 10 кВ Тыреть-Семеновск 17 ориентировочной протяженностью 0,873 км., сечение и протяженность определить проектом;Строительство КТП 10/0,4 кВ с одним силовым трансформатором мощностью 400 кВА. Тип и мощность трансформатора уточнить проектом;Строительство ВЛ 0,4 кВ от КТП Новая/400кВА до границ земельного участка заявителя общей протяженностью 0,439км. Марку, сечение и протяженность определить проектом; | ВЛ 0,4кВ | Железобетонные (одноцепная) | СИП-2 3х50+1х50 | 0.01 | m=1 | j=3 |  | k=1 | l=4 | n=1 | [12 empty] | 0
ЦЭС | 51-204/031/2025(РВЛ ЛОТ 35) | Д№ 774/24 ВЛ 0,4 кВ c ТП-10/0,4 кВ, гр.б/н, оп. б/н, ПС: Тыреть (РЖД) | Реконструкция ВЛ-0,4 кВ для присоединения потребителей (Льготное-Последняя Миля) | 76668.77 | 0 | 0 | 76668.77 | 0.03 | км | Строительство ВЛ 10 кВ от опоры № 67 ВЛ 10 кВ Тыреть-Семеновск яч.17 ПС 110/10 кВ "Тыреть" до опоры № Новая ВЛ 10 кВ Тыреть-Семеновск 17 ориентировочной протяженностью 0,873 км., сечение и протяженность определить проектом;Строительство КТП 10/0,4 кВ с одним силовым трансформатором мощностью 400 кВА. Тип и мощность трансформатора уточнить проектом;Строительство ВЛ 0,4 кВ от КТП Новая/400кВА до границ земельного участка заявителя общей протяженностью 0,439км. Марку, сечение и протяженность определить проектом; | ВЛ 6-10кВ | Железобетонные (одноцепная) | СИП-3 1*50 | 0.03 | m=1 | j=3 |  | k=1 | l=4 | n=1 |  | k=1 | [10 empty] | 0
ЦЭС | 51-204/031/2025(РВЛ ЛОТ 35) | Д№ 774/24 ВЛ 0,4 кВ c ТП-10/0,4 кВ, гр.б/н, оп. б/н, ПС: Тыреть (РЖД) | Реконструкция ВЛ-0,4 кВ для присоединения потребителей (Льготное-Последняя Миля) | 115793.85 | 0 | 0 | 115793.85 | 0.01 | км | Строительство ВЛ 10 кВ от опоры № 67 ВЛ 10 кВ Тыреть-Семеновск яч.17 ПС 110/10 кВ "Тыреть" до опоры № Новая ВЛ 10 кВ Тыреть-Семеновск 17 ориентировочной протяженностью 0,873 км., сечение и протяженность определить проектом;Строительство КТП 10/0,4 кВ с одним силовым трансформатором мощностью 400 кВА. Тип и мощность трансформатора уточнить проектом;Строительство ВЛ 0,4 кВ от КТП Новая/400кВА до границ земельного участка заявителя общей протяженностью 0,439км. Марку, сечение и протяженность определить проектом; | ВЛ 0,4кВ | Железобетонные (одноцепная) | СИП-2 3х50+1х50 | 0.01 | m=1 | j=3 |  | k=1 | l=4 | n=1 | [12 empty] | 0
ЦЭС | 51-204/031/2025(РВЛ ЛОТ 35) | Д№ 774/24 ВЛ 0,4 кВ c ТП-10/0,4 кВ, гр.б/н, оп. б/н, ПС: Тыреть (РЖД) | Реконструкция ВЛ-0,4 кВ для присоединения потребителей (Льготное-Последняя Миля) | 4720.43 | 0 | 0 | 4720.43 | 0.01 | км | Строительство ВЛ 10 кВ от опоры № 67 ВЛ 10 кВ Тыреть-Семеновск яч.17 ПС 110/10 кВ "Тыреть" до опоры № Новая ВЛ 10 кВ Тыреть-Семеновск 17 ориентировочной протяженностью 0,873 км., сечение и протяженность определить проектом;Строительство КТП 10/0,4 кВ с одним силовым трансформатором мощностью 400 кВА. Тип и мощность трансформатора уточнить проектом;Строительство ВЛ 0,4 кВ от КТП Новая/400кВА до границ земельного участка заявителя общей протяженностью 0,439км. Марку, сечение и протяженность определить проектом; | ВЛ 6-10кВ | Железобетонные (одноцепная) | СИП-3 1*50 | 0.01 | m=1 | j=3 |  | k=1 | l=4 | n=1 |  | k=1 | [10 empty] | 0
ЦЭС | 51-204/031/2025(РВЛ ЛОТ 35) | Д№ 774/24 ВЛ 0,4 кВ c ТП-10/0,4 кВ, гр.б/н, оп. б/н, ПС: Тыреть (РЖД) | Реконструкция ВЛ-0,4 кВ для присоединения потребителей (Льготное-Последняя Миля) | 20507.99 | 0 | 0 | 20507.99 | 0 | кВт | Строительство ВЛ 10 кВ от опоры № 67 ВЛ 10 кВ Тыреть-Семеновск яч.17 ПС 110/10 кВ "Тыреть" до опоры № Новая ВЛ 10 кВ Тыреть-Семеновск 17 ориентировочной протяженностью 0,873 км., сечение и протяженность определить проектом;Строительство КТП 10/0,4 кВ с одним силовым трансформатором мощностью 400 кВА. Тип и мощность трансформатора уточнить проектом;Строительство ВЛ 0,4 кВ от КТП Новая/400кВА до границ земельного участка заявителя общей протяженностью 0,439км. Марку, сечение и протяженность определить проектом; | СКТП | Нет | СКТП-250 (с трансф. ТМГ 250/10) | 0 | [13 empty] | j=2 | k=1 | l=3 | 1 |  | 0
ЦЭС | 51-204/031/2025(РВЛ ЛОТ 35) | Д№ 774/24 ВЛ 0,4 кВ c ТП-10/0,4 кВ, гр.б/н, оп. б/н, ПС: Тыреть (РЖД) | Реконструкция ВЛ-0,4 кВ для присоединения потребителей (Льготное-Последняя Миля) | 49582.17 | 0 | 0 | 49582.17 | 0.02 | км | Строительство ВЛ 10 кВ от опоры № 67 ВЛ 10 кВ Тыреть-Семеновск яч.17 ПС 110/10 кВ "Тыреть" до опоры № Новая ВЛ 10 кВ Тыреть-Семеновск 17 ориентировочной протяженностью 0,873 км., сечение и протяженность определить проектом;Строительство КТП 10/0,4 кВ с одним силовым трансформатором мощностью 400 кВА. Тип и мощность трансформатора уточнить проектом;Строительство ВЛ 0,4 кВ от КТП Новая/400кВА до границ земельного участка заявителя общей протяженностью 0,439км. Марку, сечение и протяженность определить проектом; | ВЛ 0,4кВ | Железобетонные (одноцепная) | СИП-2 3х50+1х50 | 0.02 | m=1 | j=3 |  | k=1 | l=4 | n=1 | [12 empty] | 0
ЦЭС | 51-204/031/2025(РВЛ ЛОТ 35) | Д№ 773/24 ВЛ 0,4 кВ c ТП-10/0,4 кВ, гр.б/н, оп. б/н, ПС: Тыреть (РЖД) | Реконструкция ВЛ-0,4 кВ для присоединения потребителей (Льготное-Последняя Миля) | 155877.88 | 0 | 0 | 155877.88 | 0.01 | км | Строительство ВЛ 10 кВ от опоры № 67 ВЛ 10 кВ Тыреть-Семеновск яч.17 ПС 110/10 кВ "Тыреть" до опоры № Новая ВЛ 10 кВ Тыреть-Семеновск 17 ориентировочной протяженностью 0,873 км., сечение и протяженность определить проектом;Строительство КТП 10/0,4 кВ с одним силовым трансформатором мощностью 400 кВА. Тип и мощность трансформатора уточнить проектом;Строительство ВЛ 0,4 кВ от КТП Новая/400кВА до границ земельного участка заявителя общей протяженностью 0,175км. Марку, сечение и протяженность определить проектом; | ВЛ 0,4кВ | Железобетонные (одноцепная) | СИП-2 3х50+1х50 | 0.01 | m=1 | j=3 |  | k=1 | l=4 | n=1 | [12 empty] | 0
ЦЭС | 51-204/031/2025(РВЛ ЛОТ 35) | Д№ 773/24 ВЛ 0,4 кВ c ТП-10/0,4 кВ, гр.б/н, оп. б/н, ПС: Тыреть (РЖД) | Реконструкция ВЛ-0,4 кВ для присоединения потребителей (Льготное-Последняя Миля) | 76668.77 | 0 | 0 | 76668.77 | 0.03 | км | Строительство ВЛ 10 кВ от опоры № 67 ВЛ 10 кВ Тыреть-Семеновск яч.17 ПС 110/10 кВ "Тыреть" до опоры № Новая ВЛ 10 кВ Тыреть-Семеновск 17 ориентировочной протяженностью 0,873 км., сечение и протяженность определить проектом;Строительство КТП 10/0,4 кВ с одним силовым трансформатором мощностью 400 кВА. Тип и мощность трансформатора уточнить проектом;Строительство ВЛ 0,4 кВ от КТП Новая/400кВА до границ земельного участка заявителя общей протяженностью 0,175км. Марку, сечение и протяженность определить проектом; | ВЛ 6-10кВ | Железобетонные (одноцепная) | СИП-3 1*50 | 0.03 | m=1 | j=3 |  | k=1 | l=4 | n=1 |  | k=1 | [10 empty] | 0
ЦЭС | 51-204/031/2025(РВЛ ЛОТ 35) | Д№ 773/24 ВЛ 0,4 кВ c ТП-10/0,4 кВ, гр.б/н, оп. б/н, ПС: Тыреть (РЖД) | Реконструкция ВЛ-0,4 кВ для присоединения потребителей (Льготное-Последняя Миля) | 115793.85 | 0 | 0 | 115793.85 | 0.09 | км | Строительство ВЛ 10 кВ от опоры № 67 ВЛ 10 кВ Тыреть-Семеновск яч.17 ПС 110/10 кВ "Тыреть" до опоры № Новая ВЛ 10 кВ Тыреть-Семеновск 17 ориентировочной протяженностью 0,873 км., сечение и протяженность определить проектом;Строительство КТП 10/0,4 кВ с одним силовым трансформатором мощностью 400 кВА. Тип и мощность трансформатора уточнить проектом;Строительство ВЛ 0,4 кВ от КТП Новая/400кВА до границ земельного участка заявителя общей протяженностью 0,175км. Марку, сечение и протяженность определить проектом; | ВЛ 0,4кВ | Железобетонные (одноцепная) | СИП-2 3х50+1х50 | 0.09 | m=1 | j=3 |  | k=1 | l=4 | n=1 | [12 empty] | 0
ЦЭС | 51-204/031/2025(РВЛ ЛОТ 35) | Д№ 773/24 ВЛ 0,4 кВ c ТП-10/0,4 кВ, гр.б/н, оп. б/н, ПС: Тыреть (РЖД) | Реконструкция ВЛ-0,4 кВ для присоединения потребителей (Льготное-Последняя Миля) | 4720.43 | 0 | 0 | 4720.43 | 0.01 | км | Строительство ВЛ 10 кВ от опоры № 67 ВЛ 10 кВ Тыреть-Семеновск яч.17 ПС 110/10 кВ "Тыреть" до опоры № Новая ВЛ 10 кВ Тыреть-Семеновск 17 ориентировочной протяженностью 0,873 км., сечение и протяженность определить проектом;Строительство КТП 10/0,4 кВ с одним силовым трансформатором мощностью 400 кВА. Тип и мощность трансформатора уточнить проектом;Строительство ВЛ 0,4 кВ от КТП Новая/400кВА до границ земельного участка заявителя общей протяженностью 0,175км. Марку, сечение и протяженность определить проектом; | ВЛ 6-10кВ | Железобетонные (одноцепная) | СИП-3 1*50 | 0.01 | m=1 | j=3 |  | k=1 | l=4 | n=1 |  | k=1 | [10 empty] | 0
ЦЭС | 51-204/031/2025(РВЛ ЛОТ 35) | Д№ 773/24 ВЛ 0,4 кВ c ТП-10/0,4 кВ, гр.б/н, оп. б/н, ПС: Тыреть (РЖД) | Реконструкция ВЛ-0,4 кВ для присоединения потребителей (Льготное-Последняя Миля) | 49582.17 | 0 | 0 | 49582.17 | 0.02 | км | Строительство ВЛ 10 кВ от опоры № 67 ВЛ 10 кВ Тыреть-Семеновск яч.17 ПС 110/10 кВ "Тыреть" до опоры № Новая ВЛ 10 кВ Тыреть-Семеновск 17 ориентировочной протяженностью 0,873 км., сечение и протяженность определить проектом;Строительство КТП 10/0,4 кВ с одним силовым трансформатором мощностью 400 кВА. Тип и мощность трансформатора уточнить проектом;Строительство ВЛ 0,4 кВ от КТП Новая/400кВА до границ земельного участка заявителя общей протяженностью 0,175км. Марку, сечение и протяженность определить проектом; | ВЛ 0,4кВ | Железобетонные (одноцепная) | СИП-2 3х50+1х50 | 0.02 | m=1 | j=3 |  | k=1 | l=4 | n=1 | [12 empty] | 0
ЦЭС | 51-204/031/2025(РВЛ ЛОТ 35) | Д№ 1308/22 Опора №новая ВЛ-0,4 кВ фидер №новый от КТП №новая ВЛ-10 кВ "новая" яч.новая, ПС: Пионерская | Реконструкция ВЛ-0,4 кВ для присоединения потребителей (Льготное-Последняя Миля) | 135047.86 | 0 | 0 | 135047.86 | 0.06 | км | Строительство ВЛ 10 кВ от ПС Новая "Новоясачная" до д.Старая Ясачная ориентировочной протяженностью 7 км. Марку, сечение и протяженность определить проектом;Строительство КТП 10/0,4 кВ. Тип и мощность трансформатора уточнить проектом;Строительство ВЛ 0,4 кВ ориентировочной протяженностью 0,3 км от КТП №новая до границ земельных участков заявителей. Марку, сечение и протяженность определить проектом; | ВЛ 0,4кВ | Железобетонные (одноцепная) | СИП-2 3*50+1*75 | 0.06 | m=1 | j=3 |  | k=1 | l=4 | n=1 | [12 empty] | 0
ЦЭС | 51-204/031/2025(РВЛ ЛОТ 35) | Д№ 1276/24 опора №Новая ВЛ-0,4кВ Ф-Новый КТП Новая/630кВА ВЛ 10 кВ Тыреть-Семеновск, ПС: Тыреть | Реконструкция ВЛ-0,4 кВ для присоединения потребителей (Льготное-Последняя Миля) | 155877.88 | 0 | 0 | 155877.88 | 0.01 | км | Строительство ВЛ 10 кВ от опоры № 67 ВЛ 10 кВ Тыреть-Семеновск яч.17 ПС 110/10 кВ "Тыреть" до опоры № Новая ВЛ 10 кВ Тыреть-Семеновск 17 ориентировочной протяженностью 0,873 км., сечение и протяженность определить проектом;Строительство КТП 10/0,4 кВ с одним силовым трансформатором мощностью 630 кВА. Тип и мощность трансформатора уточнить проектом;Строительство ВЛ 0,4 кВ от КТП Новая/400кВА до границ земельного участка заявителя общей протяженностью 0,518км. Марку, сечение и протяженность определить проектом; | ВЛ 0,4кВ | Железобетонные (одноцепная) | СИП-2 3х50+1х50 | 0.01 | m=1 | j=3 |  | k=1 | l=4 | n=1 | [12 empty] | 0
ЦЭС | 51-204/031/2025(РВЛ ЛОТ 35) | Д№ 1276/24 опора №Новая ВЛ-0,4кВ Ф-Новый КТП Новая/630кВА ВЛ 10 кВ Тыреть-Семеновск, ПС: Тыреть | Реконструкция ВЛ-0,4 кВ для присоединения потребителей (Льготное-Последняя Миля) | 76668.77 | 0 | 0 | 76668.77 | 0.03 | км | Строительство ВЛ 10 кВ от опоры № 67 ВЛ 10 кВ Тыреть-Семеновск яч.17 ПС 110/10 кВ "Тыреть" до опоры № Новая ВЛ 10 кВ Тыреть-Семеновск 17 ориентировочной протяженностью 0,873 км., сечение и протяженность определить проектом;Строительство КТП 10/0,4 кВ с одним силовым трансформатором мощностью 630 кВА. Тип и мощность трансформатора уточнить проектом;Строительство ВЛ 0,4 кВ от КТП Новая/400кВА до границ земельного участка заявителя общей протяженностью 0,518км. Марку, сечение и протяженность определить проектом; | ВЛ 6-10кВ | Железобетонные (одноцепная) | СИП-3 1*50 | 0.03 | m=1 | j=3 |  | k=1 | l=4 | n=1 |  | k=1 | [10 empty] | 0
ЦЭС | 51-204/031/2025(РВЛ ЛОТ 35) | Д№ 1276/24 опора №Новая ВЛ-0,4кВ Ф-Новый КТП Новая/630кВА ВЛ 10 кВ Тыреть-Семеновск, ПС: Тыреть | Реконструкция ВЛ-0,4 кВ для присоединения потребителей (Льготное-Последняя Миля) | 115793.85 | 0 | 0 | 115793.85 | 0.09 | км | Строительство ВЛ 10 кВ от опоры № 67 ВЛ 10 кВ Тыреть-Семеновск яч.17 ПС 110/10 кВ "Тыреть" до опоры № Новая ВЛ 10 кВ Тыреть-Семеновск 17 ориентировочной протяженностью 0,873 км., сечение и протяженность определить проектом;Строительство КТП 10/0,4 кВ с одним силовым трансформатором мощностью 630 кВА. Тип и мощность трансформатора уточнить проектом;Строительство ВЛ 0,4 кВ от КТП Новая/400кВА до границ земельного участка заявителя общей протяженностью 0,518км. Марку, сечение и протяженность определить проектом; | ВЛ 0,4кВ | Железобетонные (одноцепная) | СИП-2 3х50+1х50 | 0.09 | m=1 | j=3 |  | k=1 | l=4 | n=1 | [12 empty] | 0
ЦЭС | 51-204/031/2025(РВЛ ЛОТ 35) | Д№ 1276/24 опора №Новая ВЛ-0,4кВ Ф-Новый КТП Новая/630кВА ВЛ 10 кВ Тыреть-Семеновск, ПС: Тыреть | Реконструкция ВЛ-0,4 кВ для присоединения потребителей (Льготное-Последняя Миля) | 4720.43 | 0 | 0 | 4720.43 | 0 | км | Строительство ВЛ 10 кВ от опоры № 67 ВЛ 10 кВ Тыреть-Семеновск яч.17 ПС 110/10 кВ "Тыреть" до опоры № Новая ВЛ 10 кВ Тыреть-Семеновск 17 ориентировочной протяженностью 0,873 км., сечение и протяженность определить проектом;Строительство КТП 10/0,4 кВ с одним силовым трансформатором мощностью 630 кВА. Тип и мощность трансформатора уточнить проектом;Строительство ВЛ 0,4 кВ от КТП Новая/400кВА до границ земельного участка заявителя общей протяженностью 0,518км. Марку, сечение и протяженность определить проектом; | ВЛ 6-10кВ | Железобетонные (одноцепная) | СИП-3 1*50 | 0 | m=1 | j=3 |  | k=1 | l=4 | n=1 |  | k=1 | [10 empty] | 0
ЦЭС | 51-204/031/2025(РВЛ ЛОТ 35) | Д№ 1276/24 опора №Новая ВЛ-0,4кВ Ф-Новый КТП Новая/630кВА ВЛ 10 кВ Тыреть-Семеновск, ПС: Тыреть | Реконструкция ВЛ-0,4 кВ для присоединения потребителей (Льготное-Последняя Миля) | 49582.17 | 0 | 0 | 49582.17 | 0.02 | км | Строительство ВЛ 10 кВ от опоры № 67 ВЛ 10 кВ Тыреть-Семеновск яч.17 ПС 110/10 кВ "Тыреть" до опоры № Новая ВЛ 10 кВ Тыреть-Семеновск 17 ориентировочной протяженностью 0,873 км., сечение и протяженность определить проектом;Строительство КТП 10/0,4 кВ с одним силовым трансформатором мощностью 630 кВА. Тип и мощность трансформатора уточнить проектом;Строительство ВЛ 0,4 кВ от КТП Новая/400кВА до границ земельного участка заявителя общей протяженностью 0,518км. Марку, сечение и протяженность определить проектом; | ВЛ 0,4кВ | Железобетонные (одноцепная) | СИП-2 3х50+1х50 | 0.02 | m=1 | j=3 |  | k=1 | l=4 | n=1 | [12 empty] | 0
ЦЭС | 51-204/031/2025(РВЛ ЛОТ 35) | Д№ 1133/24 опора №Новая ВЛ-0,4кВ Ф-Новый КТП Новая/630кВА, ВЛ 10 кВ Тыреть-Семеновск яч.17, ПС: Тыреть | Реконструкция ВЛ-0,4 кВ для присоединения потребителей (Льготное-Последняя Миля) | 155877.88 | 0 | 0 | 155877.88 | 0.01 | км | Строительство ВЛ 10 кВ от опоры № 67 ВЛ 10 кВ Тыреть-Семеновск яч.17 ПС 110/10 кВ "Тыреть" до опоры № Новая ВЛ 10 кВ Тыреть-Семеновск 17 ориентировочной протяженностью 0,873 км., сечение и протяженность определить проектом;Строительство КТП 10/0,4 кВ с одним силовым трансформатором мощностью 400 кВА. Тип и мощность трансформатора уточнить проектом;Строительство ВЛ 0,4 кВ от КТП Новая/630кВА до границ земельного участка заявителя общей протяженностью 0,278км. Марку, сечение и протяженность определить проектом; | ВЛ 0,4кВ | Железобетонные (одноцепная) | СИП-2 3х50+1х50 | 0.01 | m=1 | j=3 |  | k=1 | l=4 | n=1 | [12 empty] | 0
ЦЭС | 51-204/031/2025(РВЛ ЛОТ 35) | Д№ 1133/24 опора №Новая ВЛ-0,4кВ Ф-Новый КТП Новая/630кВА, ВЛ 10 кВ Тыреть-Семеновск яч.17, ПС: Тыреть | Реконструкция ВЛ-0,4 кВ для присоединения потребителей (Льготное-Последняя Миля) | 76668.77 | 0 | 0 | 76668.77 | 0.03 | км | Строительство ВЛ 10 кВ от опоры № 67 ВЛ 10 кВ Тыреть-Семеновск яч.17 ПС 110/10 кВ "Тыреть" до опоры № Новая ВЛ 10 кВ Тыреть-Семеновск 17 ориентировочной протяженностью 0,873 км., сечение и протяженность определить проектом;Строительство КТП 10/0,4 кВ с одним силовым трансформатором мощностью 400 кВА. Тип и мощность трансформатора уточнить проектом;Строительство ВЛ 0,4 кВ от КТП Новая/630кВА до границ земельного участка заявителя общей протяженностью 0,278км. Марку, сечение и протяженность определить проектом; | ВЛ 6-10кВ | Железобетонные (одноцепная) | СИП-3 1*50 | 0.03 | m=1 | j=3 |  | k=1 | l=4 | n=1 |  | k=1 | [10 empty] | 0
ЦЭС | 51-204/031/2025(РВЛ ЛОТ 35) | Д№ 1133/24 опора №Новая ВЛ-0,4кВ Ф-Новый КТП Новая/630кВА, ВЛ 10 кВ Тыреть-Семеновск яч.17, ПС: Тыреть | Реконструкция ВЛ-0,4 кВ для присоединения потребителей (Льготное-Последняя Миля) | 115793.85 | 0 | 0 | 115793.85 | 0.09 | км | Строительство ВЛ 10 кВ от опоры № 67 ВЛ 10 кВ Тыреть-Семеновск яч.17 ПС 110/10 кВ "Тыреть" до опоры № Новая ВЛ 10 кВ Тыреть-Семеновск 17 ориентировочной протяженностью 0,873 км., сечение и протяженность определить проектом;Строительство КТП 10/0,4 кВ с одним силовым трансформатором мощностью 400 кВА. Тип и мощность трансформатора уточнить проектом;Строительство ВЛ 0,4 кВ от КТП Новая/630кВА до границ земельного участка заявителя общей протяженностью 0,278км. Марку, сечение и протяженность определить проектом; | ВЛ 0,4кВ | Железобетонные (одноцепная) | СИП-2 3х50+1х50 | 0.09 | m=1 | j=3 |  | k=1 | l=4 | n=1 | [12 empty] | 0
ЦЭС | 51-204/031/2025(РВЛ ЛОТ 35) | Д№ 1133/24 опора №Новая ВЛ-0,4кВ Ф-Новый КТП Новая/630кВА, ВЛ 10 кВ Тыреть-Семеновск яч.17, ПС: Тыреть | Реконструкция ВЛ-0,4 кВ для присоединения потребителей (Льготное-Последняя Миля) | 4720.43 | 0 | 0 | 4720.43 | 0.01 | км | Строительство ВЛ 10 кВ от опоры № 67 ВЛ 10 кВ Тыреть-Семеновск яч.17 ПС 110/10 кВ "Тыреть" до опоры № Новая ВЛ 10 кВ Тыреть-Семеновск 17 ориентировочной протяженностью 0,873 км., сечение и протяженность определить проектом;Строительство КТП 10/0,4 кВ с одним силовым трансформатором мощностью 400 кВА. Тип и мощность трансформатора уточнить проектом;Строительство ВЛ 0,4 кВ от КТП Новая/630кВА до границ земельного участка заявителя общей протяженностью 0,278км. Марку, сечение и протяженность определить проектом; | ВЛ 6-10кВ | Железобетонные (одноцепная) | СИП-3 1*50 | 0.01 | m=1 | j=3 |  | k=1 | l=4 | n=1 |  | k=1 | [10 empty] | 0
ЦЭС | 51-204/031/2025(РВЛ ЛОТ 35) | Д№ 1133/24 опора №Новая ВЛ-0,4кВ Ф-Новый КТП Новая/630кВА, ВЛ 10 кВ Тыреть-Семеновск яч.17, ПС: Тыреть | Реконструкция ВЛ-0,4 кВ для присоединения потребителей (Льготное-Последняя Миля) | 20507.99 | 0 | 0 | 20507.99 | 0 | кВт | Строительство ВЛ 10 кВ от опоры № 67 ВЛ 10 кВ Тыреть-Семеновск яч.17 ПС 110/10 кВ "Тыреть" до опоры № Новая ВЛ 10 кВ Тыреть-Семеновск 17 ориентировочной протяженностью 0,873 км., сечение и протяженность определить проектом;Строительство КТП 10/0,4 кВ с одним силовым трансформатором мощностью 400 кВА. Тип и мощность трансформатора уточнить проектом;Строительство ВЛ 0,4 кВ от КТП Новая/630кВА до границ земельного участка заявителя общей протяженностью 0,278км. Марку, сечение и протяженность определить проектом; | СКТП | Нет | СКТП-250 (с трансф. ТМГ 250/10) | 0 | [13 empty] | j=2 | k=1 | l=3 | 1 |  | 0
ЦЭС | 51-204/031/2025(РВЛ ЛОТ 35) | Д№ 1133/24 опора №Новая ВЛ-0,4кВ Ф-Новый КТП Новая/630кВА, ВЛ 10 кВ Тыреть-Семеновск яч.17, ПС: Тыреть | Реконструкция ВЛ-0,4 кВ для присоединения потребителей (Льготное-Последняя Миля) | 49582.17 | 0 | 0 | 49582.17 | 0.02 | км | Строительство ВЛ 10 кВ от опоры № 67 ВЛ 10 кВ Тыреть-Семеновск яч.17 ПС 110/10 кВ "Тыреть" до опоры № Новая ВЛ 10 кВ Тыреть-Семеновск 17 ориентировочной протяженностью 0,873 км., сечение и протяженность определить проектом;Строительство КТП 10/0,4 кВ с одним силовым трансформатором мощностью 400 кВА. Тип и мощность трансформатора уточнить проектом;Строительство ВЛ 0,4 кВ от КТП Новая/630кВА до границ земельного участка заявителя общей протяженностью 0,278км. Марку, сечение и протяженность определить проектом; | ВЛ 0,4кВ | Железобетонные (одноцепная) | СИП-2 3х50+1х50 | 0.02 | m=1 | j=3 |  | k=1 | l=4 | n=1 | [12 empty] | 0
ЦЭС | 51-204/031/2025(РВЛ ЛОТ 35) | Д№ 52/25 ВЛ 0,4 кВ c ТП-1033/160, гр.Ф-1, оп. 16, ПС: Новогромово | Реконструкция ВЛ-0,4 кВ для присоединения потребителей (Льготное-Последняя Миля) | 539448.94 | 0 | 0 | 539448.94 | 0.28 | км | Строительство ВЛ 0,4 кВ СИП-2 4х50 общей протяженностью L-270км. Марку, сечение и протяженность определить проектом; | ВЛ 0,4кВ | Железобетонные (одноцепная) | СИП-2 3*50+1*75 | 0.28 | m=1 | j=3 |  | k=1 | l=4 | n=1 | [12 empty] | 0
ЦЭС | 51-204/031/2025(РВЛ ЛОТ 35) | Д№ 35/25 ПС 110/10 кВ Тыреть, ВЛ 10 кВ Тыреть-Семеновск , ТП-новая/630кВА, ВЛ 0,4 кВ, гр.новый, оп. новая, ПС: Тыреть | Реконструкция ВЛ-0,4 кВ для присоединения потребителей (Льготное-Последняя Миля) | 155877.88 | 0 | 0 | 155877.88 | 0.01 | км | Строительство ВЛ 10 кВ от опоры № 67 ВЛ 10 кВ Тыреть-Семеновск яч.17 ПС 110/10 кВ "Тыреть" до опоры № Новая ВЛ 10 кВ Тыреть-Семеновск 17 ориентировочной протяженностью 0,873 км., сечение и протяженность определить проектом;Строительство КТП 10/0,4 кВ с одним силовым трансформатором мощностью 630 кВА. Тип и мощность трансформатора уточнить проектом;Строительство ВЛ 0,4 кВ от КТП Новая/400кВА до границ земельного участка заявителя общей протяженностью 0,0,75км. Марку, сечение и протяженность определить проектом; | ВЛ 0,4кВ | Железобетонные (одноцепная) | СИП-2 3х50+1х50 | 0.01 | m=1 | j=3 |  | k=1 | l=4 | n=1 | [12 empty] | 0
ЦЭС | 51-204/031/2025(РВЛ ЛОТ 35) | Д№ 35/25 ПС 110/10 кВ Тыреть, ВЛ 10 кВ Тыреть-Семеновск , ТП-новая/630кВА, ВЛ 0,4 кВ, гр.новый, оп. новая, ПС: Тыреть | Реконструкция ВЛ-0,4 кВ для присоединения потребителей (Льготное-Последняя Миля) | 76668.77 | 0 | 0 | 76668.77 | 0.03 | км | Строительство ВЛ 10 кВ от опоры № 67 ВЛ 10 кВ Тыреть-Семеновск яч.17 ПС 110/10 кВ "Тыреть" до опоры № Новая ВЛ 10 кВ Тыреть-Семеновск 17 ориентировочной протяженностью 0,873 км., сечение и протяженность определить проектом;Строительство КТП 10/0,4 кВ с одним силовым трансформатором мощностью 630 кВА. Тип и мощность трансформатора уточнить проектом;Строительство ВЛ 0,4 кВ от КТП Новая/400кВА до границ земельного участка заявителя общей протяженностью 0,0,75км. Марку, сечение и протяженность определить проектом; | ВЛ 6-10кВ | Железобетонные (одноцепная) | СИП-3 1*50 | 0.03 | m=1 | j=3 |  | k=1 | l=4 | n=1 |  | k=1 | [10 empty] | 0
ЦЭС | 51-204/031/2025(РВЛ ЛОТ 35) | Д№ 35/25 ПС 110/10 кВ Тыреть, ВЛ 10 кВ Тыреть-Семеновск , ТП-новая/630кВА, ВЛ 0,4 кВ, гр.новый, оп. новая, ПС: Тыреть | Реконструкция ВЛ-0,4 кВ для присоединения потребителей (Льготное-Последняя Миля) | 115793.85 | 0 | 0 | 115793.85 | 0.09 | км | Строительство ВЛ 10 кВ от опоры № 67 ВЛ 10 кВ Тыреть-Семеновск яч.17 ПС 110/10 кВ "Тыреть" до опоры № Новая ВЛ 10 кВ Тыреть-Семеновск 17 ориентировочной протяженностью 0,873 км., сечение и протяженность определить проектом;Строительство КТП 10/0,4 кВ с одним силовым трансформатором мощностью 630 кВА. Тип и мощность трансформатора уточнить проектом;Строительство ВЛ 0,4 кВ от КТП Новая/400кВА до границ земельного участка заявителя общей протяженностью 0,0,75км. Марку, сечение и протяженность определить проектом; | ВЛ 0,4кВ | Железобетонные (одноцепная) | СИП-2 3х50+1х50 | 0.09 | m=1 | j=3 |  | k=1 | l=4 | n=1 | [12 empty] | 0
ЦЭС | 51-204/031/2025(РВЛ ЛОТ 35) | Д№ 35/25 ПС 110/10 кВ Тыреть, ВЛ 10 кВ Тыреть-Семеновск , ТП-новая/630кВА, ВЛ 0,4 кВ, гр.новый, оп. новая, ПС: Тыреть | Реконструкция ВЛ-0,4 кВ для присоединения потребителей (Льготное-Последняя Миля) | 4720.43 | 0 | 0 | 4720.43 | 0.01 | км | Строительство ВЛ 10 кВ от опоры № 67 ВЛ 10 кВ Тыреть-Семеновск яч.17 ПС 110/10 кВ "Тыреть" до опоры № Новая ВЛ 10 кВ Тыреть-Семеновск 17 ориентировочной протяженностью 0,873 км., сечение и протяженность определить проектом;Строительство КТП 10/0,4 кВ с одним силовым трансформатором мощностью 630 кВА. Тип и мощность трансформатора уточнить проектом;Строительство ВЛ 0,4 кВ от КТП Новая/400кВА до границ земельного участка заявителя общей протяженностью 0,0,75км. Марку, сечение и протяженность определить проектом; | ВЛ 6-10кВ | Железобетонные (одноцепная) | СИП-3 1*50 | 0.01 | m=1 | j=3 |  | k=1 | l=4 | n=1 |  | k=1 | [10 empty] | 0
ЦЭС | 51-204/031/2025(РВЛ ЛОТ 35) | Д№ 35/25 ПС 110/10 кВ Тыреть, ВЛ 10 кВ Тыреть-Семеновск , ТП-новая/630кВА, ВЛ 0,4 кВ, гр.новый, оп. новая, ПС: Тыреть | Реконструкция ВЛ-0,4 кВ для присоединения потребителей (Льготное-Последняя Миля) | 20507.99 | 0 | 0 | 20507.99 | 0 | кВт | Строительство ВЛ 10 кВ от опоры № 67 ВЛ 10 кВ Тыреть-Семеновск яч.17 ПС 110/10 кВ "Тыреть" до опоры № Новая ВЛ 10 кВ Тыреть-Семеновск 17 ориентировочной протяженностью 0,873 км., сечение и протяженность определить проектом;Строительство КТП 10/0,4 кВ с одним силовым трансформатором мощностью 630 кВА. Тип и мощность трансформатора уточнить проектом;Строительство ВЛ 0,4 кВ от КТП Новая/400кВА до границ земельного участка заявителя общей протяженностью 0,0,75км. Марку, сечение и протяженность определить проектом; | СКТП | Нет | СКТП-250 (с трансф. ТМГ 250/10) | 0 | [13 empty] | j=2 | k=1 | l=3 | 1 |  | 0
ЦЭС | 51-204/031/2025(РВЛ ЛОТ 35) | Д№ 35/25 ПС 110/10 кВ Тыреть, ВЛ 10 кВ Тыреть-Семеновск , ТП-новая/630кВА, ВЛ 0,4 кВ, гр.новый, оп. новая, ПС: Тыреть | Реконструкция ВЛ-0,4 кВ для присоединения потребителей (Льготное-Последняя Миля) | 49582.17 | 0 | 0 | 49582.17 | 0.02 | км | Строительство ВЛ 10 кВ от опоры № 67 ВЛ 10 кВ Тыреть-Семеновск яч.17 ПС 110/10 кВ "Тыреть" до опоры № Новая ВЛ 10 кВ Тыреть-Семеновск 17 ориентировочной протяженностью 0,873 км., сечение и протяженность определить проектом;Строительство КТП 10/0,4 кВ с одним силовым трансформатором мощностью 630 кВА. Тип и мощность трансформатора уточнить проектом;Строительство ВЛ 0,4 кВ от КТП Новая/400кВА до границ земельного участка заявителя общей протяженностью 0,0,75км. Марку, сечение и протяженность определить проектом; | ВЛ 0,4кВ | Железобетонные (одноцепная) | СИП-2 3х50+1х50 | 0.02 | m=1 | j=3 |  | k=1 | l=4 | n=1 | [12 empty] | 0
ЦЭС | 51-204/031/2025(РВЛ ЛОТ 35) | Д№ 28/25 ПС 110/10 кВ Тыреть, ВЛ 10 кВ Тыреть-Семеновск , ТП-новая, ВЛ 0,4 кВ, гр.новый, оп. новая, ПС: Тыреть | Реконструкция ВЛ-0,4 кВ для присоединения потребителей (Льготное-Последняя Миля) | 155877.88 | 0 | 0 | 155877.88 | 0.01 | км | Строительство ВЛ 10 кВ от опоры № 67 ВЛ 10 кВ Тыреть-Семеновск яч.17 ПС 110/10 кВ "Тыреть" до опоры № Новая ВЛ 10 кВ Тыреть-Семеновск 17 ориентировочной протяженностью 0,873 км., сечение и протяженность определить проектом;Строительство КТП 10/0,4 кВ с одним силовым трансформатором мощностью 630 кВА. Тип и мощность трансформатора уточнить проектом;Строительство ВЛ 0,4 кВ от КТП Новая/630кВА до границ земельного участка заявителя общей протяженностью 0,298км. Марку, сечение и протяженность определить проектом; | ВЛ 0,4кВ | Железобетонные (одноцепная) | СИП-2 3х50+1х50 | 0.01 | m=1 | j=3 |  | k=1 | l=4 | n=1 | [12 empty] | 0
ЦЭС | 51-204/031/2025(РВЛ ЛОТ 35) | Д№ 28/25 ПС 110/10 кВ Тыреть, ВЛ 10 кВ Тыреть-Семеновск , ТП-новая, ВЛ 0,4 кВ, гр.новый, оп. новая, ПС: Тыреть | Реконструкция ВЛ-0,4 кВ для присоединения потребителей (Льготное-Последняя Миля) | 115793.85 | 0 | 0 | 115793.85 | 0.09 | км | Строительство ВЛ 10 кВ от опоры № 67 ВЛ 10 кВ Тыреть-Семеновск яч.17 ПС 110/10 кВ "Тыреть" до опоры № Новая ВЛ 10 кВ Тыреть-Семеновск 17 ориентировочной протяженностью 0,873 км., сечение и протяженность определить проектом;Строительство КТП 10/0,4 кВ с одним силовым трансформатором мощностью 630 кВА. Тип и мощность трансформатора уточнить проектом;Строительство ВЛ 0,4 кВ от КТП Новая/630кВА до границ земельного участка заявителя общей протяженностью 0,298км. Марку, сечение и протяженность определить проектом; | ВЛ 0,4кВ | Железобетонные (одноцепная) | СИП-2 3х50+1х50 | 0.09 | m=1 | j=3 |  | k=1 | l=4 | n=1 | [12 empty] | 0
ЦЭС | 51-204/031/2025(РВЛ ЛОТ 35) | Д№ 28/25 ПС 110/10 кВ Тыреть, ВЛ 10 кВ Тыреть-Семеновск , ТП-новая, ВЛ 0,4 кВ, гр.новый, оп. новая, ПС: Тыреть | Реконструкция ВЛ-0,4 кВ для присоединения потребителей (Льготное-Последняя Миля) | 49582.17 | 0 | 0 | 49582.17 | 0.02 | км | Строительство ВЛ 10 кВ от опоры № 67 ВЛ 10 кВ Тыреть-Семеновск яч.17 ПС 110/10 кВ "Тыреть" до опоры № Новая ВЛ 10 кВ Тыреть-Семеновск 17 ориентировочной протяженностью 0,873 км., сечение и протяженность определить проектом;Строительство КТП 10/0,4 кВ с одним силовым трансформатором мощностью 630 кВА. Тип и мощность трансформатора уточнить проектом;Строительство ВЛ 0,4 кВ от КТП Новая/630кВА до границ земельного участка заявителя общей протяженностью 0,298км. Марку, сечение и протяженность определить проектом; | ВЛ 0,4кВ | Железобетонные (одноцепная) | СИП-2 3х50+1х50 | 0.02 | m=1 | j=3 |  | k=1 | l=4 | n=1 | [12 empty] | 0
ЦЭС | 51-204/031/2025(РВЛ ЛОТ 35) | Д№ 165/25 ПС 110/10 кВ Тыреть, ВЛ 10 кВ Тыреть-Семеновск , ТП-Новая, ВЛ 0,4 кВ, гр.новый, оп. новая, ПС: Тыреть | Реконструкция ВЛ-0,4 кВ для присоединения потребителей (Льготное-Последняя Миля) | 155877.88 | 0 | 0 | 155877.88 | 0.01 | км | Строительство ВЛ 10 кВ от опоры № 67 ВЛ 10 кВ Тыреть-Семеновск яч.17 ПС 110/10 кВ "Тыреть" до опоры № Новая ВЛ 10 кВ Тыреть-Семеновск 17 ориентировочной протяженностью 0,873 км., сечение и протяженность определить проектом;Строительство КТП 10/0,4 кВ с одним силовым трансформатором мощностью 400 кВА. Тип и мощность трансформатора уточнить проектом;Строительство ВЛ 0,4 кВ от КТП Новая/400кВА до границ земельного участка заявителя общей протяженностью 0,455км. Марку, сечение и протяженность определить проектом; | ВЛ 0,4кВ | Железобетонные (одноцепная) | СИП-2 3х50+1х50 | 0.01 | m=1 | j=3 |  | k=1 | l=4 | n=1 | [12 empty] | 0
ЦЭС | 51-204/031/2025(РВЛ ЛОТ 35) | Д№ 165/25 ПС 110/10 кВ Тыреть, ВЛ 10 кВ Тыреть-Семеновск , ТП-Новая, ВЛ 0,4 кВ, гр.новый, оп. новая, ПС: Тыреть | Реконструкция ВЛ-0,4 кВ для присоединения потребителей (Льготное-Последняя Миля) | 76668.77 | 0 | 0 | 76668.77 | 0.03 | км | Строительство ВЛ 10 кВ от опоры № 67 ВЛ 10 кВ Тыреть-Семеновск яч.17 ПС 110/10 кВ "Тыреть" до опоры № Новая ВЛ 10 кВ Тыреть-Семеновск 17 ориентировочной протяженностью 0,873 км., сечение и протяженность определить проектом;Строительство КТП 10/0,4 кВ с одним силовым трансформатором мощностью 400 кВА. Тип и мощность трансформатора уточнить проектом;Строительство ВЛ 0,4 кВ от КТП Новая/400кВА до границ земельного участка заявителя общей протяженностью 0,455км. Марку, сечение и протяженность определить проектом; | ВЛ 6-10кВ | Железобетонные (одноцепная) | СИП-3 1*50 | 0.03 | m=1 | j=3 |  | k=1 | l=4 | n=1 |  | k=1 | [10 empty] | 0
ЦЭС | 51-204/031/2025(РВЛ ЛОТ 35) | Д№ 165/25 ПС 110/10 кВ Тыреть, ВЛ 10 кВ Тыреть-Семеновск , ТП-Новая, ВЛ 0,4 кВ, гр.новый, оп. новая, ПС: Тыреть | Реконструкция ВЛ-0,4 кВ для присоединения потребителей (Льготное-Последняя Миля) | 115793.85 | 0 | 0 | 115793.85 | 0.09 | км | Строительство ВЛ 10 кВ от опоры № 67 ВЛ 10 кВ Тыреть-Семеновск яч.17 ПС 110/10 кВ "Тыреть" до опоры № Новая ВЛ 10 кВ Тыреть-Семеновск 17 ориентировочной протяженностью 0,873 км., сечение и протяженность определить проектом;Строительство КТП 10/0,4 кВ с одним силовым трансформатором мощностью 400 кВА. Тип и мощность трансформатора уточнить проектом;Строительство ВЛ 0,4 кВ от КТП Новая/400кВА до границ земельного участка заявителя общей протяженностью 0,455км. Марку, сечение и протяженность определить проектом; | ВЛ 0,4кВ | Железобетонные (одноцепная) | СИП-2 3х50+1х50 | 0.09 | m=1 | j=3 |  | k=1 | l=4 | n=1 | [12 empty] | 0
ЦЭС | 51-204/031/2025(РВЛ ЛОТ 35) | Д№ 165/25 ПС 110/10 кВ Тыреть, ВЛ 10 кВ Тыреть-Семеновск , ТП-Новая, ВЛ 0,4 кВ, гр.новый, оп. новая, ПС: Тыреть | Реконструкция ВЛ-0,4 кВ для присоединения потребителей (Льготное-Последняя Миля) | 4720.43 | 0 | 0 | 4720.43 | 0.01 | км | Строительство ВЛ 10 кВ от опоры № 67 ВЛ 10 кВ Тыреть-Семеновск яч.17 ПС 110/10 кВ "Тыреть" до опоры № Новая ВЛ 10 кВ Тыреть-Семеновск 17 ориентировочной протяженностью 0,873 км., сечение и протяженность определить проектом;Строительство КТП 10/0,4 кВ с одним силовым трансформатором мощностью 400 кВА. Тип и мощность трансформатора уточнить проектом;Строительство ВЛ 0,4 кВ от КТП Новая/400кВА до границ земельного участка заявителя общей протяженностью 0,455км. Марку, сечение и протяженность определить проектом; | ВЛ 6-10кВ | Железобетонные (одноцепная) | СИП-3 1*50 | 0.01 | m=1 | j=3 |  | k=1 | l=4 | n=1 |  | k=1 | [10 empty] | 0
ЦЭС | 51-204/031/2025(РВЛ ЛОТ 35) | Д№ 165/25 ПС 110/10 кВ Тыреть, ВЛ 10 кВ Тыреть-Семеновск , ТП-Новая, ВЛ 0,4 кВ, гр.новый, оп. новая, ПС: Тыреть | Реконструкция ВЛ-0,4 кВ для присоединения потребителей (Льготное-Последняя Миля) | 20507.99 | 0 | 0 | 20507.99 | 0 | кВт | Строительство ВЛ 10 кВ от опоры № 67 ВЛ 10 кВ Тыреть-Семеновск яч.17 ПС 110/10 кВ "Тыреть" до опоры № Новая ВЛ 10 кВ Тыреть-Семеновск 17 ориентировочной протяженностью 0,873 км., сечение и протяженность определить проектом;Строительство КТП 10/0,4 кВ с одним силовым трансформатором мощностью 400 кВА. Тип и мощность трансформатора уточнить проектом;Строительство ВЛ 0,4 кВ от КТП Новая/400кВА до границ земельного участка заявителя общей протяженностью 0,455км. Марку, сечение и протяженность определить проектом; | СКТП | Нет | СКТП-250 (с трансф. ТМГ 250/10) | 0 | [13 empty] | j=2 | k=1 | l=3 | 1 |  | 0
ЦЭС | 51-204/031/2025(РВЛ ЛОТ 35) | Д№ 165/25 ПС 110/10 кВ Тыреть, ВЛ 10 кВ Тыреть-Семеновск , ТП-Новая, ВЛ 0,4 кВ, гр.новый, оп. новая, ПС: Тыреть | Реконструкция ВЛ-0,4 кВ для присоединения потребителей (Льготное-Последняя Миля) | 49582.17 | 0 | 0 | 49582.17 | 0.02 | км | Строительство ВЛ 10 кВ от опоры № 67 ВЛ 10 кВ Тыреть-Семеновск яч.17 ПС 110/10 кВ "Тыреть" до опоры № Новая ВЛ 10 кВ Тыреть-Семеновск 17 ориентировочной протяженностью 0,873 км., сечение и протяженность определить проектом;Строительство КТП 10/0,4 кВ с одним силовым трансформатором мощностью 400 кВА. Тип и мощность трансформатора уточнить проектом;Строительство ВЛ 0,4 кВ от КТП Новая/400кВА до границ земельного участка заявителя общей протяженностью 0,455км. Марку, сечение и протяженность определить проектом; | ВЛ 0,4кВ | Железобетонные (одноцепная) | СИП-2 3х50+1х50 | 0.02 | m=1 | j=3 |  | k=1 | l=4 | n=1 | [12 empty] | 0
ЦЭС | 51-204/031/2025(РВЛ ЛОТ 35) | Д№ 156/25 ПС 110/10 кВ Тельма, ВЛ 10 кВ Тельма-Сапиновка яч.13, ТП-631/160, ВЛ 0,4 кВ, гр.Ф-3, оп. б/н, ПС: Тельма | Реконструкция ВЛ-0,4 кВ для присоединения потребителей (Льготное-Последняя Миля) | 26818.06 | 0 | 0 | 26818.06 | 0.01 | км | Строительство ВЛ 0,4 кВ ориентировочной протяженностью 0,08км. Марку, сечение и протяженность определить проектом.; | ВЛ 6-10кВ | Железобетонные (одноцепная) | СИП-3 1*50 | 0.01 | m=1 | j=3 |  | k=1 | l=4 | n=1 |  | k=1 | [10 empty] | 0
ЦЭС | 51-204/031/2025(РВЛ ЛОТ 35) | Д№ 80/25 ПС 110/10 кВ Тыреть, ВЛ 10 кВ Тыреть-Семеновск , ТП-новая, ВЛ 0,4 кВ, гр.новый, оп. новая, ПС: Тыреть | Реконструкция ВЛ-0,4 кВ для присоединения потребителей (Льготное-Последняя Миля) | 155877.88 | 0 | 0 | 155877.88 | 0.01 | км | Строительство ВЛ 10 кВ от опоры № 67 ВЛ 10 кВ Тыреть-Семеновск яч.17 ПС 110/10 кВ "Тыреть" до опоры № Новая ВЛ 10 кВ Тыреть-Семеновск 17 ориентировочной протяженностью 0,873 км., сечение и протяженность определить проектом;Строительство КТП 10/0,4 кВ с одним силовым трансформатором мощностью 630 кВА. Тип и мощность трансформатора уточнить проектом;Строительство ВЛ 0,4 кВ от КТП Новая/630кВА до границ земельного участка заявителя общей протяженностью 0,046км. Марку, сечение и протяженность определить проектом; | ВЛ 0,4кВ | Железобетонные (одноцепная) | СИП-2 3х50+1х50 | 0.01 | m=1 | j=3 |  | k=1 | l=4 | n=1 | [12 empty] | 0
ЦЭС | 51-204/031/2025(РВЛ ЛОТ 35) | Д№ 80/25 ПС 110/10 кВ Тыреть, ВЛ 10 кВ Тыреть-Семеновск , ТП-новая, ВЛ 0,4 кВ, гр.новый, оп. новая, ПС: Тыреть | Реконструкция ВЛ-0,4 кВ для присоединения потребителей (Льготное-Последняя Миля) | 76668.77 | 0 | 0 | 76668.77 | 0.03 | км | Строительство ВЛ 10 кВ от опоры № 67 ВЛ 10 кВ Тыреть-Семеновск яч.17 ПС 110/10 кВ "Тыреть" до опоры № Новая ВЛ 10 кВ Тыреть-Семеновск 17 ориентировочной протяженностью 0,873 км., сечение и протяженность определить проектом;Строительство КТП 10/0,4 кВ с одним силовым трансформатором мощностью 630 кВА. Тип и мощность трансформатора уточнить проектом;Строительство ВЛ 0,4 кВ от КТП Новая/630кВА до границ земельного участка заявителя общей протяженностью 0,046км. Марку, сечение и протяженность определить проектом; | ВЛ 6-10кВ | Железобетонные (одноцепная) | СИП-3 1*50 | 0.03 | m=1 | j=3 |  | k=1 | l=4 | n=1 |  | k=1 | [10 empty] | 0
ЦЭС | 51-204/031/2025(РВЛ ЛОТ 35) | Д№ 80/25 ПС 110/10 кВ Тыреть, ВЛ 10 кВ Тыреть-Семеновск , ТП-новая, ВЛ 0,4 кВ, гр.новый, оп. новая, ПС: Тыреть | Реконструкция ВЛ-0,4 кВ для присоединения потребителей (Льготное-Последняя Миля) | 115793.85 | 0 | 0 | 115793.85 | 0.09 | км | Строительство ВЛ 10 кВ от опоры № 67 ВЛ 10 кВ Тыреть-Семеновск яч.17 ПС 110/10 кВ "Тыреть" до опоры № Новая ВЛ 10 кВ Тыреть-Семеновск 17 ориентировочной протяженностью 0,873 км., сечение и протяженность определить проектом;Строительство КТП 10/0,4 кВ с одним силовым трансформатором мощностью 630 кВА. Тип и мощность трансформатора уточнить проектом;Строительство ВЛ 0,4 кВ от КТП Новая/630кВА до границ земельного участка заявителя общей протяженностью 0,046км. Марку, сечение и протяженность определить проектом; | ВЛ 0,4кВ | Железобетонные (одноцепная) | СИП-2 3х50+1х50 | 0.09 | m=1 | j=3 |  | k=1 | l=4 | n=1 | [12 empty] | 0
ЦЭС | 51-204/031/2025(РВЛ ЛОТ 35) | Д№ 80/25 ПС 110/10 кВ Тыреть, ВЛ 10 кВ Тыреть-Семеновск , ТП-новая, ВЛ 0,4 кВ, гр.новый, оп. новая, ПС: Тыреть | Реконструкция ВЛ-0,4 кВ для присоединения потребителей (Льготное-Последняя Миля) | 4720.43 | 0 | 0 | 4720.43 | 0.01 | км | Строительство ВЛ 10 кВ от опоры № 67 ВЛ 10 кВ Тыреть-Семеновск яч.17 ПС 110/10 кВ "Тыреть" до опоры № Новая ВЛ 10 кВ Тыреть-Семеновск 17 ориентировочной протяженностью 0,873 км., сечение и протяженность определить проектом;Строительство КТП 10/0,4 кВ с одним силовым трансформатором мощностью 630 кВА. Тип и мощность трансформатора уточнить проектом;Строительство ВЛ 0,4 кВ от КТП Новая/630кВА до границ земельного участка заявителя общей протяженностью 0,046км. Марку, сечение и протяженность определить проектом; | ВЛ 6-10кВ | Железобетонные (одноцепная) | СИП-3 1*50 | 0.01 | m=1 | j=3 |  | k=1 | l=4 | n=1 |  | k=1 | [10 empty] | 0
ЦЭС | 51-204/031/2025(РВЛ ЛОТ 35) | Д№ 80/25 ПС 110/10 кВ Тыреть, ВЛ 10 кВ Тыреть-Семеновск , ТП-новая, ВЛ 0,4 кВ, гр.новый, оп. новая, ПС: Тыреть | Реконструкция ВЛ-0,4 кВ для присоединения потребителей (Льготное-Последняя Миля) | 20507.99 | 0 | 0 | 20507.99 | 0 | кВт | Строительство ВЛ 10 кВ от опоры № 67 ВЛ 10 кВ Тыреть-Семеновск яч.17 ПС 110/10 кВ "Тыреть" до опоры № Новая ВЛ 10 кВ Тыреть-Семеновск 17 ориентировочной протяженностью 0,873 км., сечение и протяженность определить проектом;Строительство КТП 10/0,4 кВ с одним силовым трансформатором мощностью 630 кВА. Тип и мощность трансформатора уточнить проектом;Строительство ВЛ 0,4 кВ от КТП Новая/630кВА до границ земельного участка заявителя общей протяженностью 0,046км. Марку, сечение и протяженность определить проектом; | СКТП | Нет | СКТП-250 (с трансф. ТМГ 250/10) | 0 | [13 empty] | j=2 | k=1 | l=3 | 1 |  | 0
ЦЭС | 51-204/031/2025(РВЛ ЛОТ 35) | Д№ 80/25 ПС 110/10 кВ Тыреть, ВЛ 10 кВ Тыреть-Семеновск , ТП-новая, ВЛ 0,4 кВ, гр.новый, оп. новая, ПС: Тыреть | Реконструкция ВЛ-0,4 кВ для присоединения потребителей (Льготное-Последняя Миля) | 49582.17 | 0 | 0 | 49582.17 | 0.02 | км | Строительство ВЛ 10 кВ от опоры № 67 ВЛ 10 кВ Тыреть-Семеновск яч.17 ПС 110/10 кВ "Тыреть" до опоры № Новая ВЛ 10 кВ Тыреть-Семеновск 17 ориентировочной протяженностью 0,873 км., сечение и протяженность определить проектом;Строительство КТП 10/0,4 кВ с одним силовым трансформатором мощностью 630 кВА. Тип и мощность трансформатора уточнить проектом;Строительство ВЛ 0,4 кВ от КТП Новая/630кВА до границ земельного участка заявителя общей протяженностью 0,046км. Марку, сечение и протяженность определить проектом; | ВЛ 0,4кВ | Железобетонные (одноцепная) | СИП-2 3х50+1х50 | 0.02 | m=1 | j=3 |  | k=1 | l=4 | n=1 | [12 empty] | 0
ЦЭС | 51-204/031/2025(РВЛ ЛОТ 35) | Д№ 1417/24 ПС 110/10 кВ Тельма, ВЛ 10 кВ Тельма-Сапиновка яч.13, ТП-10/0,4 кВ, ВЛ 0,4 кВ, гр.б/н, оп. б/н, ПС: Тельма | Реконструкция ВЛ-0,4 кВ для присоединения потребителей (Льготное-Последняя Миля) | 257985.42 | 0 | 0 | 257985.42 | 0 | кВт | Строительство ВЛ 0,4 кВ ориентировочной протяженностью 0,055км. Марку, сечение и протяженность определить проектом.;Строительство ВЛ 0,4 кВ ориентировочной протяженностью 0,08км. Марку, сечение и протяженность определить проектом.; | СКТП | Нет | СКТП-250 (с трансф. ТМГ 250/10) | 0 | [13 empty] | j=2 | k=1 | l=3 | 1 |  | 0
ЦЭС | 51-204/031/2025(РВЛ ЛОТ 35) | Д№ 1417/24 ПС 110/10 кВ Тельма, ВЛ 10 кВ Тельма-Сапиновка яч.13, ТП-10/0,4 кВ, ВЛ 0,4 кВ, гр.б/н, оп. б/н, ПС: Тельма | Реконструкция ВЛ-0,4 кВ для присоединения потребителей (Льготное-Последняя Миля) | 26818.06 | 0 | 0 | 26818.06 | 0.01 | км | Строительство ВЛ 0,4 кВ ориентировочной протяженностью 0,055км. Марку, сечение и протяженность определить проектом.;Строительство ВЛ 0,4 кВ ориентировочной протяженностью 0,08км. Марку, сечение и протяженность определить проектом.; | ВЛ 6-10кВ | Железобетонные (одноцепная) | СИП-3 1*150 | 0.01 | m=3 | j=3 |  | k=1 | l=4 | n=1 | [12 empty] | 0
ЦЭС | 51-204/031/2025(РВЛ ЛОТ 35) | Д№ 434/25 ПС 110/35/10 кВ Белореченская, ВЛ 10 кВ Белореченская-Бадай яч.14, ТП-685/63, ВЛ 0,4 кВ, гр.Ф-1, оп. б/н, ПС: Белореченская | Реконструкция ВЛ-0,4 кВ для присоединения потребителей (Льготное-Последняя Миля) | 29461.36 | 0 | 0 | 29461.36 | 0.01 | км | Строительство ВЛ 0,4 кВ ориентировочной протяженностью 0,15км. Марку, сечение и протяженность определить проектом; | ВЛ 0,4кВ | Железобетонные (одноцепная) | СИП-2 3х50+1х50 | 0.01 | m=1 | j=3 |  | k=1 | l=4 | n=1 | [12 empty] | 0
ЦЭС | 51-204/031/2025(РВЛ ЛОТ 35) | Д№ 551/25 ПС 110/10 кВ Тыреть яч.10 (Ф-17), ВЛ 10 кВ Тыреть-Семеновск , ТП-новая, ВЛ 0,4 кВ, гр.новый, оп. новая, ПС: Тыреть | Реконструкция ВЛ-0,4 кВ для присоединения потребителей (Льготное-Последняя Миля) | 155877.88 | 0 | 0 | 155877.88 | 0.01 | км | Строительство ВЛ 10 кВ от опоры № 67 ВЛ 10 кВ Тыреть-Семеновск яч.17 ПС 110/10 кВ "Тыреть" до опоры № Новая ВЛ 10 кВ Тыреть-Семеновск 17 ориентировочной протяженностью 0,873 км., сечение и протяженность определить проектом;Строительство КТП 10/0,4 кВ с одним силовым трансформатором мощностью 400 кВА. Тип и мощность трансформатора уточнить проектом;Строительство ВЛ 0,4 кВ от КТП Новая/400кВА до границ земельного участка заявителя общей протяженностью 0,376км. Марку, сечение и протяженность определить проектом; | ВЛ 0,4кВ | Железобетонные (одноцепная) | СИП-2 3х50+1х50 | 0.01 | m=1 | j=3 |  | k=1 | l=4 | n=1 | [12 empty] | 0
ЦЭС | 51-204/031/2025(РВЛ ЛОТ 35) | Д№ 551/25 ПС 110/10 кВ Тыреть яч.10 (Ф-17), ВЛ 10 кВ Тыреть-Семеновск , ТП-новая, ВЛ 0,4 кВ, гр.новый, оп. новая, ПС: Тыреть | Реконструкция ВЛ-0,4 кВ для присоединения потребителей (Льготное-Последняя Миля) | 76668.77 | 0 | 0 | 76668.77 | 0.03 | км | Строительство ВЛ 10 кВ от опоры № 67 ВЛ 10 кВ Тыреть-Семеновск яч.17 ПС 110/10 кВ "Тыреть" до опоры № Новая ВЛ 10 кВ Тыреть-Семеновск 17 ориентировочной протяженностью 0,873 км., сечение и протяженность определить проектом;Строительство КТП 10/0,4 кВ с одним силовым трансформатором мощностью 400 кВА. Тип и мощность трансформатора уточнить проектом;Строительство ВЛ 0,4 кВ от КТП Новая/400кВА до границ земельного участка заявителя общей протяженностью 0,376км. Марку, сечение и протяженность определить проектом; | ВЛ 6-10кВ | Железобетонные (одноцепная) | СИП-3 1*50 | 0.03 | m=1 | j=3 |  | k=1 | l=4 | n=1 |  | k=1 | [10 empty] | 0
ЦЭС | 51-204/031/2025(РВЛ ЛОТ 35) | Д№ 551/25 ПС 110/10 кВ Тыреть яч.10 (Ф-17), ВЛ 10 кВ Тыреть-Семеновск , ТП-новая, ВЛ 0,4 кВ, гр.новый, оп. новая, ПС: Тыреть | Реконструкция ВЛ-0,4 кВ для присоединения потребителей (Льготное-Последняя Миля) | 115793.85 | 0 | 0 | 115793.85 | 0.09 | км | Строительство ВЛ 10 кВ от опоры № 67 ВЛ 10 кВ Тыреть-Семеновск яч.17 ПС 110/10 кВ "Тыреть" до опоры № Новая ВЛ 10 кВ Тыреть-Семеновск 17 ориентировочной протяженностью 0,873 км., сечение и протяженность определить проектом;Строительство КТП 10/0,4 кВ с одним силовым трансформатором мощностью 400 кВА. Тип и мощность трансформатора уточнить проектом;Строительство ВЛ 0,4 кВ от КТП Новая/400кВА до границ земельного участка заявителя общей протяженностью 0,376км. Марку, сечение и протяженность определить проектом; | ВЛ 0,4кВ | Железобетонные (одноцепная) | СИП-2 3х50+1х50 | 0.09 | m=1 | j=3 |  | k=1 | l=4 | n=1 | [12 empty] | 0
ЦЭС | 51-204/031/2025(РВЛ ЛОТ 35) | Д№ 551/25 ПС 110/10 кВ Тыреть яч.10 (Ф-17), ВЛ 10 кВ Тыреть-Семеновск , ТП-новая, ВЛ 0,4 кВ, гр.новый, оп. новая, ПС: Тыреть | Реконструкция ВЛ-0,4 кВ для присоединения потребителей (Льготное-Последняя Миля) | 4720.43 | 0 | 0 | 4720.43 | 0.01 | км | Строительство ВЛ 10 кВ от опоры № 67 ВЛ 10 кВ Тыреть-Семеновск яч.17 ПС 110/10 кВ "Тыреть" до опоры № Новая ВЛ 10 кВ Тыреть-Семеновск 17 ориентировочной протяженностью 0,873 км., сечение и протяженность определить проектом;Строительство КТП 10/0,4 кВ с одним силовым трансформатором мощностью 400 кВА. Тип и мощность трансформатора уточнить проектом;Строительство ВЛ 0,4 кВ от КТП Новая/400кВА до границ земельного участка заявителя общей протяженностью 0,376км. Марку, сечение и протяженность определить проектом; | ВЛ 6-10кВ | Железобетонные (одноцепная) | СИП-3 1*50 | 0.01 | m=1 | j=3 |  | k=1 | l=4 | n=1 |  | k=1 | [10 empty] | 0
ЦЭС | 51-204/031/2025(РВЛ ЛОТ 35) | Д№ 551/25 ПС 110/10 кВ Тыреть яч.10 (Ф-17), ВЛ 10 кВ Тыреть-Семеновск , ТП-новая, ВЛ 0,4 кВ, гр.новый, оп. новая, ПС: Тыреть | Реконструкция ВЛ-0,4 кВ для присоединения потребителей (Льготное-Последняя Миля) | 49582.17 | 0 | 0 | 49582.17 | 0.02 | км | Строительство ВЛ 10 кВ от опоры № 67 ВЛ 10 кВ Тыреть-Семеновск яч.17 ПС 110/10 кВ "Тыреть" до опоры № Новая ВЛ 10 кВ Тыреть-Семеновск 17 ориентировочной протяженностью 0,873 км., сечение и протяженность определить проектом;Строительство КТП 10/0,4 кВ с одним силовым трансформатором мощностью 400 кВА. Тип и мощность трансформатора уточнить проектом;Строительство ВЛ 0,4 кВ от КТП Новая/400кВА до границ земельного участка заявителя общей протяженностью 0,376км. Марку, сечение и протяженность определить проектом; | ВЛ 0,4кВ | Железобетонные (одноцепная) | СИП-2 3х50+1х50 | 0.02 | m=1 | j=3 |  | k=1 | l=4 | n=1 | [12 empty] | 0
ЦЭС | 51-204/031/2025(РВЛ ЛОТ 35) | Д№ 381/25 ПС 110/10 кВ Пионерская, ВЛ 10 кВ Пионерская-Старая Ясачная яч.4, ТП-240/160, ВЛ 0,4 кВ, гр.Ф-3, оп. б/н, ПС: Пионерская | Реконструкция ВЛ-0,4 кВ для присоединения потребителей (Льготное-Последняя Миля) | 22446.75 | 0 | 0 | 22446.75 | 0.01 | км | Строительство ВЛ 10 кВ от ПС Новая "Новоясачная" до д.Старая Ясачная ориентировочной протяженностью 2 км. Марку, сечение и протяженность определить проектом;Строительство ВЛ 0,4 кВ ориентировочной протяженностью 0,09км. Марку, сечение и протяженность определить проектом; | ВЛ 0,4кВ | Железобетонные (одноцепная) | СИП-2 3х50+1х50 | 0.01 | m=1 | j=3 |  | k=1 | l=4 | n=1 | [12 empty] | 0
ЦЭС | 51-204/031/2025(РВЛ ЛОТ 35) | Д№ 391/25 ВЛ 0,4 кВ c ТП-10/0,4 кВ, гр.б/н, оп. б/н, ПС: Тыреть (РЖД) | Реконструкция ВЛ-0,4 кВ для присоединения потребителей (Льготное-Последняя Миля) | 155877.88 | 0 | 0 | 155877.88 | 0.01 | км | Строительство ВЛ 10 кВ от опоры № 67 ВЛ 10 кВ Тыреть-Семеновск яч.17 ПС 110/10 кВ "Тыреть" до опоры № Новая ВЛ 10 кВ Тыреть-Семеновск 17 ориентировочной протяженностью 0,873 км., сечение и протяженность определить проектом;Строительство КТП 10/0,4 кВ с одним силовым трансформатором мощностью 400 кВА. Тип и мощность трансформатора уточнить проектом;Строительство ВЛ 0,4 кВ от КТП Новая/630кВА до границ земельного участка заявителя общей протяженностью 0,110км. Марку, сечение и протяженность определить проектом; | ВЛ 0,4кВ | Железобетонные (одноцепная) | СИП-2 3х50+1х50 | 0.01 | m=1 | j=3 |  | k=1 | l=4 | n=1 | [12 empty] | 0
ЦЭС | 51-204/031/2025(РВЛ ЛОТ 35) | Д№ 391/25 ВЛ 0,4 кВ c ТП-10/0,4 кВ, гр.б/н, оп. б/н, ПС: Тыреть (РЖД) | Реконструкция ВЛ-0,4 кВ для присоединения потребителей (Льготное-Последняя Миля) | 75668.77 | 0 | 0 | 75668.77 | 0.01 | км | Строительство ВЛ 10 кВ от опоры № 67 ВЛ 10 кВ Тыреть-Семеновск яч.17 ПС 110/10 кВ "Тыреть" до опоры № Новая ВЛ 10 кВ Тыреть-Семеновск 17 ориентировочной протяженностью 0,873 км., сечение и протяженность определить проектом;Строительство КТП 10/0,4 кВ с одним силовым трансформатором мощностью 400 кВА. Тип и мощность трансформатора уточнить проектом;Строительство ВЛ 0,4 кВ от КТП Новая/630кВА до границ земельного участка заявителя общей протяженностью 0,110км. Марку, сечение и протяженность определить проектом; | ВЛ 6-10кВ | Железобетонные (одноцепная) | СИП-3 1*50 | 0.01 | m=1 | j=3 |  | k=1 | l=4 | n=1 |  | k=1 | [10 empty] | 0
ЦЭС | 51-204/031/2025(РВЛ ЛОТ 35) | Д№ 391/25 ВЛ 0,4 кВ c ТП-10/0,4 кВ, гр.б/н, оп. б/н, ПС: Тыреть (РЖД) | Реконструкция ВЛ-0,4 кВ для присоединения потребителей (Льготное-Последняя Миля) | 115793.84 | 0 | 0 | 115793.84 | 0.09 | км | Строительство ВЛ 10 кВ от опоры № 67 ВЛ 10 кВ Тыреть-Семеновск яч.17 ПС 110/10 кВ "Тыреть" до опоры № Новая ВЛ 10 кВ Тыреть-Семеновск 17 ориентировочной протяженностью 0,873 км., сечение и протяженность определить проектом;Строительство КТП 10/0,4 кВ с одним силовым трансформатором мощностью 400 кВА. Тип и мощность трансформатора уточнить проектом;Строительство ВЛ 0,4 кВ от КТП Новая/630кВА до границ земельного участка заявителя общей протяженностью 0,110км. Марку, сечение и протяженность определить проектом; | ВЛ 0,4кВ | Железобетонные (одноцепная) | СИП-2 3х50+1х50 | 0.09 | m=1 | j=3 |  | k=1 | l=4 | n=1 | [12 empty] | 0
ЦЭС | 51-204/031/2025(РВЛ ЛОТ 35) | Д№ 391/25 ВЛ 0,4 кВ c ТП-10/0,4 кВ, гр.б/н, оп. б/н, ПС: Тыреть (РЖД) | Реконструкция ВЛ-0,4 кВ для присоединения потребителей (Льготное-Последняя Миля) | 4720.43 | 0 | 0 | 4720.43 | 0.01 | км | Строительство ВЛ 10 кВ от опоры № 67 ВЛ 10 кВ Тыреть-Семеновск яч.17 ПС 110/10 кВ "Тыреть" до опоры № Новая ВЛ 10 кВ Тыреть-Семеновск 17 ориентировочной протяженностью 0,873 км., сечение и протяженность определить проектом;Строительство КТП 10/0,4 кВ с одним силовым трансформатором мощностью 400 кВА. Тип и мощность трансформатора уточнить проектом;Строительство ВЛ 0,4 кВ от КТП Новая/630кВА до границ земельного участка заявителя общей протяженностью 0,110км. Марку, сечение и протяженность определить проектом; | ВЛ 6-10кВ | Железобетонные (одноцепная) | СИП-3 1*50 | 0.01 | m=1 | j=3 |  | k=1 | l=4 | n=1 |  | k=1 | [10 empty] | 0
ЦЭС | 51-204/031/2025(РВЛ ЛОТ 35) | Д№ 391/25 ВЛ 0,4 кВ c ТП-10/0,4 кВ, гр.б/н, оп. б/н, ПС: Тыреть (РЖД) | Реконструкция ВЛ-0,4 кВ для присоединения потребителей (Льготное-Последняя Миля) | 49582.17 | 0 | 0 | 49582.17 | 0.02 | км | Строительство ВЛ 10 кВ от опоры № 67 ВЛ 10 кВ Тыреть-Семеновск яч.17 ПС 110/10 кВ "Тыреть" до опоры № Новая ВЛ 10 кВ Тыреть-Семеновск 17 ориентировочной протяженностью 0,873 км., сечение и протяженность определить проектом;Строительство КТП 10/0,4 кВ с одним силовым трансформатором мощностью 400 кВА. Тип и мощность трансформатора уточнить проектом;Строительство ВЛ 0,4 кВ от КТП Новая/630кВА до границ земельного участка заявителя общей протяженностью 0,110км. Марку, сечение и протяженность определить проектом; | ВЛ 0,4кВ | Железобетонные (одноцепная) | СИП-2 3х50+1х50 | 0.02 | m=1 | j=3 |  | k=1 | l=4 | n=1 | [12 empty] | 0
ЦЭС | 51-204/031/2025(РВЛ ЛОТ 35) | Д№ 391/25 ВЛ 0,4 кВ c ТП-10/0,4 кВ, гр.б/н, оп. б/н, ПС: Тыреть (РЖД) | Реконструкция ВЛ-0,4 кВ для присоединения потребителей (Льготное-Последняя Миля) | 25252.59 | 0 | 0 | 25252.59 | 0.01 | км | Строительство ВЛ 10 кВ от опоры № 67 ВЛ 10 кВ Тыреть-Семеновск яч.17 ПС 110/10 кВ "Тыреть" до опоры № Новая ВЛ 10 кВ Тыреть-Семеновск 17 ориентировочной протяженностью 0,873 км., сечение и протяженность определить проектом;Строительство КТП 10/0,4 кВ с одним силовым трансформатором мощностью 400 кВА. Тип и мощность трансформатора уточнить проектом;Строительство ВЛ 0,4 кВ от КТП Новая/630кВА до границ земельного участка заявителя общей протяженностью 0,110км. Марку, сечение и протяженность определить проектом; | ВЛ 0,4кВ | Железобетонные (одноцепная) | СИП-2 3х50+1х50 | 0.01 | m=1 | j=3 |  | k=1 | l=4 | n=1 | [12 empty] | 0
ЦЭС | 51-204/031/2025(РВЛ ЛОТ 35) | Д№ 243/25 ПС 110/10 кВ Тельма, ВЛ 10 кВ Тельма-Сапиновка яч.13, ТП-10/0,4 кВ, ВЛ 0,4 кВ, гр.б/н, оп. б/н, ПС: Тельма | Реконструкция ВЛ-0,4 кВ для присоединения потребителей (Льготное-Последняя Миля) | 26818.06 | 0 | 0 | 26818.06 | 0.01 | км | Строительство ВЛ 0,4 кВ ориентировочной протяженностью 0,055км. Марку, сечение и протяженность определить проектом.;Строительство ВЛ 0,4 кВ ориентировочной протяженностью 0,08км. Марку, сечение и протяженность определить проектом.; | ВЛ 6-10кВ | Железобетонные (одноцепная) | СИП-3 1*50 | 0.01 | m=1 | j=3 |  | k=1 | l=4 | n=1 |  | k=1 | [10 empty] | 0
ЦЭС | 51-204/031/2025(РВЛ ЛОТ 35) | Д№ 866/25 ПС 110/10 кВ Тыреть (РЖД), ВЛ 10 кВ Тыреть-Семеновск , ТП-новая, ВЛ 0,4 кВ, гр.новый, оп. новая, ПС: Тыреть (РЖД) | Реконструкция ВЛ-0,4 кВ для присоединения потребителей (Льготное-Последняя Миля) | 155877.88 | 0 | 0 | 155877.88 | 0.01 | км | Строительство ВЛ 10 кВ от опоры № 67 ВЛ 10 кВ Тыреть-Семеновск яч.17 ПС 110/10 кВ "Тыреть" до опоры № Новая ВЛ 10 кВ Тыреть-Семеновск 17 ориентировочной протяженностью 0,873 км., сечение и протяженность определить проектом;Строительство КТП 10/0,4 кВ с одним силовым трансформатором мощностью 630 кВА. Тип и мощность трансформатора уточнить проектом;Строительство ВЛ 0,4 кВ от КТП Новая/400кВА до границ земельного участка заявителя общей протяженностью 0,117км. Марку, сечение и протяженность определить проектом; | ВЛ 0,4кВ | Железобетонные (одноцепная) | СИП-2 3х50+1х50 | 0.01 | m=1 | j=3 |  | k=1 | l=4 | n=1 | [12 empty] | 0
ЦЭС | 51-204/031/2025(РВЛ ЛОТ 35) | Д№ 866/25 ПС 110/10 кВ Тыреть (РЖД), ВЛ 10 кВ Тыреть-Семеновск , ТП-новая, ВЛ 0,4 кВ, гр.новый, оп. новая, ПС: Тыреть (РЖД) | Реконструкция ВЛ-0,4 кВ для присоединения потребителей (Льготное-Последняя Миля) | 76668.77 | 0 | 0 | 76668.77 | 0.03 | км | Строительство ВЛ 10 кВ от опоры № 67 ВЛ 10 кВ Тыреть-Семеновск яч.17 ПС 110/10 кВ "Тыреть" до опоры № Новая ВЛ 10 кВ Тыреть-Семеновск 17 ориентировочной протяженностью 0,873 км., сечение и протяженность определить проектом;Строительство КТП 10/0,4 кВ с одним силовым трансформатором мощностью 630 кВА. Тип и мощность трансформатора уточнить проектом;Строительство ВЛ 0,4 кВ от КТП Новая/400кВА до границ земельного участка заявителя общей протяженностью 0,117км. Марку, сечение и протяженность определить проектом; | ВЛ 6-10кВ | Железобетонные (одноцепная) | СИП-3 1*50 | 0.03 | m=1 | j=3 |  | k=1 | l=4 | n=1 |  | k=1 | [10 empty] | 0
ЦЭС | 51-204/031/2025(РВЛ ЛОТ 35) | Д№ 866/25 ПС 110/10 кВ Тыреть (РЖД), ВЛ 10 кВ Тыреть-Семеновск , ТП-новая, ВЛ 0,4 кВ, гр.новый, оп. новая, ПС: Тыреть (РЖД) | Реконструкция ВЛ-0,4 кВ для присоединения потребителей (Льготное-Последняя Миля) | 115793.85 | 0 | 0 | 115793.85 | 0.09 | км | Строительство ВЛ 10 кВ от опоры № 67 ВЛ 10 кВ Тыреть-Семеновск яч.17 ПС 110/10 кВ "Тыреть" до опоры № Новая ВЛ 10 кВ Тыреть-Семеновск 17 ориентировочной протяженностью 0,873 км., сечение и протяженность определить проектом;Строительство КТП 10/0,4 кВ с одним силовым трансформатором мощностью 630 кВА. Тип и мощность трансформатора уточнить проектом;Строительство ВЛ 0,4 кВ от КТП Новая/400кВА до границ земельного участка заявителя общей протяженностью 0,117км. Марку, сечение и протяженность определить проектом; | ВЛ 0,4кВ | Железобетонные (одноцепная) | СИП-2 3х50+1х50 | 0.09 | m=1 | j=3 |  | k=1 | l=4 | n=1 | [12 empty] | 0
ЦЭС | 51-204/031/2025(РВЛ ЛОТ 35) | Д№ 866/25 ПС 110/10 кВ Тыреть (РЖД), ВЛ 10 кВ Тыреть-Семеновск , ТП-новая, ВЛ 0,4 кВ, гр.новый, оп. новая, ПС: Тыреть (РЖД) | Реконструкция ВЛ-0,4 кВ для присоединения потребителей (Льготное-Последняя Миля) | 20507.99 | 0 | 0 | 20507.99 | 0 | кВт | Строительство ВЛ 10 кВ от опоры № 67 ВЛ 10 кВ Тыреть-Семеновск яч.17 ПС 110/10 кВ "Тыреть" до опоры № Новая ВЛ 10 кВ Тыреть-Семеновск 17 ориентировочной протяженностью 0,873 км., сечение и протяженность определить проектом;Строительство КТП 10/0,4 кВ с одним силовым трансформатором мощностью 630 кВА. Тип и мощность трансформатора уточнить проектом;Строительство ВЛ 0,4 кВ от КТП Новая/400кВА до границ земельного участка заявителя общей протяженностью 0,117км. Марку, сечение и протяженность определить проектом; | СКТП | Нет | СКТП-250 (с трансф. ТМГ 250/10) | 0 | [13 empty] | j=2 | k=1 | l=3 | 1 |  | 0
ЦЭС | 51-204/031/2025(РВЛ ЛОТ 35) | Д№ 866/25 ПС 110/10 кВ Тыреть (РЖД), ВЛ 10 кВ Тыреть-Семеновск , ТП-новая, ВЛ 0,4 кВ, гр.новый, оп. новая, ПС: Тыреть (РЖД) | Реконструкция ВЛ-0,4 кВ для присоединения потребителей (Льготное-Последняя Миля) | 49582.17 | 0 | 0 | 49582.17 | 0.02 | км | Строительство ВЛ 10 кВ от опоры № 67 ВЛ 10 кВ Тыреть-Семеновск яч.17 ПС 110/10 кВ "Тыреть" до опоры № Новая ВЛ 10 кВ Тыреть-Семеновск 17 ориентировочной протяженностью 0,873 км., сечение и протяженность определить проектом;Строительство КТП 10/0,4 кВ с одним силовым трансформатором мощностью 630 кВА. Тип и мощность трансформатора уточнить проектом;Строительство ВЛ 0,4 кВ от КТП Новая/400кВА до границ земельного участка заявителя общей протяженностью 0,117км. Марку, сечение и протяженность определить проектом; | ВЛ 0,4кВ | Железобетонные (одноцепная) | СИП-2 3х50+1х50 | 0.02 | m=1 | j=3 |  | k=1 | l=4 | n=1 | [12 empty] | 0
ЦЭС | 51-204/031/2025(РВЛ ЛОТ 35) | Д№ 995/25 ПС 110/10 кВ Тыреть (РЖД), ВЛ 10 кВ Тыреть-Семеновск , ТП-новая, ВЛ 0,4 кВ, гр.новый, оп. новая, ПС: Тыреть (РЖД) | Реконструкция ВЛ-0,4 кВ для присоединения потребителей (Льготное-Последняя Миля) | 155877.88 | 0 | 0 | 155877.88 | 0.01 | км | Строительство ВЛ 10 кВ от опоры № 67 ВЛ 10 кВ Тыреть-Семеновск яч.17 ПС 110/10 кВ "Тыреть" до опоры № Новая ВЛ 10 кВ Тыреть-Семеновск 17 ориентировочной протяженностью 0,873 км., сечение и протяженность определить проектом;Строительство СКТП 10/0,4 кВ с одним силовым трансформатором мощностью 250 кВА. Тип и мощность трансформатора уточнить проектом;Строительство ВЛ 0,4 кВ от СКТП Новая/250кВА до границ земельного участка заявителя . Марку, сечение и протяженность определить проектом; | ВЛ 0,4кВ | Железобетонные (одноцепная) | СИП-2 3х50+1х50 | 0.01 | m=1 | j=3 |  | k=1 | l=4 | n=1 | [12 empty] | 0
ЦЭС | 51-204/031/2025(РВЛ ЛОТ 35) | Д№ 995/25 ПС 110/10 кВ Тыреть (РЖД), ВЛ 10 кВ Тыреть-Семеновск , ТП-новая, ВЛ 0,4 кВ, гр.новый, оп. новая, ПС: Тыреть (РЖД) | Реконструкция ВЛ-0,4 кВ для присоединения потребителей (Льготное-Последняя Миля) | 76668.77 | 0 | 0 | 76668.77 | 0.03 | км | Строительство ВЛ 10 кВ от опоры № 67 ВЛ 10 кВ Тыреть-Семеновск яч.17 ПС 110/10 кВ "Тыреть" до опоры № Новая ВЛ 10 кВ Тыреть-Семеновск 17 ориентировочной протяженностью 0,873 км., сечение и протяженность определить проектом;Строительство СКТП 10/0,4 кВ с одним силовым трансформатором мощностью 250 кВА. Тип и мощность трансформатора уточнить проектом;Строительство ВЛ 0,4 кВ от СКТП Новая/250кВА до границ земельного участка заявителя . Марку, сечение и протяженность определить проектом; | ВЛ 6-10кВ | Железобетонные (одноцепная) | СИП-3 1*50 | 0.03 | m=1 | j=3 |  | k=1 | l=4 | n=1 |  | k=1 | [10 empty] | 0
ЦЭС | 51-204/031/2025(РВЛ ЛОТ 35) | Д№ 995/25 ПС 110/10 кВ Тыреть (РЖД), ВЛ 10 кВ Тыреть-Семеновск , ТП-новая, ВЛ 0,4 кВ, гр.новый, оп. новая, ПС: Тыреть (РЖД) | Реконструкция ВЛ-0,4 кВ для присоединения потребителей (Льготное-Последняя Миля) | 115793.85 | 0 | 0 | 115793.85 | 0.09 | км | Строительство ВЛ 10 кВ от опоры № 67 ВЛ 10 кВ Тыреть-Семеновск яч.17 ПС 110/10 кВ "Тыреть" до опоры № Новая ВЛ 10 кВ Тыреть-Семеновск 17 ориентировочной протяженностью 0,873 км., сечение и протяженность определить проектом;Строительство СКТП 10/0,4 кВ с одним силовым трансформатором мощностью 250 кВА. Тип и мощность трансформатора уточнить проектом;Строительство ВЛ 0,4 кВ от СКТП Новая/250кВА до границ земельного участка заявителя . Марку, сечение и протяженность определить проектом; | ВЛ 0,4кВ | Железобетонные (одноцепная) | СИП-2 3х50+1х50 | 0.09 | m=1 | j=3 |  | k=1 | l=4 | n=1 | [12 empty] | 0
ЦЭС | 51-204/031/2025(РВЛ ЛОТ 35) | Д№ 995/25 ПС 110/10 кВ Тыреть (РЖД), ВЛ 10 кВ Тыреть-Семеновск , ТП-новая, ВЛ 0,4 кВ, гр.новый, оп. новая, ПС: Тыреть (РЖД) | Реконструкция ВЛ-0,4 кВ для присоединения потребителей (Льготное-Последняя Миля) | 4720.43 | 0 | 0 | 4720.43 | 0.01 | км | Строительство ВЛ 10 кВ от опоры № 67 ВЛ 10 кВ Тыреть-Семеновск яч.17 ПС 110/10 кВ "Тыреть" до опоры № Новая ВЛ 10 кВ Тыреть-Семеновск 17 ориентировочной протяженностью 0,873 км., сечение и протяженность определить проектом;Строительство СКТП 10/0,4 кВ с одним силовым трансформатором мощностью 250 кВА. Тип и мощность трансформатора уточнить проектом;Строительство ВЛ 0,4 кВ от СКТП Новая/250кВА до границ земельного участка заявителя . Марку, сечение и протяженность определить проектом; | ВЛ 6-10кВ | Железобетонные (одноцепная) | СИП-3 1*50 | 0.01 | m=1 | j=3 |  | k=1 | l=4 | n=1 |  | k=1 | [10 empty] | 0
ЦЭС | 51-204/031/2025(РВЛ ЛОТ 35) | Д№ 995/25 ПС 110/10 кВ Тыреть (РЖД), ВЛ 10 кВ Тыреть-Семеновск , ТП-новая, ВЛ 0,4 кВ, гр.новый, оп. новая, ПС: Тыреть (РЖД) | Реконструкция ВЛ-0,4 кВ для присоединения потребителей (Льготное-Последняя Миля) | 49582.17 | 0 | 0 | 49582.17 | 0.02 | км | Строительство ВЛ 10 кВ от опоры № 67 ВЛ 10 кВ Тыреть-Семеновск яч.17 ПС 110/10 кВ "Тыреть" до опоры № Новая ВЛ 10 кВ Тыреть-Семеновск 17 ориентировочной протяженностью 0,873 км., сечение и протяженность определить проектом;Строительство СКТП 10/0,4 кВ с одним силовым трансформатором мощностью 250 кВА. Тип и мощность трансформатора уточнить проектом;Строительство ВЛ 0,4 кВ от СКТП Новая/250кВА до границ земельного участка заявителя . Марку, сечение и протяженность определить проектом; | ВЛ 0,4кВ | Железобетонные (одноцепная) | СИП-2 3х50+1х50 | 0.02 | m=1 | j=3 |  | k=1 | l=4 | n=1 | [12 empty] | 0
ЦЭС | 51-204/031/2025(РВЛ ЛОТ 35) | Д№ 996/25 ПС 110/10 кВ Тыреть (РЖД), ВЛ 10 кВ Тыреть-Семеновск , ТП-новая, ВЛ 0,4 кВ, гр.новый, оп. новая, ПС: Тыреть (РЖД) | Реконструкция ВЛ-0,4 кВ для присоединения потребителей (Льготное-Последняя Миля) | 155877.88 | 0 | 0 | 155877.88 | 0.01 | км | Строительство ВЛ 10 кВ от опоры № 67 ВЛ 10 кВ Тыреть-Семеновск яч.17 ПС 110/10 кВ "Тыреть" до опоры № Новая ВЛ 10 кВ Тыреть-Семеновск 17 ориентировочной протяженностью 0,873 км., сечение и протяженность определить проектом;Строительство СКТП 10/0,4 кВ с одним силовым трансформатором мощностью 250 кВА. Тип и мощность трансформатора уточнить проектом;Строительство ВЛ 0,4 кВ от СКТП Новая/250кВА до границ земельного участка заявителя. Марку, сечение и протяженность определить проектом; | ВЛ 0,4кВ | Железобетонные (одноцепная) | СИП-2 3х50+1х50 | 0.01 | m=1 | j=3 |  | k=1 | l=4 | n=1 | [12 empty] | 0
ЦЭС | 51-204/031/2025(РВЛ ЛОТ 35) | Д№ 996/25 ПС 110/10 кВ Тыреть (РЖД), ВЛ 10 кВ Тыреть-Семеновск , ТП-новая, ВЛ 0,4 кВ, гр.новый, оп. новая, ПС: Тыреть (РЖД) | Реконструкция ВЛ-0,4 кВ для присоединения потребителей (Льготное-Последняя Миля) | 115793.85 | 0 | 0 | 115793.85 | 0.09 | км | Строительство ВЛ 10 кВ от опоры № 67 ВЛ 10 кВ Тыреть-Семеновск яч.17 ПС 110/10 кВ "Тыреть" до опоры № Новая ВЛ 10 кВ Тыреть-Семеновск 17 ориентировочной протяженностью 0,873 км., сечение и протяженность определить проектом;Строительство СКТП 10/0,4 кВ с одним силовым трансформатором мощностью 250 кВА. Тип и мощность трансформатора уточнить проектом;Строительство ВЛ 0,4 кВ от СКТП Новая/250кВА до границ земельного участка заявителя. Марку, сечение и протяженность определить проектом; | ВЛ 0,4кВ | Железобетонные (одноцепная) | СИП-2 3х50+1х50 | 0.09 | m=1 | j=3 |  | k=1 | l=4 | n=1 | [12 empty] | 0
ЦЭС | 51-204/031/2025(РВЛ ЛОТ 35) | Д№ 996/25 ПС 110/10 кВ Тыреть (РЖД), ВЛ 10 кВ Тыреть-Семеновск , ТП-новая, ВЛ 0,4 кВ, гр.новый, оп. новая, ПС: Тыреть (РЖД) | Реконструкция ВЛ-0,4 кВ для присоединения потребителей (Льготное-Последняя Миля) | 49582.17 | 0 | 0 | 49582.17 | 0.02 | км | Строительство ВЛ 10 кВ от опоры № 67 ВЛ 10 кВ Тыреть-Семеновск яч.17 ПС 110/10 кВ "Тыреть" до опоры № Новая ВЛ 10 кВ Тыреть-Семеновск 17 ориентировочной протяженностью 0,873 км., сечение и протяженность определить проектом;Строительство СКТП 10/0,4 кВ с одним силовым трансформатором мощностью 250 кВА. Тип и мощность трансформатора уточнить проектом;Строительство ВЛ 0,4 кВ от СКТП Новая/250кВА до границ земельного участка заявителя. Марку, сечение и протяженность определить проектом; | ВЛ 0,4кВ | Железобетонные (одноцепная) | СИП-2 3х50+1х50 | 0.02 | m=1 | j=3 |  | k=1 | l=4 | n=1 | [12 empty] | 0
ЦЭС | 51-204/031/2025(РВЛ ЛОТ 35) | Д№ 1078/25 ВЛ 0,4 кВ c ТП-б/н, гр.б/н, оп. б/н, ПС: Тыреть (РЖД) | Реконструкция ВЛ-0,4 кВ для присоединения потребителей (Льготное-Последняя Миля) | 49582.17 | 0 | 0 | 49582.17 | 0.02 | км | Строительство ВЛ 10 кВ от опоры № 67 ВЛ 10 кВ Тыреть-Семеновск яч.17 ПС 110/10 кВ "Тыреть" до опоры № Новая ВЛ 10 кВ Тыреть-Семеновск 17 ориентировочной протяженностью 0,873 км., сечение и протяженность определить проектом;Строительство КТП 10/0,4 кВ с одним силовым трансформатором мощностью 630 кВА. Тип и мощность трансформатора уточнить проектом;Строительство ВЛ 0,4 кВ от КТП Новая/400кВА до границ земельного участка заявителя общей протяженностью 0,371км. Марку, сечение и протяженность определить проектом; | ВЛ 0,4кВ | Железобетонные (одноцепная) | СИП-2 3х50+1х50 | 0.02 | m=1 | j=3 |  | k=1 | l=4 | n=1 | [12 empty] | 0
ЦЭС | 51-204/031/2025(РВЛ ЛОТ 35) | Д№ 905/25 ПС 110/10 кВ Тыреть (РЖД), ВЛ 10 кВ Тыреть-Семеновск , ТП-новая, ВЛ 0,4 кВ, гр.новый, оп. новая, ПС: Тыреть (РЖД) | Реконструкция ВЛ-0,4 кВ для присоединения потребителей (Льготное-Последняя Миля) | 155877.88 | 0 | 0 | 155877.88 | 0.01 | км | Строительство ВЛ 10 кВ от опоры № 67 ВЛ 10 кВ Тыреть-Семеновск яч.17 ПС 110/10 кВ "Тыреть" до опоры № Новая ВЛ 10 кВ Тыреть-Семеновск 17 ориентировочной протяженностью 0,873 км., сечение и протяженность определить проектом;Строительство СКТП 10/0,4 кВ с одним силовым трансформатором мощностью 250 кВА. Тип и мощность трансформатора уточнить проектом;Строительство ВЛ 0,4 кВ от СКТП Новая/250кВА до границ земельного участка заявителя. Марку, сечение и протяженность определить проектом; | ВЛ 0,4кВ | Железобетонные (одноцепная) | СИП-2 3х50+1х50 | 0.01 | m=1 | j=3 |  | k=1 | l=4 | n=1 | [12 empty] | 0
ЦЭС | 51-204/031/2025(РВЛ ЛОТ 35) | Д№ 905/25 ПС 110/10 кВ Тыреть (РЖД), ВЛ 10 кВ Тыреть-Семеновск , ТП-новая, ВЛ 0,4 кВ, гр.новый, оп. новая, ПС: Тыреть (РЖД) | Реконструкция ВЛ-0,4 кВ для присоединения потребителей (Льготное-Последняя Миля) | 76668.77 | 0 | 0 | 76668.77 | 0.03 | км | Строительство ВЛ 10 кВ от опоры № 67 ВЛ 10 кВ Тыреть-Семеновск яч.17 ПС 110/10 кВ "Тыреть" до опоры № Новая ВЛ 10 кВ Тыреть-Семеновск 17 ориентировочной протяженностью 0,873 км., сечение и протяженность определить проектом;Строительство СКТП 10/0,4 кВ с одним силовым трансформатором мощностью 250 кВА. Тип и мощность трансформатора уточнить проектом;Строительство ВЛ 0,4 кВ от СКТП Новая/250кВА до границ земельного участка заявителя. Марку, сечение и протяженность определить проектом; | ВЛ 6-10кВ | Железобетонные (одноцепная) | СИП-3 1*50 | 0.03 | m=1 | j=3 |  | k=1 | l=4 | n=1 |  | k=1 | [10 empty] | 0
ЦЭС | 51-204/031/2025(РВЛ ЛОТ 35) | Д№ 905/25 ПС 110/10 кВ Тыреть (РЖД), ВЛ 10 кВ Тыреть-Семеновск , ТП-новая, ВЛ 0,4 кВ, гр.новый, оп. новая, ПС: Тыреть (РЖД) | Реконструкция ВЛ-0,4 кВ для присоединения потребителей (Льготное-Последняя Миля) | 115793.85 | 0 | 0 | 115793.85 | 0.09 | км | Строительство ВЛ 10 кВ от опоры № 67 ВЛ 10 кВ Тыреть-Семеновск яч.17 ПС 110/10 кВ "Тыреть" до опоры № Новая ВЛ 10 кВ Тыреть-Семеновск 17 ориентировочной протяженностью 0,873 км., сечение и протяженность определить проектом;Строительство СКТП 10/0,4 кВ с одним силовым трансформатором мощностью 250 кВА. Тип и мощность трансформатора уточнить проектом;Строительство ВЛ 0,4 кВ от СКТП Новая/250кВА до границ земельного участка заявителя. Марку, сечение и протяженность определить проектом; | ВЛ 0,4кВ | Железобетонные (одноцепная) | СИП-2 3х50+1х50 | 0.09 | m=1 | j=3 |  | k=1 | l=4 | n=1 | [12 empty] | 0
ЦЭС | 51-204/031/2025(РВЛ ЛОТ 35) | Д№ 905/25 ПС 110/10 кВ Тыреть (РЖД), ВЛ 10 кВ Тыреть-Семеновск , ТП-новая, ВЛ 0,4 кВ, гр.новый, оп. новая, ПС: Тыреть (РЖД) | Реконструкция ВЛ-0,4 кВ для присоединения потребителей (Льготное-Последняя Миля) | 4720.43 | 0 | 0 | 4720.43 | 0.01 | км | Строительство ВЛ 10 кВ от опоры № 67 ВЛ 10 кВ Тыреть-Семеновск яч.17 ПС 110/10 кВ "Тыреть" до опоры № Новая ВЛ 10 кВ Тыреть-Семеновск 17 ориентировочной протяженностью 0,873 км., сечение и протяженность определить проектом;Строительство СКТП 10/0,4 кВ с одним силовым трансформатором мощностью 250 кВА. Тип и мощность трансформатора уточнить проектом;Строительство ВЛ 0,4 кВ от СКТП Новая/250кВА до границ земельного участка заявителя. Марку, сечение и протяженность определить проектом; | ВЛ 6-10кВ | Железобетонные (одноцепная) | СИП-3 1*50 | 0.01 | m=1 | j=3 |  | k=1 | l=4 | n=1 |  | k=1 | [10 empty] | 0
ЦЭС | 51-204/031/2025(РВЛ ЛОТ 35) | Д№ 905/25 ПС 110/10 кВ Тыреть (РЖД), ВЛ 10 кВ Тыреть-Семеновск , ТП-новая, ВЛ 0,4 кВ, гр.новый, оп. новая, ПС: Тыреть (РЖД) | Реконструкция ВЛ-0,4 кВ для присоединения потребителей (Льготное-Последняя Миля) | 49582.17 | 0 | 0 | 49582.17 | 0.02 | км | Строительство ВЛ 10 кВ от опоры № 67 ВЛ 10 кВ Тыреть-Семеновск яч.17 ПС 110/10 кВ "Тыреть" до опоры № Новая ВЛ 10 кВ Тыреть-Семеновск 17 ориентировочной протяженностью 0,873 км., сечение и протяженность определить проектом;Строительство СКТП 10/0,4 кВ с одним силовым трансформатором мощностью 250 кВА. Тип и мощность трансформатора уточнить проектом;Строительство ВЛ 0,4 кВ от СКТП Новая/250кВА до границ земельного участка заявителя. Марку, сечение и протяженность определить проектом; | ВЛ 0,4кВ | Железобетонные (одноцепная) | СИП-2 3х50+1х50 | 0.02 | m=1 | j=3 |  | k=1 | l=4 | n=1 | [12 empty] | 0
ЦЭС | 51-204/031/2025(РВЛ ЛОТ 35) | Д№ 953/25 ПС 110/10 кВ Тыреть (РЖД), ВЛ 10 кВ Тыреть-Семеновск , ТП-новая, ВЛ 0,4 кВ, гр.новый, оп. новая, ПС: Тыреть (РЖД) | Реконструкция ВЛ-0,4 кВ для присоединения потребителей (Льготное-Последняя Миля) | 155897.88 | 0 | 0 | 155897.88 | 0.01 | км | Строительство ВЛ 10 кВ от опоры № 67 ВЛ 10 кВ Тыреть-Семеновск яч.17 ПС 110/10 кВ "Тыреть" до опоры № Новая ВЛ 10 кВ Тыреть-Семеновск 17 ориентировочной протяженностью 0,873 км., сечение и протяженность определить проектом;Строительство СКТП 10/0,4 кВ с одним силовым трансформатором мощностью 250 кВА. Тип и мощность трансформатора уточнить проектом;Строительство ВЛ 0,4 кВ от СКТП Новая/250кВА до границ земельного участка заявителя. Марку, сечение и протяженность определить проектом; | ВЛ 0,4кВ | Железобетонные (одноцепная) | СИП-2 3х50+1х50 | 0.01 | m=1 | j=3 |  | k=1 | l=4 | n=1 | [12 empty] | 0
ЦЭС | 51-204/031/2025(РВЛ ЛОТ 35) | Д№ 953/25 ПС 110/10 кВ Тыреть (РЖД), ВЛ 10 кВ Тыреть-Семеновск , ТП-новая, ВЛ 0,4 кВ, гр.новый, оп. новая, ПС: Тыреть (РЖД) | Реконструкция ВЛ-0,4 кВ для присоединения потребителей (Льготное-Последняя Миля) | 115793.85 | 0 | 0 | 115793.85 | 0.09 | км | Строительство ВЛ 10 кВ от опоры № 67 ВЛ 10 кВ Тыреть-Семеновск яч.17 ПС 110/10 кВ "Тыреть" до опоры № Новая ВЛ 10 кВ Тыреть-Семеновск 17 ориентировочной протяженностью 0,873 км., сечение и протяженность определить проектом;Строительство СКТП 10/0,4 кВ с одним силовым трансформатором мощностью 250 кВА. Тип и мощность трансформатора уточнить проектом;Строительство ВЛ 0,4 кВ от СКТП Новая/250кВА до границ земельного участка заявителя. Марку, сечение и протяженность определить проектом; | ВЛ 0,4кВ | Железобетонные (одноцепная) | СИП-2 3х50+1х50 | 0.09 | m=1 | j=3 |  | k=1 | l=4 | n=1 | [12 empty] | 0
ЦЭС | 51-204/031/2025(РВЛ ЛОТ 35) | Д№ 953/25 ПС 110/10 кВ Тыреть (РЖД), ВЛ 10 кВ Тыреть-Семеновск , ТП-новая, ВЛ 0,4 кВ, гр.новый, оп. новая, ПС: Тыреть (РЖД) | Реконструкция ВЛ-0,4 кВ для присоединения потребителей (Льготное-Последняя Миля) | 49582.17 | 0 | 0 | 49582.17 | 0.02 | км | Строительство ВЛ 10 кВ от опоры № 67 ВЛ 10 кВ Тыреть-Семеновск яч.17 ПС 110/10 кВ "Тыреть" до опоры № Новая ВЛ 10 кВ Тыреть-Семеновск 17 ориентировочной протяженностью 0,873 км., сечение и протяженность определить проектом;Строительство СКТП 10/0,4 кВ с одним силовым трансформатором мощностью 250 кВА. Тип и мощность трансформатора уточнить проектом;Строительство ВЛ 0,4 кВ от СКТП Новая/250кВА до границ земельного участка заявителя. Марку, сечение и протяженность определить проектом; | ВЛ 0,4кВ | Железобетонные (одноцепная) | СИП-2 3х50+1х50 | 0.02 | m=1 | j=3 |  | k=1 | l=4 | n=1 | [12 empty] | 0
ЦЭС | 51-204/031/2025(РВЛ ЛОТ 35) | Д№ 960/25 ПС 110/10 кВ Тыреть (РЖД), ВЛ 10 кВ Тыреть-Семеновск , ТП-новая, ВЛ 0,4 кВ, гр.новый, оп. новая, ПС: Тыреть (РЖД) | Реконструкция ВЛ-0,4 кВ для присоединения потребителей (Льготное-Последняя Миля) | 99732.08 | 0 | 0 | 99732.08 | 0.01 | км | Строительство ВЛ 10 кВ от опоры № 67 ВЛ 10 кВ Тыреть-Семеновск яч.17 ПС 110/10 кВ "Тыреть" до опоры № Новая ВЛ 10 кВ Тыреть-Семеновск 17 ориентировочной протяженностью 0,873 км., сечение и протяженность определить проектом;Строительство СКТП 10/0,4 кВ с одним силовым трансформатором мощностью 250 кВА. Тип и мощность трансформатора уточнить проектом;Строительство ВЛ 0,4 кВ от КТП Новая/400кВА до границ земельного участка заявителя общей протяженностью 0,117км. Марку, сечение и протяженность определить проектом; | ВЛ 0,4кВ | Железобетонные (одноцепная) | СИП-2 3х50+1х50 | 0.01 | m=1 | j=3 |  | k=1 | l=4 | n=1 | [12 empty] | 0
ЦЭС | 51-204/031/2025(РВЛ ЛОТ 35) | Д№ 960/25 ПС 110/10 кВ Тыреть (РЖД), ВЛ 10 кВ Тыреть-Семеновск , ТП-новая, ВЛ 0,4 кВ, гр.новый, оп. новая, ПС: Тыреть (РЖД) | Реконструкция ВЛ-0,4 кВ для присоединения потребителей (Льготное-Последняя Миля) | 115793.85 | 0 | 0 | 115793.85 | 0.09 | км | Строительство ВЛ 10 кВ от опоры № 67 ВЛ 10 кВ Тыреть-Семеновск яч.17 ПС 110/10 кВ "Тыреть" до опоры № Новая ВЛ 10 кВ Тыреть-Семеновск 17 ориентировочной протяженностью 0,873 км., сечение и протяженность определить проектом;Строительство СКТП 10/0,4 кВ с одним силовым трансформатором мощностью 250 кВА. Тип и мощность трансформатора уточнить проектом;Строительство ВЛ 0,4 кВ от КТП Новая/400кВА до границ земельного участка заявителя общей протяженностью 0,117км. Марку, сечение и протяженность определить проектом; | ВЛ 0,4кВ | Железобетонные (одноцепная) | СИП-2 3х50+1х50 | 0.09 | m=1 | j=3 |  | k=1 | l=4 | n=1 | [12 empty] | 0
ЦЭС | 51-204/031/2025(РВЛ ЛОТ 35) | Д№ 960/25 ПС 110/10 кВ Тыреть (РЖД), ВЛ 10 кВ Тыреть-Семеновск , ТП-новая, ВЛ 0,4 кВ, гр.новый, оп. новая, ПС: Тыреть (РЖД) | Реконструкция ВЛ-0,4 кВ для присоединения потребителей (Льготное-Последняя Миля) | 49582.17 | 0 | 0 | 49582.17 | 0.02 | км | Строительство ВЛ 10 кВ от опоры № 67 ВЛ 10 кВ Тыреть-Семеновск яч.17 ПС 110/10 кВ "Тыреть" до опоры № Новая ВЛ 10 кВ Тыреть-Семеновск 17 ориентировочной протяженностью 0,873 км., сечение и протяженность определить проектом;Строительство СКТП 10/0,4 кВ с одним силовым трансформатором мощностью 250 кВА. Тип и мощность трансформатора уточнить проектом;Строительство ВЛ 0,4 кВ от КТП Новая/400кВА до границ земельного участка заявителя общей протяженностью 0,117км. Марку, сечение и протяженность определить проектом; | ВЛ 0,4кВ | Железобетонные (одноцепная) | СИП-2 3х50+1х50 | 0.02 | m=1 | j=3 |  | k=1 | l=4 | n=1 | [12 empty] | 0
ЦЭС | 52-204.031/2023 (ДС 1 от 05.02.2023) | Д№ 1338/22 Опора №новая ВЛ-0,4 кВ фидер №новый от КТП №новая ВЛ-10 кВ "Пионерская-Старая Ясачная яч.4", ПС: Пионерская | Электрическая сеть 10/0,4 кВ Усольский район, д. Старая Ясачная, ответвление от опоры №274 ВЛ-10 кВ | 60419.87 | 0 | 0 | 60419.87 | 0.01 | км | Строительство ВЛ 0,4 кВ ориентировочной протяженностью 0,017 км. Марку, сечение и протяженность определить проектом;Строительство КТП 10/0,4 кВ с одним силовым трансформатором. Тип и мощность трансформатора уточнить проектом;Строительство ВЛ 10 кВ ориентировочной протяженностью 0,204 км. Марку, сечение и протяженность определить проектом; | ВЛ 0,4кВ | Железобетонные (одноцепная) | СИП-2 3х50+1х50 | 0.01 | m=1 | j=3 |  | k=1 | l=4 | n=1 | [12 empty] | 0
ЮЭС | 52-ЮЭС-2025(СВЛ) | Д№ 2023/23, 2658/23 Воздушная линия 10 кВ от ВЛ 10 кВ "ПС Баклаши - яч.107 ТП-2511" до СКТП-10/0,4 кВ № 7214, монтаж СКТП-10/0,4 кВ №7214 и ВЛ-0,4 кВ. | Мероприятия по Техприсоединению заявителей до 150 кВт н.с. (ВЛ). | 207881.6992 | 0 | 0 | 207881.6992 | 0 | кВт | ПИР и строительство ВЛ-10кВ проводом СИП-3 1х95 от ВЛ-10кВ "ПС Баклаши - яч.107 ТП-2511" до новой СКТП-250кВА-10/0,4 кВ (L=30 м) с монтажом РЛК-10, монтаж новой СКТП-250-10/0,4кВ. Перевод части нагрузки с ф-5 ТП-2312 на вновь смонтированную СКТП-250 кВА-10/0,4кВ.; | СКТП | Нет | СКТП-160/10 | 0 | [13 empty] | j=2 | k=1 |  | 1 |  | 0
ЮЭС | 52-ЮЭС-2025(СВЛ) | Д№ 884/25 Воздушная линия 10 кВ от ВЛ-10 кВ "ПС Изумрудная - Тп 2314" до СКТП-10/0,4 кВ № 7305, | Мероприятия по Техприсоединению заявителей до 150 кВт н.с. (ВЛ). | 226487.86 | 0 | 0 | 226487.86 | 0 | кВт | Строительство ВЛ 10 кВ от {ot} до {do} общей протяженностью {km}. Марку, сечение и протяженность определить проектом; | СКТП | Нет | СКТП-250/10 | 0 | [13 empty] | j=2 | k=1 |  | 1 |  | 0
ВЭС | 53-ВЭС-2025 | Стр: КТП 10/0,4кВ №3705 с ВЛ 0,4кВ и лин. отв.от ВЛ 10кВ" Новая Лисиха - Садоводства Б д. Новолисиха (ТР 5971/23) | Мероприятия по технологическому присоеденению льготных заявителей (реконстр) | 737601.15 | 0 | 0 | 737601.15 | 0.23 | км | Строительство ВЛ 10 кВ общей протяженностью 0,4 km. Марку, сечение и протяженность определить проектом;Строительство КТП 10/0,4 кВ с одним силовым трансформатором мощностью 160 кВА. Тип и мощность трансформатора уточнить проектом;Строительство ВЛ 0,4 кВ общей протяженностью 0,02 km. Марку, сечение и протяженность определить проектом; | ВЛ 6-10кВ | Железобетонные (одноцепная) | СИП-3 1*70 | 0.23 | m=2 | j=3 |  | k=1 | l=4 | n=1 | [12 empty] | 0
ВЭС | 54-ВЭС-2025 | Стр:КТП № 1-3744 с ВЛ 0,4 кВ и линейным ответвлением от ВЛ 10 кВ Пивовариха-Фермер, с. Пивовариха" (ТР 8998/24) | Мероприятия по технологическому присоеденению льготных заявителей | 44409.15 | 0 | 0 | 44409.15 | 0.02 | км | Строительство ВЛ-10 кВ ПС Покровская – ПС Пивовариха.;Строительство ВЛ 0,4 кВ общей протяженностью 0,09 km. Марку, сечение и протяженность определить проектом; | ВЛ 0,4кВ | Железобетонные (одноцепная) | СИП-2 3х50+1х50 | 0.02 | m=1 | j=3 |  | k=1 | l=4 | n=1 | [12 empty] | 0
ВЭС | 54-ВЭС-2025 | "КТП 10/0,4 кВ №1-2723 с ВЛ-0,4 кВ и линейным ответвлением от ВЛ 10 кВ "Грановщина-Левый подъем" (ТР 2972/24, 5931/24) | Мероприятия по технологическому присоединению льготных заявителей | 180422.42 | 0 | 0 | 180422.42 | 0.05 | км | Строительство ВЛ 10 кВ общей протяженностью {0.1km}. Марку, сечение и протяженность определить проектом;Строительство КТП 10/0,4 кВ с одним силовым трансформатором мощностью {25} кВА. Тип и мощность трансформатора уточнить проектом;Строительство ВЛ 0,4 кВ общей протяженностью {0.15}. Марку, сечение и протяженность определить проектом; | ВЛ 0,4кВ | Железобетонные (одноцепная) | СИП-2 3*95+1*120 | 0.05 | m=2 | j=3 |  | k=1 | l=4 | n=1 | [12 empty] | 0
ЮЭС | 54-ЮЭС-2023(СКЛ до 150) | Д№ 6751/23 Кабельная линия 0,4 кВ от РУ-0,4 кВ ТП-844 до ВУ-0,4 кВ наружной установки | Мероприятия по Техприсоединению заявителей до 150 кВт н.с. (КЛ). | 1320234.3452 | 0 | 0 | 1320234.3452 | 0.27 | км | Строительство КЛ 0,4 кВ от РУ 0,4 кВ ТП 844 до ВУ 0,4 кВ наружной установки общей протяженностью 0,22 км. Марку, сечение и протяженность определить проектом; | КЛ 0,4кВ | В траншеях | АВБбШв 4*185 | 0.27 | m=3 | [5 empty] | j=1 | k=2 | l=1 | [9 empty] | 0
ЮЭС | 54-ЮЭС-2023(СКЛ до 150) | Д№ 6025/23 Строительство СКТП 6/0,4 кВ № 7033 на существующей ВЛ-6 кВ "ПС Военный Городок - яч. 25 ТП 567" с кабельной линией 0,4 кВ | Мероприятия по Техприсоединению заявителей до 150 кВт н.с. (КЛ). | 323563.92 | 0 | 0 | 323563.92 | 0.05 | км | Строительство СКТП 6/0,4 кВ на ВЛ-6 кВ ПС В.Городок - яч. 25 ТП-567 с одним силовым трансформатором мощностью 160 кВА. Тип и мощность трансформатора уточнить проектом;;Строительство КЛ 0,4 кВ от РУ-0,4 кВ СКТП-160 кВА до ВУ-0,4 кВ Заявителя на границе земельного участка общей протяжённостью 0,05 км. Марку, сечение и протяженность определить проектом; | КЛ 0,4кВ | В траншеях | АВБбШв 4*185 | 0.05 | m=3 | [5 empty] | j=1 | k=2 | l=1 | [9 empty] | 0
ЦЭС | 55-204.031/2025(РВЛ ЛОТ 37) | Д№ 830/24 ВЛ 0,4 кВ c ТП-264/160, гр.ф-2, оп. 7, ПС: Тельма (РЖД) | Реконструкция ВЛ-0,4 кВ для присоединения потребителей (Льготное-Последняя Миля) | 186363.44 | 0 | 0 | 186363.44 | 0.12 | км | Строительство ВЛ 10 кВ от ПС 220 кВ УП 15 до СНТ Сибиряк (перевод питания ВЛ 10 кВ Тельма-Биликтуй) (ВЛ-10 кВ -7 км, КЛ-10 кВ - 0,2 км, пункты секционирования - 3 шт.);Строительство КТП 10/0,4 кВ с одним силовым трансформатором мощностью 40кВА. Тип и мощность трансформатора уточнить проектом.;Строительство ВЛ 0,4 кВ ориентировочной протяженностью 0,12км. Марку, сечение и протяженность определить проектом.; | ВЛ 0,4кВ | Железобетонные (одноцепная) | СИП-2 3х50+1х50 | 0.12 | m=1 | j=3 |  | k=1 | l=4 | n=1 | [12 empty] | 0
ЦЭС | 55-204.031/2025(РВЛ ЛОТ 37) | Д№ 375/25 ПС 110/10 кВ Пионерская, ВЛ 10 кВ Пионерская-Старая Ясачная яч.4, ТП-97/250, ВЛ 0,4 кВ, гр.Ф-1, оп. б/н, ПС: Пионерская | Реконструкция ВЛ-0,4 кВ для присоединения потребителей (Льготное-Последняя Миля) | 86754.97 | 0 | 0 | 86754.97 | 0.01 | км | Строительство ВЛ 10 кВ от ПС Новая "Новоясачная" до д.Старая Ясачная ориентировочной протяженностью 2 км. Марку, сечение и протяженность определить проектом;Строительство ВЛ 0,4 кВ ориентировочной протяженностью 0,03км. Марку, сечение и протяженность определить проектом.; | ВЛ 0,4кВ | Железобетонные (одноцепная) | СИП-2 3*95+1*95 | 0.01 | m=2 | j=3 |  | k=1 | l=4 | n=1 |  | k=1 | [10 empty] | 0
ЦЭС | 55-204.031/2025(РВЛ ЛОТ 37) | Д№ 1338/24 Опора №новая ВЛ-0,4кВ фидер №новый от КТП №264/160 ВЛ-10кВ "УП-15-Сибиряк" яч.15, ПС: УП-15 | Реконструкция ВЛ-0,4 кВ для присоединения потребителей (Льготное-Последняя Миля) | 199562.11 | 0 | 0 | 199562.11 | 0.12 | км | Строительство ВЛ 0,4 кВ ориентировочной протяженностью 0,25км. Марку, сечение и протяженность определить проектом.; | ВЛ 0,4кВ | Железобетонные (одноцепная) | СИП-2 3х50+1х50 | 0.12 | m=1 | j=3 |  | k=1 | l=4 | n=1 | [12 empty] | 0
ЦЭС | 55-204.031/2025(РВЛ ЛОТ 37) | Д№ 153/25 ПС 110/10 кВ Пионерская, ВЛ 10 кВ Пионерская-Старая Ясачная яч.4, ТП-10/0,4 кВ, ВЛ 0,4 кВ, гр.б/н, оп. б/н, ПС: Пионерская | Реконструкция ВЛ-0,4 кВ для присоединения потребителей (Льготное-Последняя Миля) | 83332.76 | 0 | 0 | 83332.76 | 0.01 | км | Строительство ВЛ 10 кВ от ПС Новая "Новоясачная" до д.Старая Ясачная ориентировочной протяженностью 2 км. Марку, сечение и протяженность определить проектом;Строительство ВЛ 10 кВ ориентировочной протяженностью 0,25км. Марку, сечение и протяженность определить проектом;Строительство КТП 10/0,4 кВ с одним силовым трансформатором мощностью 25 кВА. Тип и мощность трансформатора уточнить проектом;Строительство ВЛ 0,4 кВ ориентировочной протяженностью 0,03км. Марку, сечение и протяженность определить проектом.; | ВЛ 0,4кВ | Железобетонные (одноцепная) | СИП-2 3*95+1*95 | 0.01 | m=2 | j=3 |  | k=1 | l=4 | n=1 |  | k=1 | [10 empty] | 0
ВЭС | 55-ВЭС-2025 | Д№ 1545/20 Рек:ВЛ 10 кВ линейное ответвление от ВЛ 10 кВ Урик - Голачева на CКТП 10/0,4 кВ № 1-2095. Инв. № 6000921440 | Мероприятия по технологическому присоеденению льготных заявителей (реконстр) | 67234.13 | 0 | 0 | 67234.13 | 0.01 | км | Строительство ВЛ 10 кВ.;Строительство КТП 10/0,4 кВ.;Строительство ВЛ 0,4 кВ.; | ВЛ 0,4кВ | Железобетонные (одноцепная) | СИП-2 3*70+1*95 | 0.01 | m=2 | j=3 |  | k=1 | l=4 | n=1 | [12 empty] | 0
ВЭС | 55-ВЭС-2025 | Д№ 1545/20 Рек:ВЛ 10 кВ линейное ответвление от ВЛ 10 кВ Урик - Голачева на CКТП 10/0,4 кВ № 1-2095. Инв. № 6000921440 | Мероприятия по технологическому присоеденению льготных заявителей (реконстр) | 2954997.82 | 0 | 0 | 2954997.82 | 1.09 | км | Строительство ВЛ 10 кВ.;Строительство КТП 10/0,4 кВ.;Строительство ВЛ 0,4 кВ.; | ВЛ 6-10кВ | Железобетонные (одноцепная) | СИП-3 1*95 | 1.09 | m=2 | j=3 |  | k=1 | l=4 | n=1 | [12 empty] | 0
ВЭС | 55-ВЭС-2025 | "КТП 10/0,4 кВ №1-2419 с ВЛ-0,4 кВ и линейным ответвлением от ВЛ 10 кВ "Урик-Грановщина А" (ТР 7645/23) | Мероприятия по технологическому присоеденению льготных заявителей | 91748.74 | 0 | 0 | 91748.74 | 0.02 | км | Строительство ВЛ 10 кВ от {ot} до {do} общей протяженностью {0,1 km}. Марку, сечение и протяженность определить проектом;Строительство КТП 10/0,4 кВ с одним силовым трансформатором мощностью {160} кВА. Тип и мощность трансформатора уточнить проектом;Строительство ВЛ 0,4 кВ от {ot} до {do} общей протяженностью {0,03 km}. Марку, сечение и протяженность определить проектом; | ВЛ 6-10кВ | Железобетонные (одноцепная) | СИП-3 1*70 | 0.02 | m=2 | j=3 |  | k=1 | l=4 | n=1 | [12 empty] | 0
ВЭС | 55-ВЭС-2025 | "КТП 10/0,4 кВ № 1-2460 с ВЛ 0,4 кВ и линейным ответвлением от ВЛ 10 кВ Пирс - Тихий плес, ПСК Дианис" (ТР 3236/24) | Мероприятия по Техприсоединению заявителей до 670 кВт. | 77374 | 0 | 0 | 77374 | 0.01 | км | Строительство ВЛ 10 кВ общей протяженностью 0,03{km}. Марку, сечение и протяженность определить проектом;Строительство ВЛ 0,4 кВ протяженностью 0,02{km}. Марку, сечение и протяженность определить проектом;Строительство КТП 10/0,4 кВ с одним силовым трансформатором мощностью 25 кВА. Тип и мощность трансформатора уточнить проектом; | ВЛ 6-10кВ | Железобетонные (одноцепная) | СИП-3 1*150 | 0.01 | m=3 | j=3 |  | k=1 | l=4 | n=1 | [12 empty] | 0
ВЭС | 55-ВЭС-2025 | Д№ 5783/24 Рек:ВЛ 0,4кВ от КТП 10/0,4кВ №1-2794 д.Карлук. Инв. № 6000921144 ТР5783/24; ТР69/25;ТР1127/25;ТР2519/25 | Мероприятия по технологическому присоеденению льготных заявителей (реконстр) | 65193.6 | 0 | 0 | 65193.6 | 0.03 | км | Строительство ВЛ 10 кВ общей протяженностью 0,22{km}. Марку, сечение и протяженность определить проектом;Строительство ВЛ 0,4 кВ общей протяженностью 0,015{km}. Марку, сечение и протяженность определить проектом;Строительство КТП 10/0,4 кВ с одним силовым трансформатором мощностью 25 кВА. Тип и мощность трансформатора уточнить проектом; | ВЛ 0,4кВ | Железобетонные (одноцепная) | СИП-4 4*25 | 0.03 | m=1 | j=3 |  | k=1 | l=4 | n=1 | [12 empty] | 0
ВЭС | 55-ВЭС-2025 | Д№ 6981/24 Стр: СКТП 10/0,4 кВ №1-3842 с линейным ответвлением от ВЛ 10 кВ Покровская - Плишкино Б и ВЛ 0,4 кВ | Мероприятия по технологическому присоеденению заявителей до 150 вкл. | 781893.66 | 0 | 0 | 781893.66 | 0.26 | км | Строительство ВЛ 10 кВ общей протяженностью {0,22 km}. Марку, сечение и протяженность определить проектом;Строительство СКТП 10/0,4 кВ с одним силовым трансформатором мощностью 25 кВА. Тип и мощность трансформатора уточнить проектом;Строительство ВЛ 0,4 кВ общей протяженностью {0,15 km}. Марку, сечение и протяженность определить проектом; | ВЛ 6-10кВ | Железобетонные (одноцепная) | СИП-3 1*70 | 0.26 | m=2 | j=3 |  | k=1 | l=4 | n=1 | [12 empty] | 0
ВЭС | 55-ВЭС-2025 | Д№ 1984/25 Стр:ВЛ - 0,4 кВ от КТП10/0,4кВ №-1-1564 д.Карлук | Мероприятия по технологическому присоединению льготных заявителей | 80906.6 | 0 | 0 | 80906.6 | 0.04 | км | Строительство ВЛ 0,4 кВ от опоры №2, фидера №1, ТП-1-1564 до границы участка заявителя общей протяженностью - 0,033 км. Марку, сечение и протяженность определить проектом; | ВЛ 0,4кВ | Железобетонные (одноцепная) | СИП-4 4*25 | 0.04 | m=1 | j=3 |  | k=1 | l=4 | n=1 | [12 empty] | 0
ЮЭС | 55-ЮЭС-2024(ПИР СКЛ до 150) | Д№ 6324/23 Кабельная линия 0,4 кВ от РУ-0,4 кВ ТП-3098 до ВУ-0,4 кВ наружной установки. | Мероприятия по Техприсоединению заявителей до 150 кВт н.с. (КЛ). | 96247 | 0 | 0 | 96247 | 0 | км | Строительство КЛ 0,4 кВ от РУ 0,4 кВ ТП 3098 яч. б/н до ВУ 0,4 кВ наружной установки на границе земельного участка заявителя общей протяженностью 0,155 км (ГНБ-0,05 км). Марку, сечение и протяженность определить проектом; | КЛ 0,4кВ | В траншеях | АВБбШв 4*185 | 0 | m=3 | [5 empty] | j=1 | k=2 | l=1 | [9 empty] | 0
ЮЭС | 55-ЮЭС-2024(ПИР СКЛ до 150) | Д№ 7156/23 Кабельная линия 0,4 кВ от РУ-0,4 кВ ТП-565 до ВУ-0,4 кВ наружной установки | Мероприятия по Техприсоединению заявителей до 150 кВт н.с. (КЛ). | 161447 | 0 | 0 | 161447 | 0 | км | Строительство КЛ 0,4 кВ от РУ 0,4 кВ ТП 565 гр. №6 до ВРУ 0,4 кВ заявителя общей протяженностью 0,26 км (ГНБ-0,05 км). Марку, сечение и протяженность определить проектом; | КЛ 0,4кВ | В траншеях | АВБбШв 4*185 | 0 | m=3 | [5 empty] | j=1 | k=2 | l=1 | [9 empty] | 0
ЮЭС | 55-ЮЭС-2024(ПИР СКЛ до 150) | Д№ 5403/22 Кабельная линия 0,4 кв от ТП-1672 до ВУ-0,4 кВ. | Мероприятия по Техприсоединению заявителей до 150 кВт н.с. (КЛ). | 86578 | 0 | 0 | 86578 | 0 | км | ПИР и строительство КЛ-0,4 кВ от РУ-0,4 кВ ТП-1672 до ВУ-0,4 кВ около ТП-1672, монтаж ВУ-0,4 кВ наружной установки.; | КЛ 0,4кВ | В траншеях | АВБбШв 4*185 | 0 | m=3 | [5 empty] | j=1 | k=2 | l=1 | [9 empty] | 0
ВЭС | 56/25 | Рек:ВЛ 0,4кВ от КТП №673 д.Столбово(лин.отв.от ВЛ 10кВ Грановщина-Столбово). Инв. № 6000915946 ТР6145/24 | Мероприятия по технологическому присоеденению льготных заявителей (реконстр) | 13355.74 | 0 | 0 | 13355.74 | 0 | км | Строительство ВЛ-10 кВ Столбово -Поселок цепь А (протяженность ВЛ 1,58 км);Строительство ВЛ 0,4 кВ общей протяженностью {0,085km}. Марку, сечение и протяженность определить проектом; | ВЛ 0,4кВ | Железобетонные (одноцепная) | СИП-4 4*50 | 0 | m=1 | j=3 |  | k=1 | l=4 | n=1 | [12 empty] | 0
ВЭС | 56-ВЭС-2025 | Д№ 3586/24 Рек:ВЛ 0,4кВ от 10/0,4кВ №1-2960,№1-2961 "Никоград". Инв. № 6000920705 (ТР 6961/24) | Мероприятия по технологическому присоеденению льготных заявителей (реконстр) | 18338.3 | 0 | 0 | 18338.3 | 0 | км | Строительство ВЛ-10 кВ Столбово-Садоводство;Строительство ВЛ 35 кВ Столбово - Грановщина, 10 км.;Строительство ВЛ-10 кВ Столбово -Поселок цепь А (протяженность ВЛ 1,58 км);Строительство ВЛ 0,4 кВ общей протяженностью 0,035{km}. Марку, сечение и протяженность определить проектом; | ВЛ 0,4кВ | Железобетонные (одноцепная) | СИП-2 3*50+1*75 | 0 | m=1 | j=3 |  | k=1 | l=4 | n=1 | [12 empty] | 0
ВЭС | 56-ВЭС-2025 | Д№ 3586/24 Рек:ВЛ 0,4кВ от 10/0,4кВ №1-2960,№1-2961 "Никоград". Инв. № 6000920705 (ТР 6961/24) | Мероприятия по технологическому присоеденению льготных заявителей (реконстр) | 5124.76 | 0 | 0 | 5124.76 | 0 | км | Строительство ВЛ-10 кВ Столбово-Садоводство;Строительство ВЛ 35 кВ Столбово - Грановщина, 10 км.;Строительство ВЛ-10 кВ Столбово -Поселок цепь А (протяженность ВЛ 1,58 км);Строительство ВЛ 0,4 кВ общей протяженностью 0,035{km}. Марку, сечение и протяженность определить проектом; | ВЛ 0,4кВ | Железобетонные (одноцепная) | СИП-4 4*50 | 0 | m=1 | j=3 |  | k=1 | l=4 | n=1 | [12 empty] | 0
ВЭС | 56-ВЭС-2025 | "ВЛ 0,4 кВ от КТП 10/0,4 кВ № 1-1801 в с. Оек" (ТР 3404/24) | Мероприятия по технологическому присоеденению льготных заявителей | 16845 | 0 | 0 | 16845 | 0 | км | Строительство ВЛ 0,4 кВ общей протяженностью {0,095km}. Марку, сечение и протяженность определить проектом; | ВЛ 0,4кВ | Железобетонные (одноцепная) | СИП-2 3*95+1*70 | 0 | m=2 | j=3 |  | k=1 | l=4 | n=1 | [12 empty] | 0
ВЭС | 56-ВЭС-2025 | "ВЛ 0,4 кВ от КТП 10/0,4 кВ № 1-1801 в с. Оек" (ТР 3404/24) | Мероприятия по технологическому присоеденению льготных заявителей | 12022.04 | 0 | 0 | 12022.04 | 0 | км | Строительство ВЛ 0,4 кВ общей протяженностью {0,095km}. Марку, сечение и протяженность определить проектом; | ВЛ 0,4кВ | Железобетонные (одноцепная) | СИП-2 3*95+1*70 | 0 | m=2 | j=3 |  | k=1 | l=4 | n=1 | [12 empty] | 0
ВЭС | 56-ВЭС-2025 | "ВЛ 0,4 кВ от КТП 10/0,4 кВ № 1-1801 в с. Оек" (ТР 3404/24) | Мероприятия по технологическому присоеденению льготных заявителей | 1898.08 | 0 | 0 | 1898.08 | 0 | км | Строительство ВЛ 0,4 кВ общей протяженностью {0,095km}. Марку, сечение и протяженность определить проектом; | ВЛ 0,4кВ | Железобетонные (одноцепная) | СИП-2 3*95+1*70 | 0 | m=2 | j=3 |  | k=1 | l=4 | n=1 | [12 empty] | 0
ВЭС | 56-ВЭС-2025 | "ВЛ-0,4 кВ от КТП 10/0,4 кВ №1-1663 в д. Ширяево", инв. 6000921977 (ТР 3679/24) | Мероприятия по технологическому присоеденению льготных заявителей (реконстр) | 17195.95 | 0 | 0 | 17195.95 | 0 | км | Строительство ВЛ 35 кВ Геологическая-Лыловщина (протяженность ВЛ 16 км);Строительство ВЛ 0,4 кВ общей протяженностью {0.12km}. Марку, сечение и протяженность определить проектом; | ВЛ 0,4кВ | Железобетонные (одноцепная) | СИП-2 3*95+1*70 | 0 | m=2 | j=3 |  | k=1 | l=4 | n=1 | [12 empty] | 0
ВЭС | 56-ВЭС-2025 | "ВЛ-0,4 кВ от КТП 10/0,4 кВ №1-1663 в д. Ширяево", инв. 6000921977 (ТР 3679/24) | Мероприятия по технологическому присоеденению льготных заявителей (реконстр) | 5130.98 | 0 | 0 | 5130.98 | 0 | км | Строительство ВЛ 35 кВ Геологическая-Лыловщина (протяженность ВЛ 16 км);Строительство ВЛ 0,4 кВ общей протяженностью {0.12km}. Марку, сечение и протяженность определить проектом; | ВЛ 0,4кВ | Железобетонные (одноцепная) | СИП-2 3*70+1*95 | 0 | m=2 | j=3 |  | k=1 | l=4 | n=1 | [12 empty] | 0
ВЭС | 56-ВЭС-2025 | Рек:ВЛ 0,4 кВ от КТП 10/0,4 кВ №1-1814 с.Хомутово. Инв. № 6000922212 ТР3147/24 | Мероприятия по технологическому присоеденению льготных заявителей (реконстр) | 19520.44 | 0 | 0 | 19520.44 | 0 | км | Строительство ВЛ 0,4 кВ общей протяженностью {0,085km}. Марку, сечение и протяженность определить проектом; | ВЛ 0,4кВ | Железобетонные (одноцепная) | СИП-2 3*50+1*75 | 0 | m=1 | j=3 |  | k=1 | l=4 | n=1 | [12 empty] | 0
ВЭС | 56-ВЭС-2025 | Рек:ВЛ 0,4 кВ от КТП 10/0,4 кВ №1-1814 с.Хомутово. Инв. № 6000922212 ТР3147/24 | Мероприятия по технологическому присоеденению льготных заявителей (реконстр) | 5130.97 | 0 | 0 | 5130.97 | 0 | км | Строительство ВЛ 0,4 кВ общей протяженностью {0,085km}. Марку, сечение и протяженность определить проектом; | ВЛ 0,4кВ | Железобетонные (одноцепная) | СИП-4 4*50 | 0 | m=1 | j=3 |  | k=1 | l=4 | n=1 | [12 empty] | 0
ВЭС | 56-ВЭС-2025 | "ВЛ-0,4 кВ от КТП 10/0,4 кВ № 6-966 д. Лузгина" (ТР 3033/24) | Мероприятия по технологическому присоеденению льготных заявителей | 17503 | 0 | 0 | 17503 | 0 | км | Строительство ВЛ 0,4 кВ от {ot} до {do} общей протяженностью {km}. Марку, сечение и протяженность определить проектом; | ВЛ 0,4кВ | Железобетонные (одноцепная) | СИП-2 3*50+1*75 | 0 | m=1 | j=3 |  | k=1 | l=4 | n=1 | [12 empty] | 0
ВЭС | 56-ВЭС-2025 | "ВЛ-0,4 кВ от КТП 10/0,4 кВ № 6-966 д. Лузгина" (ТР 3033/24) | Мероприятия по технологическому присоеденению льготных заявителей | 3226.68 | 0 | 0 | 3226.68 | 0 | км | Строительство ВЛ 0,4 кВ от {ot} до {do} общей протяженностью {km}. Марку, сечение и протяженность определить проектом; | ВЛ 0,4кВ | Железобетонные (одноцепная) | СИП-4 4*50 | 0 | m=1 | j=3 |  | k=1 | l=4 | n=1 | [12 empty] | 0
ВЭС | 56-ВЭС-2025 | "ВЛ-0,4 кВ от КТП 10/0,4 кВ № 6-966 д. Лузгина" (ТР 3033/24) | Мероприятия по технологическому присоеденению льготных заявителей | 1850 | 0 | 0 | 1850 | 0 | км | Строительство ВЛ 0,4 кВ от {ot} до {do} общей протяженностью {km}. Марку, сечение и протяженность определить проектом; | ВЛ 0,4кВ | Железобетонные (одноцепная) | СИП-4 4*50 | 0 | m=1 | j=3 |  | k=1 | l=4 | n=1 | [12 empty] | 0
ВЭС | 56-ВЭС-2025 | "ВЛ-04кВ д. Заглик - от КТП № 633", инв. 6000400236 (ТР 2006/24, 6156/22) | Мероприятия по технологическому присоеденению льготных заявителей (реконстр) | 19095.33 | 0 | 0 | 19095.33 | 0 | км | Строительство ВЛ 0,4 кВ общей протяженностью 0,04 km. Марку, сечение и протяженность определить проектом; | ВЛ 0,4кВ | Железобетонные (одноцепная) | СИП 2*16 | 0 | m=1 | j=3 |  | k=1 | l=4 | n=1 | [12 empty] | 0
ВЭС | 56-ВЭС-2025 | "ВЛ-04кВ д. Заглик - от КТП № 633", инв. 6000400236 (ТР 2006/24, 6156/22) | Мероприятия по технологическому присоеденению льготных заявителей (реконстр) | 5124.74 | 0 | 0 | 5124.74 | 0 | км | Строительство ВЛ 0,4 кВ общей протяженностью 0,04 km. Марку, сечение и протяженность определить проектом; | ВЛ 0,4кВ | Железобетонные (одноцепная) | СИП-4 4*16 | 0 | m=1 | j=3 |  | k=1 | l=4 | n=1 | [12 empty] | 0
ВЭС | 56-ВЭС-2025 | Д№ 1866/24 Рек:ВЛ 0,4 кВ от КТП 10/0,4 кВ №1705 д. Куда. Электрическая сеть Поле Гора. Инв. № 6000916267 ТР1866/24 | Мероприятия по технологическому присоеденению льготных заявителей (реконстр) | 18026.93 | 0 | 0 | 18026.93 | 0 | км | Строительство ВЛ 0,4 кВ общей протяженностью {0,08km}. Марку, сечение и протяженность определить проектом; | ВЛ 0,4кВ | Железобетонные (одноцепная) | СИП-2 3*50+1*75 | 0 | m=1 | j=3 |  | k=1 | l=4 | n=1 | [12 empty] | 0
ВЭС | 56-ВЭС-2025 | Д№ 1866/24 Рек:ВЛ 0,4 кВ от КТП 10/0,4 кВ №1705 д. Куда. Электрическая сеть Поле Гора. Инв. № 6000916267 ТР1866/24 | Мероприятия по технологическому присоеденению льготных заявителей (реконстр) | 5089.37 | 0 | 0 | 5089.37 | 0 | км | Строительство ВЛ 0,4 кВ общей протяженностью {0,08km}. Марку, сечение и протяженность определить проектом; | ВЛ 0,4кВ | Железобетонные (одноцепная) | СИП-4 4*50 | 0 | m=1 | j=3 |  | k=1 | l=4 | n=1 | [12 empty] | 0
ВЭС | 56-ВЭС-2025 | "ВЛ-0,4 кВ от КТП 10/0,4 кВ № 6-887 с. Улей", инв. 6000917788 (ТР 2409/24) | Мероприятия по технологическому присоеденению льготных заявителей (реконстр) | 20762.51 | 0 | 0 | 20762.51 | 0 | км | Строительство ВЛ 0,4 кВ от {ot} до {do} общей протяженностью {km}. Марку, сечение и протяженность определить проектом; | ВЛ 0,4кВ | Железобетонные (одноцепная) | СИП-4 4*16 | 0 | m=1 | j=3 |  | k=1 | l=4 | n=1 | [12 empty] | 0
ВЭС | 56-ВЭС-2025 | "ВЛ-0,4 кВ от КТП 10/0,4 кВ № 6-887 с. Улей", инв. 6000917788 (ТР 2409/24) | Мероприятия по технологическому присоеденению льготных заявителей (реконстр) | 3226.68 | 0 | 0 | 3226.68 | 0 | км | Строительство ВЛ 0,4 кВ от {ot} до {do} общей протяженностью {km}. Марку, сечение и протяженность определить проектом; | ВЛ 0,4кВ | Железобетонные (одноцепная) | СИП-4 4*16 | 0 | m=1 | j=3 |  | k=1 | l=4 | n=1 | [12 empty] | 0
ВЭС | 56-ВЭС-2025 | "ВЛ-0,4 кВ от КТП 10/0,4 кВ № 1-2346 с.Хомутово" (ТР 1018/24) | Мероприятия по технологическому присоеденению льготных заявителей | 18754.77 | 0 | 0 | 18754.77 | 0 | км | Строительство ВЛ 10 кВ общей протяженностью {0,015km}. Марку, сечение и протяженность определить проектом;Строительство КТП 10/0,4 кВ с одним силовым трансформатором мощностью {160} кВА. Тип и мощность трансформатора уточнить проектом;Строительство ВЛ 0,4 кВ общей протяженностью {0,085km}. Марку, сечение и протяженность определить проектом; | ВЛ 0,4кВ | Железобетонные (одноцепная) | СИП-2 3*50+1*75 | 0 | m=1 | j=3 |  | k=1 | l=4 | n=1 | [12 empty] | 0
ВЭС | 56-ВЭС-2025 | "ВЛ-0,4 кВ от КТП 10/0,4 кВ № 1-2346 с.Хомутово" (ТР 1018/24) | Мероприятия по технологическому присоеденению льготных заявителей | 3204.42 | 0 | 0 | 3204.42 | 0 | км | Строительство ВЛ 10 кВ общей протяженностью {0,015km}. Марку, сечение и протяженность определить проектом;Строительство КТП 10/0,4 кВ с одним силовым трансформатором мощностью {160} кВА. Тип и мощность трансформатора уточнить проектом;Строительство ВЛ 0,4 кВ общей протяженностью {0,085km}. Марку, сечение и протяженность определить проектом; | ВЛ 0,4кВ | Железобетонные (одноцепная) | СИП-4 4*50 | 0 | m=1 | j=3 |  | k=1 | l=4 | n=1 | [12 empty] | 0
ВЭС | 56-ВЭС-2025 | "ВЛ-0,4 кВ от КТП 10/0,4 кВ № 1-2346 с.Хомутово" (ТР 1018/24) | Мероприятия по технологическому присоеденению льготных заявителей | 1850 | 0 | 0 | 1850 | 0 | км | Строительство ВЛ 10 кВ общей протяженностью {0,015km}. Марку, сечение и протяженность определить проектом;Строительство КТП 10/0,4 кВ с одним силовым трансформатором мощностью {160} кВА. Тип и мощность трансформатора уточнить проектом;Строительство ВЛ 0,4 кВ общей протяженностью {0,085km}. Марку, сечение и протяженность определить проектом; | ВЛ 0,4кВ | Железобетонные (одноцепная) | СИП-4 4*50 | 0 | m=1 | j=3 |  | k=1 | l=4 | n=1 | [12 empty] | 0
ВЭС | 56-ВЭС-2025 | Рек:ВЛ 10/0,4 кВ от КТП №868 с.Урик ул.Ленина. Инв. № 6000922205 1684/24; 6518/24; 778/26 | Мероприятия по технологическому присоеденению льготных заявителей (реконстр) | 17159.19 | 0 | 0 | 17159.19 | 0 | км | Строительство ВЛ 0,4 кВ общей протяженностью {0.045km}. Марку, сечение и протяженность определить проектом; | ВЛ 0,4кВ | Железобетонные (одноцепная) | СИП-2 3*95+1*70 | 0 | m=2 | j=3 |  | k=1 | l=4 | n=1 | [12 empty] | 0
ВЭС | 56-ВЭС-2025 | Рек:ВЛ 10/0,4 кВ от КТП №868 с.Урик ул.Ленина. Инв. № 6000922205 1684/24; 6518/24; 778/26 | Мероприятия по технологическому присоеденению льготных заявителей (реконстр) | 5225.09 | 0 | 0 | 5225.09 | 0 | км | Строительство ВЛ 0,4 кВ общей протяженностью {0.045km}. Марку, сечение и протяженность определить проектом; | ВЛ 0,4кВ | Железобетонные (одноцепная) | СИП-2 3*95+1*95 | 0 | m=2 | j=3 |  | k=1 | l=4 | n=1 |  | k=1 | [10 empty] | 0
ВЭС | 56-ВЭС-2025 | "ВЛ 0,4кВ от КТП 10/0,4кВ №1-2561 Урик-Подпарщина", инв. 6000921035 (ТР 1746/24) | Мероприятия по технологическому присоеденению льготных заявителей (реконстр) | 18489.35 | 0 | 0 | 18489.35 | 0 | км | Строительство ВЛ 0,4 кВ общей протяженностью {0,03km}. Марку, сечение и протяженность определить проектом; | ВЛ 0,4кВ | Железобетонные (одноцепная) | СИП-2 3*95+1*70 | 0 | m=2 | j=3 |  | k=1 | l=4 | n=1 | [12 empty] | 0
ВЭС | 56-ВЭС-2025 | "ВЛ 0,4кВ от КТП 10/0,4кВ №1-2561 Урик-Подпарщина", инв. 6000921035 (ТР 1746/24) | Мероприятия по технологическому присоеденению льготных заявителей (реконстр) | 5130.98 | 0 | 0 | 5130.98 | 0 | км | Строительство ВЛ 0,4 кВ общей протяженностью {0,03km}. Марку, сечение и протяженность определить проектом; | ВЛ 0,4кВ | Железобетонные (одноцепная) | СИП-2 3*95+1*95 | 0 | m=2 | j=3 |  | k=1 | l=4 | n=1 |  | k=1 | [10 empty] | 0
ВЭС | 56-ВЭС-2025 | "ВЛ 0,4 кВ от КТП №2-833 д. Капсал", инв. 6000922046 (ТР 7782/23) | Мероприятия по технологическому присоеденению льготных заявителей (реконстр) | 16982.81 | 0 | 0 | 16982.81 | 0 | км | Строительство ВЛ 0,4 кВ от {ot} до {do} общей протяженностью {km}. Марку, сечение и протяженность определить проектом; | ВЛ 0,4кВ | Железобетонные (одноцепная) | СИП-2 3х50+1х50 | 0 | m=1 | j=3 |  | k=1 | l=4 | n=1 | [12 empty] | 0
ВЭС | 56-ВЭС-2025 | "ВЛ 0,4 кВ от КТП №2-833 д. Капсал", инв. 6000922046 (ТР 7782/23) | Мероприятия по технологическому присоеденению льготных заявителей (реконстр) | 3216.17 | 0 | 0 | 3216.17 | 0 | км | Строительство ВЛ 0,4 кВ от {ot} до {do} общей протяженностью {km}. Марку, сечение и протяженность определить проектом; | ВЛ 0,4кВ | Железобетонные (одноцепная) | СИП-4 4*50 | 0 | m=1 | j=3 |  | k=1 | l=4 | n=1 | [12 empty] | 0
ВЭС | 56-ВЭС-2025 | "ВЛ 0,4 кВ от КТП №2-833 д. Капсал", инв. 6000922046 (ТР 7782/23) | Мероприятия по технологическому присоеденению льготных заявителей (реконстр) | 1900.32 | 0 | 0 | 1900.32 | 0 | км | Строительство ВЛ 0,4 кВ от {ot} до {do} общей протяженностью {km}. Марку, сечение и протяженность определить проектом; | ВЛ 0,4кВ | Железобетонные (одноцепная) | СИП-4 4*50 | 0 | m=1 | j=3 |  | k=1 | l=4 | n=1 | [12 empty] | 0
ВЭС | 56-ВЭС-2025 | "ВЛ 0,4 кВ от КТП 10/0,4кВ №1-2131, №1-2332 д. Куда", инв. 6000922137 (ТР 457/24) | Мероприятия по технологическому присоеденению льготных заявителей (реконстр) | 18026.93 | 0 | 0 | 18026.93 | 0 | км | Строительство ВЛ 0,4 кВ общей протяженностью {0,065km}. Марку, сечение и протяженность определить проектом; | ВЛ 0,4кВ | Железобетонные (одноцепная) | СИП-2 3*50+1*75 | 0 | m=1 | j=3 |  | k=1 | l=4 | n=1 | [12 empty] | 0
ВЭС | 56-ВЭС-2025 | "ВЛ 0,4 кВ от КТП 10/0,4кВ №1-2131, №1-2332 д. Куда", инв. 6000922137 (ТР 457/24) | Мероприятия по технологическому присоеденению льготных заявителей (реконстр) | 3226.67 | 0 | 0 | 3226.67 | 0 | км | Строительство ВЛ 0,4 кВ общей протяженностью {0,065km}. Марку, сечение и протяженность определить проектом; | ВЛ 0,4кВ | Железобетонные (одноцепная) | СИП-4 4*50 | 0 | m=1 | j=3 |  | k=1 | l=4 | n=1 | [12 empty] | 0
ВЭС | 56-ВЭС-2025 | "ВЛ 0,4 кВ от КТП 10/0,4кВ №1-2131, №1-2332 д. Куда", инв. 6000922137 (ТР 457/24) | Мероприятия по технологическому присоеденению льготных заявителей (реконстр) | 1891.84 | 0 | 0 | 1891.84 | 0 | км | Строительство ВЛ 0,4 кВ общей протяженностью {0,065km}. Марку, сечение и протяженность определить проектом; | ВЛ 0,4кВ | Железобетонные (одноцепная) | СИП-4 4*50 | 0 | m=1 | j=3 |  | k=1 | l=4 | n=1 | [12 empty] | 0
ВЭС | 56-ВЭС-2025 | Рек:ВЛ 0,4 кВ от КТП 10/0,4 кВ №2-885 п. Усть-Ордынский. Инв. № 6000918014 ТР6355/23; ТР4390/25;ТР106/25 | Мероприятия по технологическому присоеденению льготных заявителей (реконстр) | 18103.77 | 0 | 0 | 18103.77 | 0 | км | Строительство ВЛ 0,4 кВ общей протяженностью 0,155 км. Марку, сечение и протяженность определить проектом; | ВЛ 0,4кВ | Железобетонные (одноцепная) | СИП-2 3*50+1*75 | 0 | m=1 | j=3 |  | k=1 | l=4 | n=1 | [12 empty] | 0
ВЭС | 56-ВЭС-2025 | Рек:ВЛ 0,4 кВ от КТП 10/0,4 кВ №2-885 п. Усть-Ордынский. Инв. № 6000918014 ТР6355/23; ТР4390/25;ТР106/25 | Мероприятия по технологическому присоеденению льготных заявителей (реконстр) | 3145 | 0 | 0 | 3145 | 0 | км | Строительство ВЛ 0,4 кВ общей протяженностью 0,155 км. Марку, сечение и протяженность определить проектом; | ВЛ 0,4кВ | Железобетонные (одноцепная) | СИП-4 4*50 | 0 | m=1 | j=3 |  | k=1 | l=4 | n=1 | [12 empty] | 0
ВЭС | 56-ВЭС-2025 | Рек:ВЛ 0,4 кВ от КТП 10/0,4 кВ №2-885 п. Усть-Ордынский. Инв. № 6000918014 ТР6355/23; ТР4390/25;ТР106/25 | Мероприятия по технологическому присоеденению льготных заявителей (реконстр) | 1900.31 | 0 | 0 | 1900.31 | 0 | км | Строительство ВЛ 0,4 кВ общей протяженностью 0,155 км. Марку, сечение и протяженность определить проектом; | ВЛ 0,4кВ | Железобетонные (одноцепная) | СИП-4 4*50 | 0 | m=1 | j=3 |  | k=1 | l=4 | n=1 | [12 empty] | 0
ВЭС | 56-ВЭС-2025 | "ВЛ-04кВ от КТП 8-554 до зернотока", инв. 6000200854 (ТР 3015/23) | Мероприятия по технологическому присоеденению льготных заявителей (реконстр) | 19312.54 | 0 | 0 | 19312.54 | 0 | км | Строительство ВЛ 0,4 кВ общей протяженностью 0,4 км. Марку, сечение и протяженность определить проектом; | ВЛ 0,4кВ | Железобетонные (одноцепная) | СИП-2 3*50+1*75 | 0 | m=1 | j=3 |  | k=1 | l=4 | n=1 | [12 empty] | 0
ВЭС | 56-ВЭС-2025 | "ВЛ-04кВ от КТП 8-554 до зернотока", инв. 6000200854 (ТР 3015/23) | Мероприятия по технологическому присоеденению льготных заявителей (реконстр) | 3145 | 0 | 0 | 3145 | 0 | км | Строительство ВЛ 0,4 кВ общей протяженностью 0,4 км. Марку, сечение и протяженность определить проектом; | ВЛ 0,4кВ | Железобетонные (одноцепная) | СИП-4 4*50 | 0 | m=1 | j=3 |  | k=1 | l=4 | n=1 | [12 empty] | 0
ВЭС | 56-ВЭС-2025 | "ВЛ-04кВ от КТП 8-554 до зернотока", инв. 6000200854 (ТР 3015/23) | Мероприятия по технологическому присоеденению льготных заявителей (реконстр) | 1898.07 | 0 | 0 | 1898.07 | 0 | км | Строительство ВЛ 0,4 кВ общей протяженностью 0,4 км. Марку, сечение и протяженность определить проектом; | ВЛ 0,4кВ | Железобетонные (одноцепная) | СИП-4 4*50 | 0 | m=1 | j=3 |  | k=1 | l=4 | n=1 | [12 empty] | 0
ВЭС | 56-ВЭС-2025 | Стр:КТП 10/0,4 кВ № 2-962 с ВЛ 0,4 кВ и лин.ответвл от ВЛ 10 кВ Усть-Орда-Тугутуй ц.Б ТР2296/23;ТР2017/25 | Мероприятия по технологическому присоеденению льготных заявителей | 16549.94 | 0 | 0 | 16549.94 | 0 | км | Строительство ВЛ 0,4 кВ общей протяженностью 0,005 km. Марку, сечение и протяженность определить проектом.;Строительство КТП 10/0,4 кВ с одним силовым трансформатором мощностью 25 кВА. Тип и мощность трансформатора уточнить проектом.;Строительство ВЛ 10 кВ общей протяженностью 0,005 km. Марку, сечение и протяженность определить проектом.; | ВЛ 0,4кВ | Железобетонные (одноцепная) | СИП-2 3*50+1*75 | 0 | m=1 | j=3 |  | k=1 | l=4 | n=1 | [12 empty] | 0
ВЭС | 56-ВЭС-2025 | Стр:КТП 10/0,4 кВ № 2-962 с ВЛ 0,4 кВ и лин.ответвл от ВЛ 10 кВ Усть-Орда-Тугутуй ц.Б ТР2296/23;ТР2017/25 | Мероприятия по технологическому присоеденению льготных заявителей | 5225.08 | 0 | 0 | 5225.08 | 0 | км | Строительство ВЛ 0,4 кВ общей протяженностью 0,005 km. Марку, сечение и протяженность определить проектом.;Строительство КТП 10/0,4 кВ с одним силовым трансформатором мощностью 25 кВА. Тип и мощность трансформатора уточнить проектом.;Строительство ВЛ 10 кВ общей протяженностью 0,005 km. Марку, сечение и протяженность определить проектом.; | ВЛ 0,4кВ | Железобетонные (одноцепная) | СИП-4 4*50 | 0 | m=1 | j=3 |  | k=1 | l=4 | n=1 | [12 empty] | 0
ВЭС | 56-ВЭС-2025 | "ВЛ 0,4 кВ от КТП 10/0,4 кВ № 5-590 с. Олонки" (ТР 4870/22) | Мероприятия по технологическому присоединению льготных заявителей | 18251 | 0 | 0 | 18251 | 0 | км | Строительство ВЛ 0,4 кВ.;Строительство КТП 10/0,4 кВ.; | ВЛ 0,4кВ | Железобетонные (одноцепная) | СИП-2 3*50+1*75 | 0 | m=1 | j=3 |  | k=1 | l=4 | n=1 | [12 empty] | 0
ВЭС | 56-ВЭС-2025 | "ВЛ 0,4 кВ от КТП 10/0,4 кВ № 5-590 с. Олонки" (ТР 4870/22) | Мероприятия по технологическому присоединению льготных заявителей | 5713.59 | 0 | 0 | 5713.59 | 0 | км | Строительство ВЛ 0,4 кВ.;Строительство КТП 10/0,4 кВ.; | ВЛ 0,4кВ | Железобетонные (одноцепная) | СИП-4 4*50 | 0 | m=1 | j=3 |  | k=1 | l=4 | n=1 | [12 empty] | 0
ВЭС | 56-ВЭС-2025 | "ВЛ 0,4 кВ от КТП 10/0,4 кВ №1-1753 с. Талька ( Эл. сеть падь Змеевка)", инв. 6000916849 (ТР 1678/22, 24/25) | Мероприятия по технологическому присоеденению льготных заявителей (реконстр) | 19306.01 | 0 | 0 | 19306.01 | 0 | км | Строительство ВЛ 0,4 кВ.; | ВЛ 0,4кВ | Железобетонные (одноцепная) | СИП-2 3*50+1*75 | 0 | m=1 | j=3 |  | k=1 | l=4 | n=1 | [12 empty] | 0
ВЭС | 56-ВЭС-2025 | "ВЛ 0,4 кВ от КТП 10/0,4 кВ №1-1753 с. Талька ( Эл. сеть падь Змеевка)", инв. 6000916849 (ТР 1678/22, 24/25) | Мероприятия по технологическому присоеденению льготных заявителей (реконстр) | 3204.4 | 0 | 0 | 3204.4 | 0 | км | Строительство ВЛ 0,4 кВ.; | ВЛ 0,4кВ | Железобетонные (одноцепная) | СИП-4 4*50 | 0 | m=1 | j=3 |  | k=1 | l=4 | n=1 | [12 empty] | 0
ВЭС | 56-ВЭС-2025 | "ВЛ 0,4 кВ от КТП 10/0,4 кВ №2-926 п.Усть-Ордынский", инв. 6000922385 (ТР 4188/24) | Мероприятия по технологическому присоеденению льготных заявителей (реконстр) | 17200.55 | 0 | 0 | 17200.55 | 0 | км | Строительство ВЛ 0,4 кВ общей протяженностью 0,07 км. Марку, сечение и протяженность определить проектом; | ВЛ 0,4кВ | Железобетонные (одноцепная) | СИП-2 3*50+1*75 | 0 | m=1 | j=3 |  | k=1 | l=4 | n=1 | [12 empty] | 0
ВЭС | 56-ВЭС-2025 | "ВЛ 0,4 кВ от КТП 10/0,4 кВ №2-926 п.Усть-Ордынский", инв. 6000922385 (ТР 4188/24) | Мероприятия по технологическому присоеденению льготных заявителей (реконстр) | 3145 | 0 | 0 | 3145 | 0 | км | Строительство ВЛ 0,4 кВ общей протяженностью 0,07 км. Марку, сечение и протяженность определить проектом; | ВЛ 0,4кВ | Железобетонные (одноцепная) | СИП-4 4*50 | 0 | m=1 | j=3 |  | k=1 | l=4 | n=1 | [12 empty] | 0
ВЭС | 56-ВЭС-2025 | "ВЛ 0,4 кВ от КТП 10/0,4 кВ №2-926 п.Усть-Ордынский", инв. 6000922385 (ТР 4188/24) | Мероприятия по технологическому присоеденению льготных заявителей (реконстр) | 1900.31 | 0 | 0 | 1900.31 | 0 | км | Строительство ВЛ 0,4 кВ общей протяженностью 0,07 км. Марку, сечение и протяженность определить проектом; | ВЛ 0,4кВ | Железобетонные (одноцепная) | СИП-4 4*50 | 0 | m=1 | j=3 |  | k=1 | l=4 | n=1 | [12 empty] | 0
ВЭС | 56-ВЭС-2025 | Д№ 4489/24 Рек:ВЛ 0,4кВ от 10/0,4кВ №1-2844 юго-восточнее поля Подувал с.Хомутово. Инв. № 6000918936 | Мероприятия по технологическому присоеденению льготных заявителей (реконстр) | 18754.77 | 0 | 0 | 18754.77 | 0 | км | Строительство ВЛ10кВ Оек-Турская Б (протяженностью 12,42 км);Строительство ВЛ 0,4 кВ общей протяженностью {0,069km}. Марку, сечение и протяженность определить проектом; | ВЛ 0,4кВ | Железобетонные (одноцепная) | СИП-2 3*50+1*75 | 0 | m=1 | j=3 |  | k=1 | l=4 | n=1 | [12 empty] | 0
ВЭС | 56-ВЭС-2025 | Д№ 4489/24 Рек:ВЛ 0,4кВ от 10/0,4кВ №1-2844 юго-восточнее поля Подувал с.Хомутово. Инв. № 6000918936 | Мероприятия по технологическому присоеденению льготных заявителей (реконстр) | 3204.41 | 0 | 0 | 3204.41 | 0 | км | Строительство ВЛ10кВ Оек-Турская Б (протяженностью 12,42 км);Строительство ВЛ 0,4 кВ общей протяженностью {0,069km}. Марку, сечение и протяженность определить проектом; | ВЛ 0,4кВ | Железобетонные (одноцепная) | СИП-4 4*50 | 0 | m=1 | j=3 |  | k=1 | l=4 | n=1 | [12 empty] | 0
ВЭС | 56-ВЭС-2025 | Д№ 4489/24 Рек:ВЛ 0,4кВ от 10/0,4кВ №1-2844 юго-восточнее поля Подувал с.Хомутово. Инв. № 6000918936 | Мероприятия по технологическому присоеденению льготных заявителей (реконстр) | 1900.31 | 0 | 0 | 1900.31 | 0 | км | Строительство ВЛ10кВ Оек-Турская Б (протяженностью 12,42 км);Строительство ВЛ 0,4 кВ общей протяженностью {0,069km}. Марку, сечение и протяженность определить проектом; | ВЛ 0,4кВ | Железобетонные (одноцепная) | СИП-4 4*50 | 0 | m=1 | j=3 |  | k=1 | l=4 | n=1 | [12 empty] | 0
ВЭС | 56-ВЭС-2025 | Рек:ВЛ 0,4кВ от КТП №673 д.Столбово(лин.отв.от ВЛ 10кВ Грановщина-Столбово). Инв. № 6000915946 ТР6145/24 | Мероприятия по технологическому присоеденению льготных заявителей (реконстр) | 16387.49 | 0 | 0 | 16387.49 | 0 | км | Строительство ВЛ-10 кВ Столбово -Поселок цепь А (протяженность ВЛ 1,58 км);Строительство ВЛ 0,4 кВ общей протяженностью {0,085km}. Марку, сечение и протяженность определить проектом; | ВЛ 0,4кВ | Железобетонные (одноцепная) | СИП-2 3*50+1*75 | 0 | m=1 | j=3 |  | k=1 | l=4 | n=1 | [12 empty] | 0
ВЭС | 56-ВЭС-2025 | Рек:ВЛ 0,4 кВ от КТП 10/0,4 кВ №1-1822 в СНТ "Гипократ". Инв. № 6000916822 ТР6261/24 | Мероприятия по технологическому присоеденению льготных заявителей (реконстр) | 15751.44 | 0 | 0 | 15751.44 | 0 | км | Строительство ВЛ 0,4 кВ общей протяженностью {0,055km}. Марку, сечение и протяженность определить проектом; | ВЛ 0,4кВ | Железобетонные (одноцепная) | СИП-2 3х50+1х50 | 0 | m=1 | j=3 |  | k=1 | l=4 | n=1 | [12 empty] | 0
ВЭС | 56-ВЭС-2025 | Рек:ВЛ 0,4 кВ от КТП 10/0,4 кВ №1-1822 в СНТ "Гипократ". Инв. № 6000916822 ТР6261/24 | Мероприятия по технологическому присоеденению льготных заявителей (реконстр) | 3204.41 | 0 | 0 | 3204.41 | 0 | км | Строительство ВЛ 0,4 кВ общей протяженностью {0,055km}. Марку, сечение и протяженность определить проектом; | ВЛ 0,4кВ | Железобетонные (одноцепная) | СИП-4 4*50 | 0 | m=1 | j=3 |  | k=1 | l=4 | n=1 | [12 empty] | 0
ВЭС | 56-ВЭС-2025 | Д№ 5783/24 Рек:ВЛ 0,4кВ от КТП 10/0,4кВ №1-2794 д.Карлук. Инв. № 6000921144 ТР5783/24; ТР69/25;ТР1127/25;ТР2519/25 | Мероприятия по технологическому присоеденению льготных заявителей (реконстр) | 14230.41 | 0 | 0 | 14230.41 | 0 | км | Строительство ВЛ 10 кВ общей протяженностью 0,22{km}. Марку, сечение и протяженность определить проектом;Строительство ВЛ 0,4 кВ общей протяженностью 0,015{km}. Марку, сечение и протяженность определить проектом;Строительство КТП 10/0,4 кВ с одним силовым трансформатором мощностью 25 кВА. Тип и мощность трансформатора уточнить проектом; | ВЛ 0,4кВ | Железобетонные (одноцепная) | СИП-2 3*50+1*75 | 0 | m=1 | j=3 |  | k=1 | l=4 | n=1 | [12 empty] | 0
ВЭС | 56-ВЭС-2025 | Д№ 5783/24 Рек:ВЛ 0,4кВ от КТП 10/0,4кВ №1-2794 д.Карлук. Инв. № 6000921144 ТР5783/24; ТР69/25;ТР1127/25;ТР2519/25 | Мероприятия по технологическому присоеденению льготных заявителей (реконстр) | 5089.37 | 0 | 0 | 5089.37 | 0 | км | Строительство ВЛ 10 кВ общей протяженностью 0,22{km}. Марку, сечение и протяженность определить проектом;Строительство ВЛ 0,4 кВ общей протяженностью 0,015{km}. Марку, сечение и протяженность определить проектом;Строительство КТП 10/0,4 кВ с одним силовым трансформатором мощностью 25 кВА. Тип и мощность трансформатора уточнить проектом; | ВЛ 0,4кВ | Железобетонные (одноцепная) | СИП-4 4*50 | 0 | m=1 | j=3 |  | k=1 | l=4 | n=1 | [12 empty] | 0
ВЭС | 56-ВЭС-2025 | Стр:ВЛ - 0,4 кВ от КТП10/0,4кВ №-1-2522 д.Карлук ул.Дачная ТР5770/24; ТР1867/25;ТР2628/25 | Мероприятия по технологическому присоеденению льготных заявителей | 5276 | 0 | 0 | 5276 | 0 | км | Строительство ВЛ 0,4 кВ общей протяженностью 0,025{km}. Марку, сечение и протяженность определить проектом; | ВЛ 0,4кВ | Железобетонные (одноцепная) | СИП-2 3*50+1*75 | 0 | m=1 | j=3 |  | k=1 | l=4 | n=1 | [12 empty] | 0
ВЭС | 56-ВЭС-2025 | Стр:ВЛ - 0,4 кВ от КТП10/0,4кВ №-1-2522 д.Карлук ул.Дачная ТР5770/24; ТР1867/25;ТР2628/25 | Мероприятия по технологическому присоеденению льготных заявителей | 1696.43 | 0 | 0 | 1696.43 | 0 | км | Строительство ВЛ 0,4 кВ общей протяженностью 0,025{km}. Марку, сечение и протяженность определить проектом; | ВЛ 0,4кВ | Железобетонные (одноцепная) | СИП-4 4*50 | 0 | m=1 | j=3 |  | k=1 | l=4 | n=1 | [12 empty] | 0
ВЭС | 56-ВЭС-2025 | "ВЛ 0,4кВ от КТП 10/0,4кВ №2-792 п.Свердлово", инв. 6000920434 (ТР 5647/24) | Мероприятия по технологическому присоеденению льготных заявителей (реконстр) | 17204.96 | 0 | 0 | 17204.96 | 0 | км | Строительство ВЛ 0,4 кВ от ТП-2-792 Ф-2 оп. 11 общей протяженностью 0,15{km}. Марку, сечение и протяженность определить проектом; | ВЛ 0,4кВ | Железобетонные (одноцепная) | СИП-2 3х50+1х50 | 0 | m=1 | j=3 |  | k=1 | l=4 | n=1 | [12 empty] | 0
ВЭС | 56-ВЭС-2025 | "ВЛ 0,4кВ от КТП 10/0,4кВ №2-792 п.Свердлово", инв. 6000920434 (ТР 5647/24) | Мероприятия по технологическому присоеденению льготных заявителей (реконстр) | 3216.17 | 0 | 0 | 3216.17 | 0 | км | Строительство ВЛ 0,4 кВ от ТП-2-792 Ф-2 оп. 11 общей протяженностью 0,15{km}. Марку, сечение и протяженность определить проектом; | ВЛ 0,4кВ | Железобетонные (одноцепная) | СИП-4 4*50 | 0 | m=1 | j=3 |  | k=1 | l=4 | n=1 | [12 empty] | 0
ВЭС | 56-ВЭС-2025 | "ВЛ 0,4кВ от КТП 10/0,4кВ №2-792 п.Свердлово", инв. 6000920434 (ТР 5647/24) | Мероприятия по технологическому присоеденению льготных заявителей (реконстр) | 1900.31 | 0 | 0 | 1900.31 | 0 | км | Строительство ВЛ 0,4 кВ от ТП-2-792 Ф-2 оп. 11 общей протяженностью 0,15{km}. Марку, сечение и протяженность определить проектом; | ВЛ 0,4кВ | Железобетонные (одноцепная) | СИП-4 4*50 | 0 | m=1 | j=3 |  | k=1 | l=4 | n=1 | [12 empty] | 0
ВЭС | 56-ВЭС-2025 | Рек:ВЛ 0,4кВ от КТП №1-2185, 1-2171, 1-2172, 1-2173, 1-2174, 1-2175, 1-2176 в д. Карлук. Инв. № 6000921669 ТР6041/24 | Мероприятия по технологическому присоеденению льготных заявителей (реконстр) | 8167.21 | 0 | 0 | 8167.21 | 0 | км | Строительство ВЛ 0,4 кВ общей протяженностью 0,025{km}. Марку, сечение и протяженность определить проектом; | ВЛ 0,4кВ | Железобетонные (одноцепная) | СИП-2 3*50+1*75 | 0 | m=1 | j=3 |  | k=1 | l=4 | n=1 | [12 empty] | 0
ВЭС | 56-ВЭС-2025 | Рек:ВЛ 0,4кВ от КТП №1-2185, 1-2171, 1-2172, 1-2173, 1-2174, 1-2175, 1-2176 в д. Карлук. Инв. № 6000921669 ТР6041/24 | Мероприятия по технологическому присоеденению льготных заявителей (реконстр) | 2544.66 | 0 | 0 | 2544.66 | 0 | км | Строительство ВЛ 0,4 кВ общей протяженностью 0,025{km}. Марку, сечение и протяженность определить проектом; | ВЛ 0,4кВ | Железобетонные (одноцепная) | СИП-4 4*50 | 0 | m=1 | j=3 |  | k=1 | l=4 | n=1 | [12 empty] | 0
ВЭС | 56-ВЭС-2025 | Д№ 6017/24 Стр:ВЛ 0,4 кВ от КТП 10/0,4 кВ №1-636 д.Грановщина | Мероприятия по технологическому присоеденению льготных заявителей | 17191.17 | 0 | 0 | 17191.17 | 0 | км | Строительство ВЛ 0,4 кВ от {ot} до {do} общей протяженностью {0,06 km}. Марку, сечение и протяженность определить проектом; | ВЛ 0,4кВ | Железобетонные (одноцепная) | СИП-2 3*95+1*70 | 0 | m=2 | j=3 |  | k=1 | l=4 | n=1 | [12 empty] | 0
ВЭС | 56-ВЭС-2025 | Д№ 6017/24 Стр:ВЛ 0,4 кВ от КТП 10/0,4 кВ №1-636 д.Грановщина | Мероприятия по технологическому присоеденению льготных заявителей | 5225.11 | 0 | 0 | 5225.11 | 0 | км | Строительство ВЛ 0,4 кВ от {ot} до {do} общей протяженностью {0,06 km}. Марку, сечение и протяженность определить проектом; | ВЛ 0,4кВ | Железобетонные (одноцепная) | СИП-2 3*95+1*95 | 0 | m=2 | j=3 |  | k=1 | l=4 | n=1 |  | k=1 | [10 empty] | 0
ВЭС | 56-ВЭС-2025 | "ВЛ 0,4кВ от СКТП 10/0,4кВ №2-939 п. Усть-Ордынский", инв. 6000922085 (ТР 4988/24, ТР 4940/23) 1634/22) | Мероприятия по технологическому присоеденению льготных заявителей (реконстр) | 17127.78 | 0 | 0 | 17127.78 | 0 | км | Строительство ВЛ 0,4 кВ; | ВЛ 0,4кВ | Железобетонные (одноцепная) | СИП-2 3*50+1*75 | 0 | m=1 | j=3 |  | k=1 | l=4 | n=1 | [12 empty] | 0
ВЭС | 56-ВЭС-2025 | "ВЛ 0,4кВ от СКТП 10/0,4кВ №2-939 п. Усть-Ордынский", инв. 6000922085 (ТР 4988/24, ТР 4940/23) 1634/22) | Мероприятия по технологическому присоеденению льготных заявителей (реконстр) | 3145 | 0 | 0 | 3145 | 0 | км | Строительство ВЛ 0,4 кВ; | ВЛ 0,4кВ | Железобетонные (одноцепная) | СИП-4 4*50 | 0 | m=1 | j=3 |  | k=1 | l=4 | n=1 | [12 empty] | 0
ВЭС | 56-ВЭС-2025 | "ВЛ 0,4кВ от СКТП 10/0,4кВ №2-939 п. Усть-Ордынский", инв. 6000922085 (ТР 4988/24, ТР 4940/23) 1634/22) | Мероприятия по технологическому присоеденению льготных заявителей (реконстр) | 1900.32 | 0 | 0 | 1900.32 | 0 | км | Строительство ВЛ 0,4 кВ; | ВЛ 0,4кВ | Железобетонные (одноцепная) | СИП-4 4*50 | 0 | m=1 | j=3 |  | k=1 | l=4 | n=1 | [12 empty] | 0
ВЭС | 56-ВЭС-2025 | ВЛ 0,4 кВ от КТП 10/0,4 кВ №2767 д.Куда", инв. 6000922207 (ТР 5106/24) | Мероприятия по технологическому присоеденению льготных заявителей (реконстр) | 10748 | 0 | 0 | 10748 | 0 | км | Строительство ВЛ 0,4 кВ общей протяженностью {0,05km}. Марку, сечение и протяженность определить проектом; | ВЛ 0,4кВ | Железобетонные (одноцепная) | СИП-2 3*50+1*75 | 0 | m=1 | j=3 |  | k=1 | l=4 | n=1 | [12 empty] | 0
ВЭС | 56-ВЭС-2025 | ВЛ 0,4 кВ от КТП 10/0,4 кВ №2767 д.Куда", инв. 6000922207 (ТР 5106/24) | Мероприятия по технологическому присоеденению льготных заявителей (реконстр) | 2565.45 | 0 | 0 | 2565.45 | 0 | км | Строительство ВЛ 0,4 кВ общей протяженностью {0,05km}. Марку, сечение и протяженность определить проектом; | ВЛ 0,4кВ | Железобетонные (одноцепная) | СИП-4 4*50 | 0 | m=1 | j=3 |  | k=1 | l=4 | n=1 | [12 empty] | 0
ВЭС | 56-ВЭС-2025 | "ВЛ 0,4 кВ от КТП 10/0,4 №1-961 с. Хомутово" (ТР 7289/24) | Мероприятия по технологическому присоединению льготных заявителей | 18657.8 | 0 | 0 | 18657.8 | 0 | км | Строительство ВЛ 0,4 кВ от {ot} до {do} общей протяженностью {0,06 km}. Марку, сечение и протяженность определить проектом; | ВЛ 0,4кВ | Железобетонные (одноцепная) | СИП-2 3*50+1*75 | 0 | m=1 | j=3 |  | k=1 | l=4 | n=1 | [12 empty] | 0
ВЭС | 56-ВЭС-2025 | "ВЛ 0,4 кВ от КТП 10/0,4 №1-961 с. Хомутово" (ТР 7289/24) | Мероприятия по технологическому присоединению льготных заявителей | 3204.4 | 0 | 0 | 3204.4 | 0 | км | Строительство ВЛ 0,4 кВ от {ot} до {do} общей протяженностью {0,06 km}. Марку, сечение и протяженность определить проектом; | ВЛ 0,4кВ | Железобетонные (одноцепная) | СИП-4 4*50 | 0 | m=1 | j=3 |  | k=1 | l=4 | n=1 | [12 empty] | 0
ВЭС | 56-ВЭС-2025 | "ВЛ 0,4 кВ от КТП 10/0,4 №1-961 с. Хомутово" (ТР 7289/24) | Мероприятия по технологическому присоединению льготных заявителей | 1898.07 | 0 | 0 | 1898.07 | 0 | км | Строительство ВЛ 0,4 кВ от {ot} до {do} общей протяженностью {0,06 km}. Марку, сечение и протяженность определить проектом; | ВЛ 0,4кВ | Железобетонные (одноцепная) | СИП-4 4*50 | 0 | m=1 | j=3 |  | k=1 | l=4 | n=1 | [12 empty] | 0
ВЭС | 56-ВЭС-2025 | "ВЛ 0,4кВ от КТП 10/0,4 кВ №2-916 п.Усть-Ордынский", инв. 6000917975 (ТР 6524/24, 6553/24) | Мероприятия по технологическому присоеденению льготных заявителей (реконстр) | 17091.45 | 0 | 0 | 17091.45 | 0 | км | Строительство ВЛ 0,4 кВ общей протяженностью 0,03{km}. Марку, сечение и протяженность определить проектом; | ВЛ 0,4кВ | Железобетонные (одноцепная) | СИП-2 3*50+1*75 | 0 | m=1 | j=3 |  | k=1 | l=4 | n=1 | [12 empty] | 0
ВЭС | 56-ВЭС-2025 | "ВЛ 0,4кВ от КТП 10/0,4 кВ №2-916 п.Усть-Ордынский", инв. 6000917975 (ТР 6524/24, 6553/24) | Мероприятия по технологическому присоеденению льготных заявителей (реконстр) | 3216.15 | 0 | 0 | 3216.15 | 0 | км | Строительство ВЛ 0,4 кВ общей протяженностью 0,03{km}. Марку, сечение и протяженность определить проектом; | ВЛ 0,4кВ | Железобетонные (одноцепная) | СИП-4 4*50 | 0 | m=1 | j=3 |  | k=1 | l=4 | n=1 | [12 empty] | 0
ВЭС | 56-ВЭС-2025 | "ВЛ 0,4кВ от КТП 10/0,4 кВ №2-916 п.Усть-Ордынский", инв. 6000917975 (ТР 6524/24, 6553/24) | Мероприятия по технологическому присоеденению льготных заявителей (реконстр) | 1900.3 | 0 | 0 | 1900.3 | 0 | км | Строительство ВЛ 0,4 кВ общей протяженностью 0,03{km}. Марку, сечение и протяженность определить проектом; | ВЛ 0,4кВ | Железобетонные (одноцепная) | СИП-4 4*50 | 0 | m=1 | j=3 |  | k=1 | l=4 | n=1 | [12 empty] | 0
ВЭС | 56-ВЭС-2025 | "ВЛ 0,4кВ от КТП 10/0,4кВ № 1-2089 д. Столбово", инв. 6000921015 (ТР 6595/24) | Мероприятия по технологическому присоеденению заявителей до 150 вкл. (рек-я) | 16895.12 | 0 | 0 | 16895.12 | 0 | км | Строительство ВЛ-10 кВ Столбово -Поселок цепь А (протяженность ВЛ 1,58 км);Строительство ВЛ 0,4 кВ общей протяженностью {0,03km}. Марку, сечение и протяженность определить проектом; | ВЛ 0,4кВ | Железобетонные (одноцепная) | СИП-2 3х50+1х50 | 0 | m=1 | j=3 |  | k=1 | l=4 | n=1 | [12 empty] | 0
ВЭС | 56-ВЭС-2025 | "ВЛ 0,4кВ от КТП 10/0,4кВ № 1-2089 д. Столбово", инв. 6000921015 (ТР 6595/24) | Мероприятия по технологическому присоеденению заявителей до 150 вкл. (рек-я) | 3204.4 | 0 | 0 | 3204.4 | 0 | км | Строительство ВЛ-10 кВ Столбово -Поселок цепь А (протяженность ВЛ 1,58 км);Строительство ВЛ 0,4 кВ общей протяженностью {0,03km}. Марку, сечение и протяженность определить проектом; | ВЛ 0,4кВ | Железобетонные (одноцепная) | СИП-4 4*50 | 0 | m=1 | j=3 |  | k=1 | l=4 | n=1 | [12 empty] | 0
ЮЭС | 56-ЮЭС-2024(ПИР СКЛ свыше 670) | Д№ 890/23 2хКЛ-10 кВ от КРУН-10 кВ ПС Бытовая до ТП 7030, 2х КЛ 10 кВ от РУ 10 кВ ТП 7030 до ТП 7031, КЛ-0,4 кВ ТП 7030 и ТП 7031 до ВРУ 0,4 кВ Заявителя. | Мероприятия по Техприсоединению заявителей свыше 670 кВт н.с. (КЛ). | 3768971.01 | 0 | 0 | 3768971.01 | 0 | км | Строительство 2-х КЛ 10 кВ от разных с.ш. РУ 10 кВ ПС Бытовая до двухтрансформаторной ТП 10/0,4 кВ общей протяженностью 2х3,2 км АПвПу 1х300(в т.ч. ГНБ 2х350 м). Марку, сечение и протяженность определить проектом;;Строительство КТП 10/0,4 кВ с 2-мя силовыми трансформаторами мощностью 1250 кВА каждый. Тип и мощность трансформаторов уточнить проектом;;Строительство КЛ 0,4 кВ от разных с.ш. РУ 0,4 кВ ТП 10/0,4 кВ до ВРУ 0,4 кВ Заявителя общей протяженностью 2х0,925 км. Марку, сечение и протяженность определить проектом;Строительство КЛ 0,4 кВ от разных с.ш. РУ 0,4 кВ ТП 10/0,4 кВ до ВРУ 0,4 кВ Заявителя общей протяженностью 2х1,23 км. Марку, сечение и протяженность определить проектом;Строительство КТП 10/0,4 кВ с 2-мя силовыми трансформаторами мощностью 1250 кВА каждый. Тип и мощность трансформаторов уточнить проектом;;Строительство 2-х КЛ 10 кВ от РУ 10 кВ ТП 10/0,4 кВ до двухтрансформаторной ТП 10/0,4 кВ общей протяженностью 2х0,45 км. Марку, сечение и протяженность определить проектом;;Строительство КЛ 0,4 кВ от разных с.ш. РУ 0,4 кВ до ВРУ 0,4 кВ Заявителя общей протяженностью 2х1,09 км. Марку, сечение и протяженность определить проектом;Строительство КЛ 0,4 кВ от разных с.ш. РУ 0,4 кВ до ВРУ 0,4 кВ Заявителя общей протяженностью 2х1,190 км. Марку, сечение и протяженность определить проектом;Строительство двух КЛ 0,4 кВ от РУ 0,4 кВ ТП 10/0,4 кВ до ВРУ 0,4 кВ Заявителя общей протяженностью 2х0,190 км. Марку, сечение и протяженность определить проектом; | КЛ 0,4кВ | В траншеях | АВБбШв 4*185 | 0 | m=3 | [5 empty] | j=1 | k=2 | l=1 | [9 empty] | 0
ЮЭС | 57-ЮЭС-2024(СКЛ до 150) | Д№ 6324/23 Кабельная линия 0,4 кВ от РУ-0,4 кВ ТП-3098 до ВУ-0,4 кВ наружной установки. | Мероприятия по Техприсоединению заявителей до 150 кВт н.с. (КЛ). | 329121.749 | 0 | 0 | 329121.749 | 0.08 | км | Строительство КЛ 0,4 кВ от РУ 0,4 кВ ТП 3098 яч. б/н до ВУ 0,4 кВ наружной установки на границе земельного участка заявителя общей протяженностью 0,155 км (ГНБ-0,05 км). Марку, сечение и протяженность определить проектом; | КЛ 0,4кВ | В траншеях | АВБбШв 4*185 | 0.08 | m=3 | [5 empty] | j=1 | k=2 | l=1 | [9 empty] | 0
ЮЭС | 57-ЮЭС-2024(СКЛ до 150) | Д№ 5403/22 Кабельная линия 0,4 кв от ТП-1672 до ВУ-0,4 кВ. | Мероприятия по Техприсоединению заявителей до 150 кВт н.с. (КЛ). | 57503.8043 | 0 | 0 | 57503.8043 | 0.01 | км | ПИР и строительство КЛ-0,4 кВ от РУ-0,4 кВ ТП-1672 до ВУ-0,4 кВ около ТП-1672, монтаж ВУ-0,4 кВ наружной установки.; | КЛ 0,4кВ | В траншеях | АВБбШв 4*185 | 0.01 | m=3 | [5 empty] | j=1 | k=2 | l=1 | [9 empty] | 0
ЮЭС | 57-ЮЭС-2024(СКЛ до 150) | Д№ 5403/22 Кабельная линия 0,4 кв от ТП-1672 до ВУ-0,4 кВ. | Мероприятия по Техприсоединению заявителей до 150 кВт н.с. (КЛ). | 7291.8 | 0 | 0 | 7291.8 | 0 | км | ПИР и строительство КЛ-0,4 кВ от РУ-0,4 кВ ТП-1672 до ВУ-0,4 кВ около ТП-1672, монтаж ВУ-0,4 кВ наружной установки.; | КЛ 0,4кВ | В траншеях | АВБбШв 4*185 | 0 | m=3 | [5 empty] | j=1 | k=2 | l=1 | [9 empty] | 0
ЮЭС | 58-ЮЭС-2024(ПИР СКЛ до 150) | Д№ 7043/23 Кабельная линия 0,4 кв от РУ 0,4 кВ ТП-389 до ВУ-0,4 кВ наружной установки Заявителя. | Мероприятия по Техприсоединению заявителей до 150 кВт н.с. (КЛ). | 108156 | 0 | 0 | 108156 | 0 | км | Строительство КЛ 0,4 кВ от РУ-0,4 кВ ТП-389 до ВУ-0,4 кВ Заявителя на границе земельного участка общей протяженностью 0,17 км. Марку, сечение и протяженность определить проектом; | КЛ 0,4кВ | В траншеях | АВБбШв 4*185 | 0 | m=3 | [5 empty] | j=1 | k=2 | l=1 | [9 empty] | 0
ЮЭС | 58-ЮЭС-2024(ПИР СКЛ до 150) | Д№ 4873/23 2хКЛ-6 кВ от РУ-6 кВ ТП 5339 до ТП-7060, КЛ 0,4 кВ до ВУ Заявителя. | Мероприятия по Техприсоединению заявителей до 150 кВт н.с. (КЛ). | 471630 | 0 | 0 | 471630 | 0 | км | Строительство 2-х КЛ 6 кВ от наконечников КЛ-6 кВ В РУ-6 кВ ТП-5339 до КТПН 2х100 кВА общей протяженностью 2х0,600 км. Марку, сечение и протяженность определить проектом;;Строительство КТП 6/0,4 кВ с 2-мя силовыми трансформаторами мощностью 100 кВА каждый. Тип и мощность трансформаторов уточнить проектом;Строительство 2-х КЛ 0,4 кВ от разных секций РУ-0,4 кВ КТПН 2х100 кВА до ВУ Заявителя общей протяженностью 2х0,05 км. Марку, сечение и протяженность определить проектом;; | КЛ 0,4кВ | В траншеях | АВБбШв 4*185 | 0 | m=3 | [5 empty] | j=1 | k=2 | l=1 | [9 empty] | 0
ЮЭС | 58-ЮЭС-2024(ПИР СКЛ до 150) | Д№ 970/24 Кабельная линия 0,4 кВ от РУ 0,4 кВ РП-106 до Ву-0,4 кВ наружной установки. | Мероприятия по Техприсоединению заявителей до 150 кВт н.с. (КЛ). | 287929 | 0 | 0 | 287929 | 0 | км | Строительство КЛ 0,4 кВ от РУ 0,4 кВ РП-106 до ВУ 0,4 кВ наружной установки общей протяженностью 0,35 км. Марку, сечение и протяженность определить проектом; | КЛ 0,4кВ | В траншеях | АВБбШв 4*185 | 0 | m=3 | [5 empty] | j=1 | k=2 | l=1 | [9 empty] | 0
ЮЭС | 58-ЮЭС-2024(ПИР СКЛ до 150) | Д№ 2831/24 Кабельная линия 0,4 кВ от РУ 0,4 кВ ТП-340 до ВУ-0,4 кВ наружной установки Заявителя. | Мероприятия по Техприсоединению заявителей до 150 кВт н.с. (КЛ). | 108176 | 0 | 0 | 108176 | 0 | км | Строительство КЛ 0,4 кВ от РУ-0,4 кВ ТП-340 до ВУ-0,4 кВ наружной установки Заявителя общей протяженностью 0,29 км (гнб 0,1 км). Марку, сечение и протяженность определить проектом; | КЛ 0,4кВ | В траншеях | АВБбШв 4*185 | 0 | m=3 | [5 empty] | j=1 | k=2 | l=1 | [9 empty] | 0
ЮЭС | 58-ЮЭС-2024(СКЛ свыше 670) | Д№ 5965/23 2хКЛ-6 кВ ТП-7119, монтаж ТП-7119, КЛ-0,4 кВ от РУ 0,4 кВ ТП 7119 до ВРУ 0,4 кВ Заявителя. | Мероприятия по Техприсоединению заявителей свыше 670 кВт н.с. (КЛ). | 964247.8372 | 0 | 0 | 964247.8372 | 0.05 | км | Строительство КТП 6/0,4 кВ с 2-мя силовыми трансформаторами мощностью 1600 кВА каждый. Тип и мощность трансформаторов уточнить проектом;Строительство 32-ти КЛ 0,4 кВ от РУ-0,4 кВ КТПН 2х1600 кВА до ВУ-0,4 кВ Заявителя общей протяженностью 32х0,09 км. Марку, сечение и протяженность определить проектом; | КЛ 6-10кВ | Горизонтальное наклонное бурение | ААБл-10 3*240 | 0.05 | m=4 | [5 empty] | j=6 | k=2 | l=2 | [9 empty] | 0
ЮЭС | 59-ЮЭС-2024(СКЛ до 150) | Д№ 4873/23 2хКЛ-6 кВ от РУ-6 кВ ТП 5339 до ТП-7060, КЛ 0,4 кВ до ВУ Заявителя. | Мероприятия по Техприсоединению заявителей до 150 кВт н.с. (КЛ). | 237354.7168 | 0 | 0 | 237354.7168 | 0.1 | км | Строительство 2-х КЛ 6 кВ от наконечников КЛ-6 кВ В РУ-6 кВ ТП-5339 до КТПН 2х100 кВА общей протяженностью 2х0,600 км. Марку, сечение и протяженность определить проектом;;Строительство КТП 6/0,4 кВ с 2-мя силовыми трансформаторами мощностью 100 кВА каждый. Тип и мощность трансформаторов уточнить проектом;Строительство 2-х КЛ 0,4 кВ от разных секций РУ-0,4 кВ КТПН 2х100 кВА до ВУ Заявителя общей протяженностью 2х0,05 км. Марку, сечение и протяженность определить проектом;; | КЛ 0,4кВ | В траншеях | АВБбШв 4*185 | 0.1 | m=3 | [5 empty] | j=1 | k=2 | l=1 | [9 empty] | 0
ЮЭС | 59-ЮЭС-2024(СКЛ до 150) | Д№ 4873/23 2хКЛ-6 кВ от РУ-6 кВ ТП 5339 до ТП-7060, КЛ 0,4 кВ до ВУ Заявителя. | Мероприятия по Техприсоединению заявителей до 150 кВт н.с. (КЛ). | 537092.5473 | 0 | 0 | 537092.5473 | 0 | км | Строительство 2-х КЛ 6 кВ от наконечников КЛ-6 кВ В РУ-6 кВ ТП-5339 до КТПН 2х100 кВА общей протяженностью 2х0,600 км. Марку, сечение и протяженность определить проектом;;Строительство КТП 6/0,4 кВ с 2-мя силовыми трансформаторами мощностью 100 кВА каждый. Тип и мощность трансформаторов уточнить проектом;Строительство 2-х КЛ 0,4 кВ от разных секций РУ-0,4 кВ КТПН 2х100 кВА до ВУ Заявителя общей протяженностью 2х0,05 км. Марку, сечение и протяженность определить проектом;; | КЛ 0,4кВ | В траншеях | АВБбШв 4*185 | 0 | m=3 | [5 empty] | j=1 | k=2 | l=1 | [9 empty] | 0
ЮЭС | 59-ЮЭС-2024(СКЛ до 150) | Д№ 7043/23 Кабельная линия 0,4 кв от РУ 0,4 кВ ТП-389 до ВУ-0,4 кВ наружной установки Заявителя. | Мероприятия по Техприсоединению заявителей до 150 кВт н.с. (КЛ). | 870940.78 | 0 | 0 | 870940.78 | 0.18 | км | Строительство КЛ 0,4 кВ от РУ-0,4 кВ ТП-389 до ВУ-0,4 кВ Заявителя на границе земельного участка общей протяженностью 0,17 км. Марку, сечение и протяженность определить проектом; | КЛ 0,4кВ | В траншеях | АВБбШв 4*185 | 0.18 | m=3 | [5 empty] | j=1 | k=2 | l=1 | [9 empty] | 0
ЮЭС | 59-ЮЭС-2024(СКЛ свыше 670) | Д№ 890/23 2хКЛ-10 кВ от КРУН-10 кВ ПС Бытовая до ТП 7030, 2х КЛ 10 кВ от РУ 10 кВ ТП 7030 до ТП 7031, КЛ-0,4 кВ ТП 7030 и ТП 7031 до ВРУ 0,4 кВ Заявителя. | Мероприятия по Техприсоединению заявителей свыше 670 кВт н.с. (КЛ). | 1434344.3094 | 0 | 0 | 1434344.3094 | 0.51 | км | Строительство 2-х КЛ 10 кВ от разных с.ш. РУ 10 кВ ПС Бытовая до двухтрансформаторной ТП 10/0,4 кВ общей протяженностью 2х3,2 км АПвПу 1х300(в т.ч. ГНБ 2х350 м). Марку, сечение и протяженность определить проектом;;Строительство КТП 10/0,4 кВ с 2-мя силовыми трансформаторами мощностью 1250 кВА каждый. Тип и мощность трансформаторов уточнить проектом;;Строительство КЛ 0,4 кВ от разных с.ш. РУ 0,4 кВ ТП 10/0,4 кВ до ВРУ 0,4 кВ Заявителя общей протяженностью 2х0,925 км. Марку, сечение и протяженность определить проектом;Строительство КЛ 0,4 кВ от разных с.ш. РУ 0,4 кВ ТП 10/0,4 кВ до ВРУ 0,4 кВ Заявителя общей протяженностью 2х1,23 км. Марку, сечение и протяженность определить проектом;Строительство КТП 10/0,4 кВ с 2-мя силовыми трансформаторами мощностью 1250 кВА каждый. Тип и мощность трансформаторов уточнить проектом;;Строительство 2-х КЛ 10 кВ от РУ 10 кВ ТП 10/0,4 кВ до двухтрансформаторной ТП 10/0,4 кВ общей протяженностью 2х0,45 км. Марку, сечение и протяженность определить проектом;;Строительство КЛ 0,4 кВ от разных с.ш. РУ 0,4 кВ до ВРУ 0,4 кВ Заявителя общей протяженностью 2х1,09 км. Марку, сечение и протяженность определить проектом;Строительство КЛ 0,4 кВ от разных с.ш. РУ 0,4 кВ до ВРУ 0,4 кВ Заявителя общей протяженностью 2х1,190 км. Марку, сечение и протяженность определить проектом;Строительство двух КЛ 0,4 кВ от РУ 0,4 кВ ТП 10/0,4 кВ до ВРУ 0,4 кВ Заявителя общей протяженностью 2х0,190 км. Марку, сечение и протяженность определить проектом; | КЛ 0,4кВ | В траншеях | АВБбШв 4*185 | 0.51 | m=3 | [5 empty] | j=1 | k=2 | l=1 | [9 empty] | 0
ЮЭС | 59-ЮЭС-2024(СКЛ свыше 670) | Д№ 890/23 2хКЛ-10 кВ от КРУН-10 кВ ПС Бытовая до ТП 7030, 2х КЛ 10 кВ от РУ 10 кВ ТП 7030 до ТП 7031, КЛ-0,4 кВ ТП 7030 и ТП 7031 до ВРУ 0,4 кВ Заявителя. | Мероприятия по Техприсоединению заявителей свыше 670 кВт н.с. (КЛ). | 405855.64 | 0 | 0 | 405855.64 | 0 | км | Строительство 2-х КЛ 10 кВ от разных с.ш. РУ 10 кВ ПС Бытовая до двухтрансформаторной ТП 10/0,4 кВ общей протяженностью 2х3,2 км АПвПу 1х300(в т.ч. ГНБ 2х350 м). Марку, сечение и протяженность определить проектом;;Строительство КТП 10/0,4 кВ с 2-мя силовыми трансформаторами мощностью 1250 кВА каждый. Тип и мощность трансформаторов уточнить проектом;;Строительство КЛ 0,4 кВ от разных с.ш. РУ 0,4 кВ ТП 10/0,4 кВ до ВРУ 0,4 кВ Заявителя общей протяженностью 2х0,925 км. Марку, сечение и протяженность определить проектом;Строительство КЛ 0,4 кВ от разных с.ш. РУ 0,4 кВ ТП 10/0,4 кВ до ВРУ 0,4 кВ Заявителя общей протяженностью 2х1,23 км. Марку, сечение и протяженность определить проектом;Строительство КТП 10/0,4 кВ с 2-мя силовыми трансформаторами мощностью 1250 кВА каждый. Тип и мощность трансформаторов уточнить проектом;;Строительство 2-х КЛ 10 кВ от РУ 10 кВ ТП 10/0,4 кВ до двухтрансформаторной ТП 10/0,4 кВ общей протяженностью 2х0,45 км. Марку, сечение и протяженность определить проектом;;Строительство КЛ 0,4 кВ от разных с.ш. РУ 0,4 кВ до ВРУ 0,4 кВ Заявителя общей протяженностью 2х1,09 км. Марку, сечение и протяженность определить проектом;Строительство КЛ 0,4 кВ от разных с.ш. РУ 0,4 кВ до ВРУ 0,4 кВ Заявителя общей протяженностью 2х1,190 км. Марку, сечение и протяженность определить проектом;Строительство двух КЛ 0,4 кВ от РУ 0,4 кВ ТП 10/0,4 кВ до ВРУ 0,4 кВ Заявителя общей протяженностью 2х0,190 км. Марку, сечение и протяженность определить проектом; | КЛ 0,4кВ | В траншеях | АВБбШв 4*185 | 0 | m=3 | [5 empty] | j=1 | k=2 | l=1 | [9 empty] | 0
ЮЭС | 60-ЮЭС-2024(СКЛ до 150) | Д№ 7803/22 2хКЛ-6 кВ от КРУН-6 кВ ПС Рабочая до ТП-7068, КЛ-0,4 кВ от РУ 0,4 кВ ТП 7068 до ВРУ 0,4 кВ Заявителя. | Мероприятия по Техприсоединению заявителей до 150 кВт н.с. (КЛ). | 731020.0029 | 0 | 0 | 731020.0029 | 0.06 | км | Строительство 2-х КЛ 6 кВ от КРУН-6 кВ ПС Рабочая до КТПН 2х250 кВА общей протяженностью 2х0,75 км (гнб 0,1 км). Марку, сечение и протяженность определить проектом;;Строительство КТП 6/0,4 кВ с 2-мя силовыми трансформаторами мощностью 250 кВА каждый. Тип и мощность трансформаторов уточнить проектом;Строительство 2-х КЛ 0,4 кВ от разных секций РУ-0,4 кВ КТПН 6/0,4 кВ до ВУ Заявителя общей протяженностью 2х0,15 км. Марку, сечение и протяженность определить проектом;; | КЛ 0,4кВ | В каналах | АВБбШв 4*185 | 0.06 | m=3 | [5 empty] | j=3 | k=2 | l=1 | [9 empty] | 0
ЮЭС | 6103621 | Д№ 4873/23 2хКЛ-6 кВ от РУ-6 кВ ТП 5339 до ТП-7060, КЛ 0,4 кВ до ВУ Заявителя. | Мероприятия по Техприсоединению заявителей до 150 кВт н.с. (КЛ). | 150007.4174 | 0 | 0 | 150007.4174 | 0 | км | Строительство 2-х КЛ 6 кВ от наконечников КЛ-6 кВ В РУ-6 кВ ТП-5339 до КТПН 2х100 кВА общей протяженностью 2х0,600 км. Марку, сечение и протяженность определить проектом;;Строительство КТП 6/0,4 кВ с 2-мя силовыми трансформаторами мощностью 100 кВА каждый. Тип и мощность трансформаторов уточнить проектом;Строительство 2-х КЛ 0,4 кВ от разных секций РУ-0,4 кВ КТПН 2х100 кВА до ВУ Заявителя общей протяженностью 2х0,05 км. Марку, сечение и протяженность определить проектом;; | КЛ 0,4кВ | В траншеях | АВБбШв 4*185 | 0 | m=3 | [5 empty] | j=1 | k=2 | l=1 | [9 empty] | 0
ЮЭС | 61-ЮЭС-2024(СКЛ до 150) | Д№ 2831/24 Кабельная линия 0,4 кВ от РУ 0,4 кВ ТП-340 до ВУ-0,4 кВ наружной установки Заявителя. | Мероприятия по Техприсоединению заявителей до 150 кВт н.с. (КЛ). | 276220.73 | 0 | 0 | 276220.73 | 0.1 | км | Строительство КЛ 0,4 кВ от РУ-0,4 кВ ТП-340 до ВУ-0,4 кВ наружной установки Заявителя общей протяженностью 0,29 км (гнб 0,1 км). Марку, сечение и протяженность определить проектом; | КЛ 0,4кВ | В траншеях | АВБбШв 4*185 | 0.1 | m=3 | [5 empty] | j=1 | k=2 | l=1 | [9 empty] | 0
ЮЭС | 61-ЮЭС-2024(СКЛ свыше 670) | Д№ 3094/24 2хКЛ 6 кВ от наконечников КЛ 6 кВ в РУ 6 кВ ТП 3434п до ТП 7134, КТПН 2х1250 кВА, КЛ 0,4 кВ до ВРУ заявителя. | Мероприятия по Техприсоединению заявителей свыше 670 кВт н.с. (КЛ). | 714465.6451 | 0 | 0 | 714465.6451 | 0 | кВт | Строительство КЛ 10 кВ от наконечников КЛ 10 кВ в РУ 10 кВ ТП 3434п до двухтрансформаторной ТП 6/10/0,4 кВ общей протяженностью 0,14 км. Марку, сечение и протяженность определить проектом;Строительство КЛ 6 кВ от наконечников КЛ 6 кВ в РУ 10 кВ ТП 3434п до двухтрансформаторной ТП 6/10/0,4 кВ общей протяженностью 0,14 км. Марку, сечение и протяженность определить проектом;Строительство КТП 10/6/0,4 кВ с 2-мя силовыми трансформаторами мощностью 1250 кВА каждый. Тип и мощность трансформаторов уточнить проектом;;Строительство десяти КЛ 0,4 кВ от разных с.ш РУ 0,4 кВ ТП 6/10/0,4 кВ до ВРУ 0,4 кВ заявителя общей протяженностью 20х0,115 км. Марку, сечение и протяженность определить проектом; | Тр-ры | Нет | 2КТПНп-1250-10/0,4-КК-16 отх/л: 8РПС-250А, 8РПС-400А | 0 | [13 empty] | j=2 | k=2 |  | 2 |  | 0
ЮЭС | 62-ЮЭС-2025(ПИР СКЛ до 150) | Д№ 7638/22 2хКЛ-10 от наконечников КЛ-10 кВ "РП-61 - РП-105" до ТП-7143, монтаж ТП-7143, КЛ-0,4 кВ от РУ 0,4 кВ ТП 7143 до ВРУ 0,4 кВ Заявителя. | Мероприятия по Техприсоединению заявителей до 150 кВт н.с. (КЛ). | 357337.07 | 0 | 0 | 357337.07 | 0 | км | Строительство 2-х КЛ 6 кВ от КРУН-6 кВ ПС Рабочая до КТПН 2х100 кВА общей протяженностью 2х1,1 км (гнб 0,25 км). Марку, сечение и протяженность определить проектом;;Строительство КТП 6/0,4 кВ с 2-мя силовыми трансформаторами мощностью 100 кВА каждый. Тип и мощность трансформаторов уточнить проектом;Строительство 2-х КЛ 0,4 кВ от разных секций РУ-0,4 кВ КТПН 6/0,4 кВ до ВУ Заявителя общей протяженностью 2х0,15 км. Марку, сечение и протяженность определить проектом;; | КЛ 0,4кВ | В траншеях | АВБбШв 4*185 | 0 | m=3 | [5 empty] | j=1 | k=2 | l=1 | [9 empty] | 0
ЮЭС | 63-ЮЭС-2024(СКЛ свыше 670) | Д№ 7816/22 2хКабельных линии 10 кВ от КРУН 10 кВ "ПС Знаменская-2" до ТП-5706. | Мероприятия по Техприсоединению заявителей свыше 670 кВт н.с. (КЛ). | 4964291.6816 | 0 | 0 | 4964291.6816 | 0.37 | км | Строительство 2-х КЛ 10 кВ от разных секций шин КРУН-10кВ ПС Знаменская-2 до ТП № 5706 (L~2х1,5 км (гнб 2х0,5 км)).Марку, сечение и протяженность определить проектом;; | КЛ 6-10кВ | Горизонтальное наклонное бурение | АПвПу-10-3(1х300) | 0.37 | m=5 | [5 empty] | j=6 | k=1 | l=1 | [9 empty] | 0
ЮЭС | 64-ЮЭС-2025(СКЛ до 150) | Д№ 3315/24 Кабельная линия 0,4 кВ от РУ 0,4 кВ ТП-604 до ВУ-0,4 кВ наружной установки. | Мероприятия по Техприсоединению заявителей до 150 кВт н.с. (КЛ). | 770295.8924 | 0 | 0 | 770295.8924 | 0.11 | км | ПИР и Строительство КЛ-0,4 кВ (L~100 метров). Монтаж и ошиновка коммутационного аппарата в РУ 0,4кВ ТП-604. Монтаж ВУ-0,4 кВ наружной установки.; | КЛ 0,4кВ | В траншеях | АВБбШв 4*185 | 0.11 | m=3 | [5 empty] | j=1 | k=2 | l=1 | [9 empty] | 0
ЮЭС | 64-ЮЭС-2025(СКЛ до 150) | Д№ 2271/24 Кабельная линия 0,4 кВ от РУ 0,4 кВ ТП-6884 до ВУ-0,4 кВ наружной установки. | Мероприятия по Техприсоединению заявителей до 150 кВт н.с. (КЛ). | 535827.5456 | 0 | 0 | 535827.5456 | 0.1 | км | Строительство КЛ 0,4 кВ от РУ-0,4 кВ ТП-6884 до ВУ-0,4 кВ общей протяженностью 0,080. Марку, сечение и протяженность определить проектом.;Выполнить монтаж ВУ-0,4 кВ. Тип и место установки определить проектом.;Выполнить строительство ЛЭП 0,4 кВ от ВУ-0,4 кВ до ВРУ-0,4 кВ. Марку, сечение и протяженность определить проектом.; | КЛ 0,4кВ | В траншеях | АВБбШв 4*185 | 0.1 | m=3 | [5 empty] | j=1 | k=2 | l=1 | [9 empty] | 0
ЮЭС | 64-ЮЭС-2025(СКЛ до 150) | Д№ 7641/22 2хКЛ-10 кВ от РУ-10 кВ ТП-422 до ТП-460, КЛ-0,4 кВ от РУ 0,4 кВ ТП 460 до ВРУ 0,4 кВ Заявителя. | Мероприятия по Техприсоединению заявителей до 150 кВт н.с. (КЛ). | 207972.082 | 0 | 0 | 207972.082 | 0.05 | км | Строительство 2-х КЛ 6 кВ от КРУН-6 кВ ПС Рабочая до КТПН 2х250 кВА общей протяженностью 2х1,5 км (гнб 0,3 км). Марку, сечение и протяженность определить проектом;;Строительство КТП 6/0,4 кВ с 2-мя силовыми трансформаторами мощностью 250 кВА каждый. Тип и мощность трансформаторов уточнить проектом;Строительство 2-х КЛ 0,4 кВ от разных секций РУ-0,4 кВ КТПН 6/0,4 кВ до ВУ Заявителя общей протяженностью 2х0,15 км. Марку, сечение и протяженность определить проектом;; | ВЛ 0,4кВ | Железобетонные (одноцепная) | СИП-2 3*120+1*95 | 0.05 | m=3 | j=3 |  | k=1 | l=4 | n=1 |  | k=1 | [10 empty] | 0
ЮЭС | 64-ЮЭС-2025(СКЛ до 150) | Д№ 7638/22 2хКЛ-10 от наконечников КЛ-10 кВ "РП-61 - РП-105" до ТП-7143, монтаж ТП-7143, КЛ-0,4 кВ от РУ 0,4 кВ ТП 7143 до ВРУ 0,4 кВ Заявителя. | Мероприятия по Техприсоединению заявителей до 150 кВт н.с. (КЛ). | 284747.92 | 0 | 0 | 284747.92 | 0.08 | км | Строительство 2-х КЛ 6 кВ от КРУН-6 кВ ПС Рабочая до КТПН 2х100 кВА общей протяженностью 2х1,1 км (гнб 0,25 км). Марку, сечение и протяженность определить проектом;;Строительство КТП 6/0,4 кВ с 2-мя силовыми трансформаторами мощностью 100 кВА каждый. Тип и мощность трансформаторов уточнить проектом;Строительство 2-х КЛ 0,4 кВ от разных секций РУ-0,4 кВ КТПН 6/0,4 кВ до ВУ Заявителя общей протяженностью 2х0,15 км. Марку, сечение и протяженность определить проектом;; | КЛ 0,4кВ | В траншеях | АВБбШв 4*185 | 0.08 | m=3 | [5 empty] | j=1 | k=2 | l=1 | [9 empty] | 0
ЮЭС | 65-ЮЭС-2025(СКЛ до 150) | Д№ 7730/22 2хКЛ-6 кВ от КРУН-6 кВ ПС Рабочая до ТП-791, КЛ-0,4 кВ от РУ 0,4 кВ ТП 791 до ВРУ 0,4 кВ Заявителя. | Мероприятия по Техприсоединению заявителей до 150 кВт н.с. (КЛ). | 1691673.2813 | 0 | 0 | 1691673.2813 | 0.12 | км | Строительство 2-х КЛ 6 кВ от КРУН-6 кВ ПС Рабочая до КТПН 2х100 кВА общей протяженностью 2х1,1 км (гнб 0,25 км). Марку, сечение и протяженность определить проектом;;Строительство КТП 6/0,4 кВ с 2-мя силовыми трансформаторами мощностью 100 кВА каждый. Тип и мощность трансформаторов уточнить проектом;Строительство 2-х КЛ 0,4 кВ от разных секций РУ-0,4 кВ КТПН 6/0,4 кВ до ВУ Заявителя общей протяженностью 2х0,15 км. Марку, сечение и протяженность определить проектом;; | КЛ 6-10кВ | Горизонтальное наклонное бурение | АПвПу-10-3(1х300) | 0.12 | m=5 | [5 empty] | j=6 | k=1 | l=1 | [9 empty] | 0
ЮЭС | 65-ЮЭС-2025(СКЛ до 150) | Д№ 2637/24 Кабельная линия 0,4 кВ от РУ 0,4 кВ ТП-5619 до ВУ-0,4 кВ Заявителя. | Мероприятия по Техприсоединению заявителей до 150 кВт н.с. (КЛ). | 1043707.2426 | 0 | 0 | 1043707.2426 | 0.13 | км | Строительство КЛ 0,4 кВ от РУ-0,4 кВ ТП-5619 до ВУ Заявителя общей протяженностью 0,51 км (гнб 0,15 км). Марку, сечение и протяженность определить проектом; | КЛ 0,4кВ | В траншеях | АВБбШв 4*185 | 0.13 | m=3 | [5 empty] | j=1 | k=2 | l=1 | [9 empty] | 0
ЮЭС | 65-ЮЭС-2025(СКЛ до 150) | Д№ 2637/24 Кабельная линия 0,4 кВ от РУ 0,4 кВ ТП-5619 до ВУ-0,4 кВ Заявителя. | Мероприятия по Техприсоединению заявителей до 150 кВт н.с. (КЛ). | 66788.6086 | 0 | 0 | 66788.6086 | 0.01 | км | Строительство КЛ 0,4 кВ от РУ-0,4 кВ ТП-5619 до ВУ Заявителя общей протяженностью 0,51 км (гнб 0,15 км). Марку, сечение и протяженность определить проектом; | КЛ 0,4кВ | В траншеях | АВБбШв 4*185 | 0.01 | m=3 | [5 empty] | j=1 | k=2 | l=1 | [9 empty] | 0
ЮЭС | 66-ЮЭС-2025(СКЛ до 150) | Д№ 970/24 Кабельная линия 0,4 кВ от РУ 0,4 кВ РП-106 до Ву-0,4 кВ наружной установки. | Мероприятия по Техприсоединению заявителей до 150 кВт н.с. (КЛ). | 1754189.85 | 0 | 0 | 1754189.85 | 0.39 | км | Строительство КЛ 0,4 кВ от РУ 0,4 кВ РП-106 до ВУ 0,4 кВ наружной установки общей протяженностью 0,35 км. Марку, сечение и протяженность определить проектом; | КЛ 0,4кВ | В траншеях | АВБбШв 4*185 (В) | 0.39 | m=3 | [5 empty] | j=1 | k=2 | l=1 | [9 empty] | 0
ЮЭС | 66-ЮЭС-2025(СКЛ до 150) | Д№ 970/24 Кабельная линия 0,4 кВ от РУ 0,4 кВ РП-106 до Ву-0,4 кВ наружной установки. | Мероприятия по Техприсоединению заявителей до 150 кВт н.с. (КЛ). | 55155.4876 | 0 | 0 | 55155.4876 | 0 | км | Строительство КЛ 0,4 кВ от РУ 0,4 кВ РП-106 до ВУ 0,4 кВ наружной установки общей протяженностью 0,35 км. Марку, сечение и протяженность определить проектом; | КЛ 0,4кВ | В траншеях | АВБбШв 4*185 | 0 | m=3 | [5 empty] | j=1 | k=2 | l=1 | [9 empty] | 0
ВЭС | 68-ВЭС-2024 | "ВЛ-0,4 кВ от КТП 10/0,4 кВ № 6-957, с.Обуса, ул. Сегентуйская" (ТР 4855/22) | Мероприятия по технологическому присоеденению льготных заявителей | 6718.89 | 0 | 0 | 6718.89 | 0 | км | Строительство ВЛ 0,4 кВ.; | ВЛ 0,4кВ | Железобетонные (одноцепная) | СИП-2 3х50+1х50 | 0 | m=1 | j=3 |  | k=1 | l=4 | n=1 | [12 empty] | 0
ВЭС | 68-ВЭС-2024 | "ВЛ 0,4 кВ от КТП 10/0,4 кВ №1-634 д. Талька" (ТР 4975/22) | Мероприятия по технологическому присоеденению льготных заявителей | 21936.02 | 0 | 0 | 21936.02 | 0 | км | Строительство ВЛ 0,4 кВ.; | ВЛ 0,4кВ | Железобетонные (одноцепная) | СИП-2 3х50+1х50 | 0 | m=1 | j=3 |  | k=1 | l=4 | n=1 | [12 empty] | 0
ВЭС | 68-ВЭС-2024 | "ВЛ 0,4 кВ от КТП 10/0,4 кВ №1-634 д. Талька" (ТР 4975/22) | Мероприятия по технологическому присоеденению льготных заявителей | 6480 | 0 | 0 | 6480 | 0 | км | Строительство ВЛ 0,4 кВ.; | ВЛ 0,4кВ | Железобетонные (одноцепная) | СИП-4 4*50 | 0 | m=1 | j=3 |  | k=1 | l=4 | n=1 | [12 empty] | 0
ВЭС | 68-ВЭС-2024 | "ВЛ 0,4кВ от КТП 10/0,4кВ №5-750 д. Харатирген", инв. 6000922114 (ТР 594/23) | Мероприятия по технологическому присоеденению льготных заявителей (реконстр) | 6615.02 | 0 | 0 | 6615.02 | 0 | км | Строительство ВЛ 0,4 кВ.; | ВЛ 0,4кВ | Железобетонные (одноцепная) | СИП-2 3*50+1*75 | 0 | m=1 | j=3 |  | k=1 | l=4 | n=1 | [12 empty] | 0
ВЭС | 68-ВЭС-2024 | "ВЛ 0,4 кВ от КТПС 10/0,4 кВ №5-786 д. Булык", инв. 6000917785 (ТР 2161/22) | Мероприятия по технологическому присоеденению льготных заявителей (реконстр) | 6718.88 | 0 | 0 | 6718.88 | 0 | км | Строительство ВЛ 0,4 кВ.; | ВЛ 0,4кВ | Железобетонные (одноцепная) | СИП-2 3х50+1х50 | 0 | m=1 | j=3 |  | k=1 | l=4 | n=1 | [12 empty] | 0
ВЭС | 68-ВЭС-2024 | "ВЛ-04кВ от КТП-6-073 П на Енисей", инв. 6000600434 (ТР 2331/24) | Мероприятия по технологическому присоеденению льготных заявителей (реконстр) | 25267.45 | 0 | 0 | 25267.45 | 0 | км | Строительство ВЛ 0,4 кВ общей протяженностью 0,15 km. Марку, сечение и протяженность определить проектом; | ВЛ 0,4кВ | Железобетонные (одноцепная) | СИП-2 3х50+1х50 | 0 | m=1 | j=3 |  | k=1 | l=4 | n=1 | [12 empty] | 0
ВЭС | 68-ВЭС-2024 | "ВЛ-04кВ от КТП-6-073 П на Енисей", инв. 6000600434 (ТР 2331/24) | Мероприятия по технологическому присоеденению льготных заявителей (реконстр) | 4185.95 | 0 | 0 | 4185.95 | 0 | км | Строительство ВЛ 0,4 кВ общей протяженностью 0,15 km. Марку, сечение и протяженность определить проектом; | ВЛ 0,4кВ | Железобетонные (одноцепная) | СИП-4 4*50 | 0 | m=1 | j=3 |  | k=1 | l=4 | n=1 | [12 empty] | 0
ВЭС | 68-ВЭС-2024 | "ВЛ-04кВ от КТП-6-073 П на Енисей", инв. 6000600434 (ТР 2331/24) | Мероприятия по технологическому присоеденению льготных заявителей (реконстр) | 2454.3 | 0 | 0 | 2454.3 | 0 | км | Строительство ВЛ 0,4 кВ общей протяженностью 0,15 km. Марку, сечение и протяженность определить проектом; | ВЛ 0,4кВ | Железобетонные (одноцепная) | СИП-4 4*50 | 0 | m=1 | j=3 |  | k=1 | l=4 | n=1 | [12 empty] | 0
ВЭС | 68-ВЭС-2024 | "СКТП 10/0,4 кВ № 6-988 с ВЛ-0,4 кВ и линейным ответвлением от ВЛ-10 кВ "Оса-Лузгино", д. Лузгина" (ТР 1070/24) | Мероприятия по технологическому присоеденению льготных заявителей | 6718.88 | 0 | 0 | 6718.88 | 0 | км | Строительство ВЛ 0,4 кВ; | ВЛ 6-10кВ | Железобетонные (одноцепная) | СИП-3 1*150 | 0 | m=3 | j=3 |  | k=1 | l=4 | n=1 | [12 empty] | 0
ВЭС | 68-ВЭС-2024 | "ВЛ-0,4 кВ р.п.Усть-Уда ул. Аэрофлотская", инв. 6000915464 (ТР 904/24) | Мероприятия по технологическому присоеденению заявителей до 150 вкл. (рек-я) | 24656.26 | 0 | 0 | 24656.26 | 0 | км | Строительство ВЛ 0,4 кВ общей протяженностью 0,03 km. Марку, сечение и протяженность определить проектом; | ВЛ 0,4кВ | Железобетонные (одноцепная) | СИП-2 3х50+1х50 | 0 | m=1 | j=3 |  | k=1 | l=4 | n=1 | [12 empty] | 0
ВЭС | 68-ВЭС-2024 | "ВЛ-0,4 кВ р.п.Усть-Уда ул. Аэрофлотская", инв. 6000915464 (ТР 904/24) | Мероприятия по технологическому присоеденению заявителей до 150 вкл. (рек-я) | 6480 | 0 | 0 | 6480 | 0 | км | Строительство ВЛ 0,4 кВ общей протяженностью 0,03 km. Марку, сечение и протяженность определить проектом; | ВЛ 0,4кВ | Железобетонные (одноцепная) | СИП-4 4*50 | 0 | m=1 | j=3 |  | k=1 | l=4 | n=1 | [12 empty] | 0
ВЭС | 68-ВЭС-2024 | "ВЛ 0,4кВ от КТП 10/0,4кВ № 6-958 с ВЛ 0,4 кВ и лин.отв.от ВЛ10кВ Бильчир-Комбикормовый завод", инв. 6000921256 (ТР 975/24) | Мероприятия по технологическому присоеденению льготных заявителей (реконстр) | 25132.11 | 0 | 0 | 25132.11 | 0 | км | Строительство ВЛ 0,4 кВ общей протяженностью 0,170 km. Марку, сечение и протяженность определить проектом; | ВЛ 0,4кВ | Железобетонные (одноцепная) | СИП-2 3х50+1х50 | 0 | m=1 | j=3 |  | k=1 | l=4 | n=1 | [12 empty] | 0
ВЭС | 68-ВЭС-2024 | "ВЛ 0,4кВ от КТП 10/0,4кВ № 6-958 с ВЛ 0,4 кВ и лин.отв.от ВЛ10кВ Бильчир-Комбикормовый завод", инв. 6000921256 (ТР 975/24) | Мероприятия по технологическому присоеденению льготных заявителей (реконстр) | 4185.95 | 0 | 0 | 4185.95 | 0 | км | Строительство ВЛ 0,4 кВ общей протяженностью 0,170 km. Марку, сечение и протяженность определить проектом; | ВЛ 0,4кВ | Железобетонные (одноцепная) | СИП-4 4*50 | 0 | m=1 | j=3 |  | k=1 | l=4 | n=1 | [12 empty] | 0
ВЭС | 68-ВЭС-2024 | "ВЛ 0,4кВ от КТП 10/0,4кВ № 6-958 с ВЛ 0,4 кВ и лин.отв.от ВЛ10кВ Бильчир-Комбикормовый завод", инв. 6000921256 (ТР 975/24) | Мероприятия по технологическому присоеденению льготных заявителей (реконстр) | 2454.31 | 0 | 0 | 2454.31 | 0 | км | Строительство ВЛ 0,4 кВ общей протяженностью 0,170 km. Марку, сечение и протяженность определить проектом; | ВЛ 0,4кВ | Железобетонные (одноцепная) | СИП-4 4*50 | 0 | m=1 | j=3 |  | k=1 | l=4 | n=1 | [12 empty] | 0
ВЭС | 68-ВЭС-2024 | "ВЛ-04кВ с.Олонки - от КТП № 506", инв. 6000400322 (ТР 1724/24) | Мероприятия по технологическому присоеденению льготных заявителей (реконстр) | 24802.36 | 0 | 0 | 24802.36 | 0 | км | Строительство ВЛ 0,4 кВ. Марку, сечение и протяженность определить проектом; | ВЛ 0,4кВ | Железобетонные (одноцепная) | СИП-2 3х50+1х50 | 0 | m=1 | j=3 |  | k=1 | l=4 | n=1 | [12 empty] | 0
ВЭС | 68-ВЭС-2024 | "ВЛ-04кВ с.Олонки - от КТП № 506", инв. 6000400322 (ТР 1724/24) | Мероприятия по технологическому присоеденению льготных заявителей (реконстр) | 6648.33 | 0 | 0 | 6648.33 | 0 | км | Строительство ВЛ 0,4 кВ. Марку, сечение и протяженность определить проектом; | ВЛ 0,4кВ | Железобетонные (одноцепная) | СИП-4 4*50 | 0 | m=1 | j=3 |  | k=1 | l=4 | n=1 | [12 empty] | 0
ВЭС | 68-ВЭС-2024 | ВЛ 0,4 кВ от КТП 1-1582, д. Черемушка (ТР 1408/24) | Мероприятия по технологическому присоеденению льготных заявителей | 6615.03 | 0 | 0 | 6615.03 | 0 | км | Строительство ВЛ 0,4 кВ общей протяженностью {0,096km}. Марку, сечение и протяженность определить проектом; | ВЛ 0,4кВ | Железобетонные (одноцепная) | СИП-2 3*70+1*95 | 0 | m=2 | j=3 |  | k=1 | l=4 | n=1 | [12 empty] | 0
ВЭС | 68-ВЭС-2024 | "КТП 10/0,4 кВ № 1-2491 с ВЛ 0,4 кВ и линейным ответвлением от ВЛ 10 кВ "Урик-Подпарщина Б" (ТР 3532/24) | Мероприятия по технологическому присоеденению льготных заявителей | 22411.39 | 0 | 0 | 22411.39 | 0 | км | Строительство ВЛ 10 кВ общей протяженностью {0,172km}. Марку, сечение и протяженность определить проектом;Строительство КТП 10/0,4 кВ с одним силовым трансформатором мощностью {160} кВА. Тип и мощность трансформатора уточнить проектом;Строительство ВЛ 0,4 кВ общей протяженностью {0,053km}. Марку, сечение и протяженность определить проектом; | ВЛ 0,4кВ | Железобетонные (одноцепная) | СИП-2 3*70+1*95 | 0 | m=2 | j=3 |  | k=1 | l=4 | n=1 | [12 empty] | 0
ВЭС | 68-ВЭС-2024 | "КТП 10/0,4 кВ № 1-2491 с ВЛ 0,4 кВ и линейным ответвлением от ВЛ 10 кВ "Урик-Подпарщина Б" (ТР 3532/24) | Мероприятия по технологическому присоеденению льготных заявителей | 6648.33 | 0 | 0 | 6648.33 | 0 | км | Строительство ВЛ 10 кВ общей протяженностью {0,172km}. Марку, сечение и протяженность определить проектом;Строительство КТП 10/0,4 кВ с одним силовым трансформатором мощностью {160} кВА. Тип и мощность трансформатора уточнить проектом;Строительство ВЛ 0,4 кВ общей протяженностью {0,053km}. Марку, сечение и протяженность определить проектом; | ВЛ 0,4кВ | Железобетонные (одноцепная) | СИП-4 4*95 | 0 | m=2 | j=3 |  | k=1 | l=4 | n=1 | [12 empty] | 0
ВЭС | 68-ВЭС-2024 | "КТП 10/0,4 кВ №1-2723 с ВЛ-0,4 кВ и линейным ответвлением от ВЛ 10 кВ "Грановщина-Левый подъем" (ТР 2972/24, 5931/24) | Мероприятия по технологическому присоединению льготных заявителей | 23379 | 0 | 0 | 23379 | 0 | км | Строительство ВЛ 10 кВ общей протяженностью {0.1km}. Марку, сечение и протяженность определить проектом;Строительство КТП 10/0,4 кВ с одним силовым трансформатором мощностью {25} кВА. Тип и мощность трансформатора уточнить проектом;Строительство ВЛ 0,4 кВ общей протяженностью {0.15}. Марку, сечение и протяженность определить проектом; | ВЛ 0,4кВ | Железобетонные (одноцепная) | СИП-4 4*95 | 0 | m=2 | j=3 |  | k=1 | l=4 | n=1 | [12 empty] | 0
ВЭС | 68-ВЭС-2024 | "ВЛ 0,4 кВ от КТП 10/0,4 кВ №1706 д. Куда. Электрическая сеть Поле Гора", инв. 6000916268 (ТР 3191/24) | Мероприятия по технологическому присоеденению льготных заявителей (реконстр) | 22970.98 | 0 | 0 | 22970.98 | 0 | км | Строительство ВЛ 10 кВ общей протяженностью {0,035km}. Марку, сечение и протяженность определить проектом;Строительство КТП 10/0,4 кВ с одним силовым трансформатором мощностью {100} кВА. Тип и мощность трансформатора уточнить проектом;Строительство ВЛ 0,4 кВ общей протяженностью {0,065km}. Марку, сечение и протяженность определить проектом; | ВЛ 0,4кВ | Железобетонные (одноцепная) | СИП-2 3*70+1*95 | 0 | m=2 | j=3 |  | k=1 | l=4 | n=1 | [12 empty] | 0
ВЭС | 68-ВЭС-2024 | "ВЛ 0,4 кВ от КТП 10/0,4 кВ №1706 д. Куда. Электрическая сеть Поле Гора", инв. 6000916268 (ТР 3191/24) | Мероприятия по технологическому присоеденению льготных заявителей (реконстр) | 6648.33 | 0 | 0 | 6648.33 | 0 | км | Строительство ВЛ 10 кВ общей протяженностью {0,035km}. Марку, сечение и протяженность определить проектом;Строительство КТП 10/0,4 кВ с одним силовым трансформатором мощностью {100} кВА. Тип и мощность трансформатора уточнить проектом;Строительство ВЛ 0,4 кВ общей протяженностью {0,065km}. Марку, сечение и протяженность определить проектом; | ВЛ 0,4кВ | Железобетонные (одноцепная) | СИП-4 4*95 | 0 | m=2 | j=3 |  | k=1 | l=4 | n=1 | [12 empty] | 0
ВЭС | 68-ВЭС-2024 | "ВЛ 0,4 кВ от КТП 10/0,4 кВ №1-1633 с. Оек, Иркутский район", инв. 6000916481 (ТР 3173/24) | Мероприятия по технологическому присоеденению льготных заявителей (реконстр) | 22271.97 | 0 | 0 | 22271.97 | 0 | км | Строительство ВЛ 0,4 кВ общей протяженностью {0,13km}. Марку, сечение и протяженность определить проектом; | ВЛ 0,4кВ | Железобетонные (одноцепная) | СИП-2 3*70+1*95 | 0 | m=2 | j=3 |  | k=1 | l=4 | n=1 | [12 empty] | 0
ВЭС | 68-ВЭС-2024 | "ВЛ 0,4 кВ от КТП 10/0,4 кВ №1-1633 с. Оек, Иркутский район", инв. 6000916481 (ТР 3173/24) | Мероприятия по технологическому присоеденению льготных заявителей (реконстр) | 6480 | 0 | 0 | 6480 | 0 | км | Строительство ВЛ 0,4 кВ общей протяженностью {0,13km}. Марку, сечение и протяженность определить проектом; | ВЛ 0,4кВ | Железобетонные (одноцепная) | СИП-2 3*95+1*70 | 0 | m=2 | j=3 |  | k=1 | l=4 | n=1 | [12 empty] | 0
ВЭС | 68-ВЭС-2024 | Стр:КТП № 1-3744 с ВЛ 0,4 кВ и линейным ответвлением от ВЛ 10 кВ Пивовариха-Фермер, с. Пивовариха" (ТР 8998/24) | Мероприятия по технологическому присоеденению льготных заявителей | 6626.59 | 0 | 0 | 6626.59 | 0 | км | Строительство ВЛ-10 кВ ПС Покровская – ПС Пивовариха.;Строительство ВЛ 0,4 кВ общей протяженностью 0,09 km. Марку, сечение и протяженность определить проектом; | ВЛ 0,4кВ | Железобетонные (одноцепная) | СИП-4 4*50 | 0 | m=1 | j=3 |  | k=1 | l=4 | n=1 | [12 empty] | 0
ВЭС | 68-ВЭС-2024 | "ВЛ 0,4 кВ от КТП 10/0,4 кВ № 1-3620 с. Пивовариха, ул. Рабочая" (ТР 7395/24) | Мероприятия по технологическому присоеденению заявителей до 150 вкл. | 6718.9 | 0 | 0 | 6718.9 | 0 | км | Строительство ВЛ-10 кВ ПС Покровская – ПС Пивовариха.;Строительство ВЛ 0,4 кВ общей протяженностью 0,07 km. Марку, сечение и протяженность определить проектом; | ВЛ 0,4кВ | Железобетонные (одноцепная) | СИП-2 3х50+1х50 | 0 | m=1 | j=3 |  | k=1 | l=4 | n=1 | [12 empty] | 0
ВЭС | 68-ВЭС-2024 | "ВЛ-04кВ от КТП-553 на Лыловщину", инв. 6000100219 (ТР 7425/23) | Мероприятия по технологическому присоеденению льготных заявителей (реконстр) | 4185.95 | 0 | 0 | 4185.95 | 0 | км | Строительство ВЛ 35 кВ Геологическая-Лыловщина (протяженность ВЛ 16 км);Строительство ВЛ 0,4 кВ общей протяженностью {0,05km}. Марку, сечение и протяженность определить проектом; | ВЛ 0,4кВ | Железобетонные (одноцепная) | СИП-2 3*95+1*120 | 0 | m=2 | j=3 |  | k=1 | l=4 | n=1 | [12 empty] | 0
ВЭС | 68-ВЭС-2024 | "ВЛ-0,4кВ от КТП №9-787 Черноруд-Сарма в м. Шида", инв. 6000915812 (ТР 5563/24) | Мероприятия по технологическому присоеденению льготных заявителей (реконстр) | 31335 | 0 | 0 | 31335 | 0 | км | Строительство ВЛ 0,4 кВ от {ot} до {do} общей протяженностью 0,03km}. Марку, сечение и протяженность определить проектом; | ВЛ 0,4кВ | Железобетонные (одноцепная) | СИП-4 4*50 | 0 | m=1 | j=3 |  | k=1 | l=4 | n=1 | [12 empty] | 0
ЦЭС | 69-204.031/2024 | Д№ 447/23 опора № новая проектируемая ВЛ-10 кВ, ПС: ЗГО | Строительство отпайки от ВЛ-35 кВ «ЗГО-Железнодорожник» на новую ПС 35 кВ «Тельминка», строительство новой ПС 35 кВ «Тельминка» с 1 силовым трансформ | 755114.36 | 0 | 0 | 755114.36 | 0.01 | км | Строительство ВЛ 35 кВ от существующей ВЛ 35 кВ ЗГО – Железнодорожник до новой ПС 35/10 кВ, ориентировочной протяженностью 0,25 км. Марку, сечение и протяженность определить проектом.;Строительство новой ПС 35 кВ 1*2,5 МВА. Тип и параметры оборудования определить проектом.;Строительство ВЛ 10 кВ от проектируемой ПС 35/10 кВ до границы земельного участка, ориентировочной протяженностью 1,2 км. Марку, сечение и протяженность определить проектом;Строительство ВЛ-10 кВ от точек подключения до КТП 10/0,4 кВ. Марку, сечение и протяженность определить проектом.;Строительство КТП 10/0,4 кВ. Тип, количество и мощность трансформаторов уточнить проектом.;Строительство ЛЭП 0,4 кВ от КТП 10/0,4 кВ до энергопринимающих устройств. Марку, сечение и протяженность определить проектом.;Установка разъединителя.; | ВЛ 6-10кВ | Железобетонные (одноцепная) | СИП-3 1*120 | 0.01 | m=3 | j=3 |  | k=1 | l=4 | n=1 | [12 empty] | 0
ЦЭС | 69-204.031/2024 | Д№ 447/23 опора № новая проектируемая ВЛ-10 кВ, ПС: ЗГО | Строительство отпайки от ВЛ-35 кВ «ЗГО-Железнодорожник» на новую ПС 35 кВ «Тельминка», строительство новой ПС 35 кВ «Тельминка» с 1 силовым трансформ | 1054197.92 | 0 | 0 | 1054197.92 | 0.01 | км | Строительство ВЛ 35 кВ от существующей ВЛ 35 кВ ЗГО – Железнодорожник до новой ПС 35/10 кВ, ориентировочной протяженностью 0,25 км. Марку, сечение и протяженность определить проектом.;Строительство новой ПС 35 кВ 1*2,5 МВА. Тип и параметры оборудования определить проектом.;Строительство ВЛ 10 кВ от проектируемой ПС 35/10 кВ до границы земельного участка, ориентировочной протяженностью 1,2 км. Марку, сечение и протяженность определить проектом;Строительство ВЛ-10 кВ от точек подключения до КТП 10/0,4 кВ. Марку, сечение и протяженность определить проектом.;Строительство КТП 10/0,4 кВ. Тип, количество и мощность трансформаторов уточнить проектом.;Строительство ЛЭП 0,4 кВ от КТП 10/0,4 кВ до энергопринимающих устройств. Марку, сечение и протяженность определить проектом.;Установка разъединителя.; | ВЛ 6-10кВ | Железобетонные (одноцепная) | СИП-3 1*120 | 0.01 | m=3 | j=3 |  | k=1 | l=4 | n=1 | [12 empty] | 0
ЦЭС | 69-204.031/2024 | Д№ 447/23 опора № новая проектируемая ВЛ-10 кВ, ПС: ЗГО | Строительство отпайки от ВЛ-35 кВ «ЗГО-Железнодорожник» на новую ПС 35 кВ «Тельминка», строительство новой ПС 35 кВ «Тельминка» с 1 силовым трансформ | 602030.87 | 0 | 0 | 602030.87 | 0.01 | км | Строительство ВЛ 35 кВ от существующей ВЛ 35 кВ ЗГО – Железнодорожник до новой ПС 35/10 кВ, ориентировочной протяженностью 0,25 км. Марку, сечение и протяженность определить проектом.;Строительство новой ПС 35 кВ 1*2,5 МВА. Тип и параметры оборудования определить проектом.;Строительство ВЛ 10 кВ от проектируемой ПС 35/10 кВ до границы земельного участка, ориентировочной протяженностью 1,2 км. Марку, сечение и протяженность определить проектом;Строительство ВЛ-10 кВ от точек подключения до КТП 10/0,4 кВ. Марку, сечение и протяженность определить проектом.;Строительство КТП 10/0,4 кВ. Тип, количество и мощность трансформаторов уточнить проектом.;Строительство ЛЭП 0,4 кВ от КТП 10/0,4 кВ до энергопринимающих устройств. Марку, сечение и протяженность определить проектом.;Установка разъединителя.; | ВЛ 6-10кВ | Железобетонные (одноцепная) | СИП-3 1*120 | 0.01 | m=3 | j=3 |  | k=1 | l=4 | n=1 | [12 empty] | 0
ЦЭС | 69-204.031/2024 | Д№ 447/23 опора № новая проектируемая ВЛ-10 кВ, ПС: ЗГО | Строительство отпайки от ВЛ-35 кВ «ЗГО-Железнодорожник» на новую ПС 35 кВ «Тельминка», строительство новой ПС 35 кВ «Тельминка» с 1 силовым трансформ | 1695485.91 | 0 | 0 | 1695485.91 | 0.01 | км | Строительство ВЛ 35 кВ от существующей ВЛ 35 кВ ЗГО – Железнодорожник до новой ПС 35/10 кВ, ориентировочной протяженностью 0,25 км. Марку, сечение и протяженность определить проектом.;Строительство новой ПС 35 кВ 1*2,5 МВА. Тип и параметры оборудования определить проектом.;Строительство ВЛ 10 кВ от проектируемой ПС 35/10 кВ до границы земельного участка, ориентировочной протяженностью 1,2 км. Марку, сечение и протяженность определить проектом;Строительство ВЛ-10 кВ от точек подключения до КТП 10/0,4 кВ. Марку, сечение и протяженность определить проектом.;Строительство КТП 10/0,4 кВ. Тип, количество и мощность трансформаторов уточнить проектом.;Строительство ЛЭП 0,4 кВ от КТП 10/0,4 кВ до энергопринимающих устройств. Марку, сечение и протяженность определить проектом.;Установка разъединителя.; | ВЛ 6-10кВ | Железобетонные (одноцепная) | СИП-3 1*120 | 0.01 | m=3 | j=3 |  | k=1 | l=4 | n=1 | [12 empty] | 0
ЗЭС | 71 | Д№ 122/24 Электрические сети 10/04кВ ИЖС Куйтун, Куйтунский район, рабочий поселок Куйтун, улица Цветочная, 7/2 | Мероприятия по техприсоединению льготных категорий заявителей н | 19459.12 | 0 | 0 | 19459.12 | 0 | км | Строительство ВЛ 10 кВ от опоры № 152 ВЛ-10 Лермонтово-Лермонтово до вновь установленной КТП 10/0,4 кВ (общей протяженностью 0,35 км). Тип опор, марку и сечение провода, протяженность линии определить проектом.;Строительство КТП 10/0,4 кВ с одним силовым трансформатором мощностью 25 кВА. Тип и мощность трансформатора уточнить проектом.;Строительство ВЛ 0,4 кВ от РУ 0,4 кВ вновь установленной КТП 10/0,4 кВ до границы земельного участка Заявителя (общей протяженностью 0,04 км). Марку, сечение и протяженность линии определить проектом.; | ВЛ 6-10кВ | Железобетонные (одноцепная) | СИП-3 1*150 | 0 | m=3 | j=3 |  | k=1 | l=4 | n=1 | [12 empty] | 0
ЗЭС | 71 | Д№ 122/24 Электрические сети 10/04кВ ИЖС Куйтун, Куйтунский район, рабочий поселок Куйтун, улица Цветочная, 7/2 | Мероприятия по техприсоединению льготных категорий заявителей н | 44292.56 | 0 | 0 | 44292.56 | 0 | км | Строительство ВЛ 10 кВ от опоры № 152 ВЛ-10 Лермонтово-Лермонтово до вновь установленной КТП 10/0,4 кВ (общей протяженностью 0,35 км). Тип опор, марку и сечение провода, протяженность линии определить проектом.;Строительство КТП 10/0,4 кВ с одним силовым трансформатором мощностью 25 кВА. Тип и мощность трансформатора уточнить проектом.;Строительство ВЛ 0,4 кВ от РУ 0,4 кВ вновь установленной КТП 10/0,4 кВ до границы земельного участка Заявителя (общей протяженностью 0,04 км). Марку, сечение и протяженность линии определить проектом.; | ВЛ 6-10кВ | Железобетонные (одноцепная) | СИП-3 1*150 | 0 | m=3 | j=3 |  | k=1 | l=4 | n=1 | [12 empty] | 0
ЗЭС | 71 | Д№ 122/24 Электрические сети 10/04кВ ИЖС Куйтун, Куйтунский район, рабочий поселок Куйтун, улица Цветочная, 7/2 | Мероприятия по техприсоединению льготных категорий заявителей н | 104151.88 | 0 | 0 | 104151.88 | 0 | км | Строительство ВЛ 10 кВ от опоры № 152 ВЛ-10 Лермонтово-Лермонтово до вновь установленной КТП 10/0,4 кВ (общей протяженностью 0,35 км). Тип опор, марку и сечение провода, протяженность линии определить проектом.;Строительство КТП 10/0,4 кВ с одним силовым трансформатором мощностью 25 кВА. Тип и мощность трансформатора уточнить проектом.;Строительство ВЛ 0,4 кВ от РУ 0,4 кВ вновь установленной КТП 10/0,4 кВ до границы земельного участка Заявителя (общей протяженностью 0,04 км). Марку, сечение и протяженность линии определить проектом.; | ВЛ 6-10кВ | Железобетонные (одноцепная) | СИП-3 1*150 | 0 | m=3 | j=3 |  | k=1 | l=4 | n=1 | [12 empty] | 0
ВЭС | 72-ВЭС-2024 | Д№ 4420/23 "КТП 10/0,4 кВ №1-2388 с ВЛ-0,4кВ и линейным ответвлением от ВЛ 10 кВ "Хомутово-Барки" | Мероприятия по технологическому присоеденению заявителей до 150 вкл. | 266567.13 | 0 | 0 | 266567.13 | 0.06 | км | Строительство ВЛ 10 кВ общей протяженностью {5,160km}. Марку, сечение и протяженность определить проектом;Строительство КТП 10/0,4 кВ с одним силовым трансформатором мощностью {160} кВА. Тип и мощность трансформатора уточнить проектом;Строительство ВЛ 0,4 кВ общей протяженностью {0,134km}. Марку, сечение и протяженность определить проектом; | ВЛ 6-10кВ | Железобетонные (одноцепная) | СИП-3 1*70 | 0.06 | m=2 | j=3 |  | k=1 | l=4 | n=1 | [12 empty] | 0
ВЭС | 72-ВЭС-2024 | "КТП 10/0,4 кВ №1-2264 с ВЛ-0,4 кВ и линейным ответвлением от ВЛ 10 кВ "Лыловщина-Ширяево Б" (ТР 7127/21) | Мероприятия по технологическому присоеденению заявителей до 150 вкл. | 99198.06 | 0 | 0 | 99198.06 | 0.02 | км | Строительство ВЛ 0,4 кВ общей протяженностью 0,07 км. Марку, сечение и протяженность определить проектом;Строительство ВЛ 10 кВ общей протяженностью 0,370 км. Марку, сечение и протяженность определить проектом;Строительство КТП 10/0,4 кВ. Тип и мощность трансформатора уточнить проектом; | ВЛ 0,4кВ | Железобетонные (одноцепная) | СИП-1 3*120-1*95 | 0.02 | m=3 | j=3 |  | k=1 | l=4 | n=1 |  | k=2 | [10 empty] | 0
ВЭС | 72-ВЭС-2024 | "КТП 10/0,4 кВ №1-2264 с ВЛ-0,4 кВ и линейным ответвлением от ВЛ 10 кВ "Лыловщина-Ширяево Б" (ТР 7127/21) | Мероприятия по технологическому присоеденению заявителей до 150 вкл. | 1095890.64 | 0 | 0 | 1095890.64 | 0.37 | км | Строительство ВЛ 0,4 кВ общей протяженностью 0,07 км. Марку, сечение и протяженность определить проектом;Строительство ВЛ 10 кВ общей протяженностью 0,370 км. Марку, сечение и протяженность определить проектом;Строительство КТП 10/0,4 кВ. Тип и мощность трансформатора уточнить проектом; | ВЛ 6-10кВ | Железобетонные (одноцепная) | СИП-3 1*70 | 0.37 | m=2 | j=3 |  | k=1 | l=4 | n=1 | [12 empty] | 0
ВЭС | 72-ВЭС-2024 | "КТП 10/0,4 кВ № 1-2420 с ВЛ-0,4 кВ и линейным ответвлением от ВЛ 10 кВ "Геологическая-Усть-Куда ц.Б" (ТР 8850/23) | Мероприятия по Техприсоединению заявителей до 670 кВт. | 337277.6 | 0 | 0 | 337277.6 | 0.08 | км | Строительство ВЛ-10 кВ Столбово -Поселок цепь А (протяженность ВЛ 1,58 км);Строительство ВЛ-10 кВ Столбово-Садоводство;Строительство ВЛ 10 кВ общей протяженностью {0.08km}. Марку, сечение и протяженность определить проектом;Строительство КТП 10/0,4 кВ с одним силовым трансформатором мощностью {160} кВА. Тип и мощность трансформатора уточнить проектом;Строительство ВЛ 0,4 кВ } общей протяженностью {0.25km}. Марку, сечение и протяженность определить проектом; | ВЛ 6-10кВ | Железобетонные (одноцепная) | СИП-3 1*95 | 0.08 | m=2 | j=3 |  | k=1 | l=4 | n=1 | [12 empty] | 0
ЮЭС | 75-ЮЭС-2025(СКЛ свыше 670) | Д№ 5492/24 Строительство КЛ 6 кВ от РУ-6 кВ ТП-599 до ТП-Заявителя. | Мероприятия по Техприсоединению заявителей свыше 670 кВт н.с. (КЛ). | 823691.78 | 0 | 0 | 823691.78 | 0.12 | км | Строительство КЛ 6 кВ от РУ-6 кВ ТП-599 до ТП Заявителя (L~0,07 км, АПвПу 1х240). Марку, сечение и протяженность определить проектом;; | КЛ 6-10кВ | В траншеях | АПвПу 3*240-10 | 0.12 | m=4 | [5 empty] | j=1 | k=2 | l=1 | [9 empty] | 0
ВЭС | 78-ВЭС-2025 | Рек:ВЛ 0,4 кВ от КТП №9-935 в д.Харанцы. Инв. № 6000916736 ТР2105/22;ТР5427/24;2992/25 | Мероприятия по технологическому присоеденению льготных заявителей (реконстр) | 7232.82 | 0 | 0 | 7232.82 | 0 | км | Строительство ВЛ 0,4 кВ.; | ВЛ 0,4кВ | Железобетонные (одноцепная) | СИП-4 4*50 | 0 | m=1 | j=3 |  | k=1 | l=4 | n=1 | [12 empty] | 0
ВЭС | 78-ВЭС-2025 | Рек:ВЛ 0,4 кВ от КТП №9-935 в д.Харанцы. Инв. № 6000916736 ТР2105/22;ТР5427/24;2992/25 | Мероприятия по технологическому присоеденению льготных заявителей (реконстр) | 1105 | 0 | 0 | 1105 | 0 | км | Строительство ВЛ 0,4 кВ.; | ВЛ 0,4кВ | Железобетонные (одноцепная) | СИП-4 4*50 | 0 | m=1 | j=3 |  | k=1 | l=4 | n=1 | [12 empty] | 0
ВЭС | 78-ВЭС-2025 | Рек:ВЛ-04кВ д.Хартирген - от КТП № 572. Инв. № 6000400264 ТР722/22; 1115/24; 5245/24 | Мероприятия по технологическому присоеденению льготных заявителей (реконстр) | 23113.95 | 0 | 0 | 23113.95 | 0 | км | Строительство ВЛ 0,4 кВ.; | ВЛ 0,4кВ | Железобетонные (одноцепная) | СИП-2 3х50+1х50 | 0 | m=1 | j=3 |  | k=1 | l=4 | n=1 | [12 empty] | 0
ВЭС | 78-ВЭС-2025 | Рек:ВЛ-04кВ д.Хартирген - от КТП № 572. Инв. № 6000400264 ТР722/22; 1115/24; 5245/24 | Мероприятия по технологическому присоеденению льготных заявителей (реконстр) | 5507.63 | 0 | 0 | 5507.63 | 0 | км | Строительство ВЛ 0,4 кВ.; | ВЛ 0,4кВ | Железобетонные (одноцепная) | СИП-4 4*50 | 0 | m=1 | j=3 |  | k=1 | l=4 | n=1 | [12 empty] | 0
ВЭС | 78-ВЭС-2025 | Рек.ВЛ 0,4 кВ от СКТП-5141 ул. Петровка Инв. №: 5000134675 ТР 708/22 | Мероприятия по технологическому присоеденению льготных заявителей (реконстр) | 19452.78 | 0 | 0 | 19452.78 | 0 | км | Строительство ВЛ 0,4 кВ.;Строительство КТП 10/0,4 кВ.; | ВЛ 0,4кВ | Железобетонные (одноцепная) | СИП-4 4*95 | 0 | m=2 | j=3 |  | k=1 | l=4 | n=1 | [12 empty] | 0
ВЭС | 78-ВЭС-2025 | ВЛ 0,4 кВ от КТП 10/0,4 кВ от КТП 10/0,4 кВ №9-869 с.Сахюрта (инв.№ 6000917318) (ТР 3624/22, 5960/24, 3235/23, 4909/22 ) | Мероприятия по технологическому присоеденению льготных заявителей (реконстр) | 21799.02 | 0 | 0 | 21799.02 | 0 | км | Строительство ВЛ 0,4 кВ.; | ВЛ 0,4кВ | Железобетонные (одноцепная) | СИП-2 3*70+1*95 | 0 | m=2 | j=3 |  | k=1 | l=4 | n=1 | [12 empty] | 0
ВЭС | 78-ВЭС-2025 | "ВЛ 0,4 кВ от КТП 10/0,4 кВ №2-838 п. Усть-Ордынский" (ТР 8400/23) | Мероприятия по технологическому присоеденению льготных заявителей | 18041.86 | 0 | 0 | 18041.86 | 0 | км | Строительство ВЛ 0,4 кВ.; | ВЛ 0,4кВ | Железобетонные (одноцепная) | СИП-2 3х50+1х50 | 0 | m=1 | j=3 |  | k=1 | l=4 | n=1 | [12 empty] | 0
ВЭС | 78-ВЭС-2025 | "ВЛ 0,4 кВ от КТП 10/0,4 кВ №2-838 п. Усть-Ордынский" (ТР 8400/23) | Мероприятия по технологическому присоеденению льготных заявителей | 3467.79 | 0 | 0 | 3467.79 | 0 | км | Строительство ВЛ 0,4 кВ.; | ВЛ 0,4кВ | Железобетонные (одноцепная) | СИП-4 4*50 | 0 | m=1 | j=3 |  | k=1 | l=4 | n=1 | [12 empty] | 0
ВЭС | 78-ВЭС-2025 | Рек:ВЛ 0,4 кВ от КТП №2-864 п.Усть-Ордынский. Инв. № 6000916799 ТР №2399/23;ТР8342/23 | Мероприятия по технологическому присоеденению льготных заявителей (реконстр) | 17798.23 | 0 | 0 | 17798.23 | 0 | км | Строительство ВЛ 0,4 кВ общей протяженностью 0,07 km. Марку, сечение и протяженность определить проектом; | ВЛ 0,4кВ | Железобетонные (одноцепная) | СИП-2 3х50+1х50 | 0 | m=1 | j=3 |  | k=1 | l=4 | n=1 | [12 empty] | 0
ВЭС | 78-ВЭС-2025 | Рек:ВЛ 0,4 кВ от КТП №2-864 п.Усть-Ордынский. Инв. № 6000916799 ТР №2399/23;ТР8342/23 | Мероприятия по технологическому присоеденению льготных заявителей (реконстр) | 3467.78 | 0 | 0 | 3467.78 | 0 | км | Строительство ВЛ 0,4 кВ общей протяженностью 0,07 km. Марку, сечение и протяженность определить проектом; | ВЛ 0,4кВ | Железобетонные (одноцепная) | СИП-4 4*50 | 0 | m=1 | j=3 |  | k=1 | l=4 | n=1 | [12 empty] | 0
ВЭС | 78-ВЭС-2025 | "ВЛ 0,4 кВ от КТП 10/04 кВ №2-829, д. Байтог", инв. 6000920447 (ТР 8653/23) | Мероприятия по технологическому присоеденению льготных заявителей (реконстр) | 18845.08 | 0 | 0 | 18845.08 | 0 | км | Строительство ВЛ 0,4 кВ общей протяженностью {0.055km}. Марку, сечение и протяженность определить проектом; | ВЛ 0,4кВ | Железобетонные (одноцепная) | СИП-2 3х50+1х50 | 0 | m=1 | j=3 |  | k=1 | l=4 | n=1 | [12 empty] | 0
ВЭС | 78-ВЭС-2025 | "ВЛ 0,4 кВ от КТП 10/04 кВ №2-829, д. Байтог", инв. 6000920447 (ТР 8653/23) | Мероприятия по технологическому присоеденению льготных заявителей (реконстр) | 3467.79 | 0 | 0 | 3467.79 | 0 | км | Строительство ВЛ 0,4 кВ общей протяженностью {0.055km}. Марку, сечение и протяженность определить проектом; | ВЛ 0,4кВ | Железобетонные (одноцепная) | СИП-4 4*50 | 0 | m=1 | j=3 |  | k=1 | l=4 | n=1 | [12 empty] | 0
ВЭС | 78-ВЭС-2025 | "ВЛ 0,4 кВ от КТП 10/0,4 №5-029 в п.Бохан", инв. 6000917081 (ТР 846/24) | Мероприятия по технологическому присоеденению льготных заявителей (реконстр) | 21635.94 | 0 | 0 | 21635.94 | 0 | км | Строительство ВЛ 0,4 кВ общей протяженностью 0,1 km. Марку, сечение и протяженность определить проектом; | ВЛ 0,4кВ | Железобетонные (одноцепная) | СИП-2 3х50+1х50 | 0 | m=1 | j=3 |  | k=1 | l=4 | n=1 | [12 empty] | 0
ВЭС | 78-ВЭС-2025 | "ВЛ 0,4 кВ от КТП 10/0,4 №5-029 в п.Бохан", инв. 6000917081 (ТР 846/24) | Мероприятия по технологическому присоеденению льготных заявителей (реконстр) | 5507.55 | 0 | 0 | 5507.55 | 0 | км | Строительство ВЛ 0,4 кВ общей протяженностью 0,1 km. Марку, сечение и протяженность определить проектом; | ВЛ 0,4кВ | Железобетонные (одноцепная) | СИП-4 4*50 | 0 | m=1 | j=3 |  | k=1 | l=4 | n=1 | [12 empty] | 0
ВЭС | 78-ВЭС-2025 | "ВЛ 0,4кВ от КТП 10/0,4кВ №5-803 п.Бохан", инв. 6000918195 (ТР 826/24) | Мероприятия по технологическому присоеденению льготных заявителей (реконстр) | 21513.65 | 0 | 0 | 21513.65 | 0 | км | Строительство ВЛ 0,4 кВ; | ВЛ 0,4кВ | Железобетонные (одноцепная) | СИП-2 3х50+1х50 | 0 | m=1 | j=3 |  | k=1 | l=4 | n=1 | [12 empty] | 0
ВЭС | 78-ВЭС-2025 | "ВЛ 0,4кВ от КТП 10/0,4кВ №5-803 п.Бохан", инв. 6000918195 (ТР 826/24) | Мероприятия по технологическому присоеденению льготных заявителей (реконстр) | 5507.55 | 0 | 0 | 5507.55 | 0 | км | Строительство ВЛ 0,4 кВ; | ВЛ 0,4кВ | Железобетонные (одноцепная) | СИП-4 4*50 | 0 | m=1 | j=3 |  | k=1 | l=4 | n=1 | [12 empty] | 0
ВЭС | 78-ВЭС-2025 | Рек:ВЛ 0,4кВ от 10/0,4кВ №9-908 п.Хужир,ул.Фестивальная-2. Инв. № 6000918867 ТР1311/24;ТР5514/24:ТР8201/23;ТР7294/24;ТР5061/23;ТР7790/23 | Мероприятия по технологическому присоеденению льготных заявителей (реконстр) | 11990.35 | 0 | 0 | 11990.35 | 0 | км | Строительство ВЛ 0,4 кВ общей протяженностью 0,04 km. Марку, сечение и протяженность определить проектом; | ВЛ 0,4кВ | Железобетонные (одноцепная) | СИП-4 4*70 | 0 | m=2 | j=3 |  | k=1 | l=4 | n=1 | [12 empty] | 0
ВЭС | 78-ВЭС-2025 | Рек:ВЛ 0,4кВ от 10/0,4кВ №9-908 п.Хужир,ул.Фестивальная-2. Инв. № 6000918867 ТР1311/24;ТР5514/24:ТР8201/23;ТР7294/24;ТР5061/23;ТР7790/23 | Мероприятия по технологическому присоеденению льготных заявителей (реконстр) | 2632.5 | 0 | 0 | 2632.5 | 0 | км | Строительство ВЛ 0,4 кВ общей протяженностью 0,04 km. Марку, сечение и протяженность определить проектом; | ВЛ 0,4кВ | Железобетонные (одноцепная) | СИП-4 4*70 | 0 | m=2 | j=3 |  | k=1 | l=4 | n=1 | [12 empty] | 0
ВЭС | 78-ВЭС-2025 | "ВЛ 0,4кВ от КТП 10/0,4 кВ №2-793 с.Кулункун", инв. 6000920574 (ТР 3455/24) | Мероприятия по технологическому присоеденению льготных заявителей (реконстр) | 17798.22 | 0 | 0 | 17798.22 | 0 | км | Строительство ВЛ 0,4 кВ; | ВЛ 0,4кВ | Железобетонные (одноцепная) | СИП-2 3х50+1х50 | 0 | m=1 | j=3 |  | k=1 | l=4 | n=1 | [12 empty] | 0
ВЭС | 78-ВЭС-2025 | "ВЛ 0,4кВ от КТП 10/0,4 кВ №2-793 с.Кулункун", инв. 6000920574 (ТР 3455/24) | Мероприятия по технологическому присоеденению льготных заявителей (реконстр) | 3467.78 | 0 | 0 | 3467.78 | 0 | км | Строительство ВЛ 0,4 кВ; | ВЛ 0,4кВ | Железобетонные (одноцепная) | СИП-4 4*50 | 0 | m=1 | j=3 |  | k=1 | l=4 | n=1 | [12 empty] | 0
ВЭС | 78-ВЭС-2025 | "ВЛ-04кВ д. Кp. Буpеть - от КТП № 545", инв. 6000400176 (ТР 3947/24) | Мероприятия по технологическому присоеденению заявителей до 150 вкл. (рек-я) | 18898 | 0 | 0 | 18898 | 0 | км | Строительство ВЛ 0,4 кВ от опры №4 до границ заявителя общей протяженностью 0,05 км. Марку, сечение и протяженность определить проектом; | ВЛ 0,4кВ | Железобетонные (одноцепная) | СИП-2 3х50+1х50 | 0 | m=1 | j=3 |  | k=1 | l=4 | n=1 | [12 empty] | 0
ВЭС | 78-ВЭС-2025 | "ВЛ 0,4 кВ от КТП 10/0,4 кВ № 9-1537 д. Харанцы", инв. 6000921782 (ТР 2871/24; ТР 6890/24) | Мероприятия по технологическому присоеденению льготных заявителей (реконстр) | 7232.82 | 0 | 0 | 7232.82 | 0 | км | Строительство ВЛ 0,4 кВ общей протяженностью 0,02 km. Марку, сечение и протяженность определить проектом; | ВЛ 0,4кВ | Железобетонные (одноцепная) | СИП-4 4*50 | 0 | m=1 | j=3 |  | k=1 | l=4 | n=1 | [12 empty] | 0
ВЭС | 78-ВЭС-2025 | "ВЛ 0,4 кВ от КТП 10/0,4 кВ № 9-1537 д. Харанцы", инв. 6000921782 (ТР 2871/24; ТР 6890/24) | Мероприятия по технологическому присоеденению льготных заявителей (реконстр) | 1155.95 | 0 | 0 | 1155.95 | 0 | км | Строительство ВЛ 0,4 кВ общей протяженностью 0,02 km. Марку, сечение и протяженность определить проектом; | ВЛ 0,4кВ | Железобетонные (одноцепная) | СИП-4 4*50 | 0 | m=1 | j=3 |  | k=1 | l=4 | n=1 | [12 empty] | 0
ВЭС | 78-ВЭС-2025 | ТР4434/24 ВЛ-04кВ с. Hовая-Ида - от КТП №622", инв. 6000400199 | Мероприятия по технологическому присоеденению заявителей до 150 вкл. (рек-я) | 10884.25 | 0 | 0 | 10884.25 | 0 | км | Строительство ВЛ 0,4 кВ от оп. 20 до границ участка заявителя общей протяженностью 0,04 км. Марку, сечение и протяженность определить проектом; | ВЛ 0,4кВ | Железобетонные (одноцепная) | СИП-2 3*16+1*25 | 0 | m=1 | j=3 |  | k=1 | l=4 | n=1 | [12 empty] | 0
ВЭС | 78-ВЭС-2025 | ТР4434/24 ВЛ-04кВ с. Hовая-Ида - от КТП №622", инв. 6000400199 | Мероприятия по технологическому присоеденению заявителей до 150 вкл. (рек-я) | 2632.5 | 0 | 0 | 2632.5 | 0 | км | Строительство ВЛ 0,4 кВ от оп. 20 до границ участка заявителя общей протяженностью 0,04 км. Марку, сечение и протяженность определить проектом; | ВЛ 0,4кВ | Железобетонные (одноцепная) | СИП-4 4*25 | 0 | m=1 | j=3 |  | k=1 | l=4 | n=1 | [12 empty] | 0
ВЭС | 78-ВЭС-2025 | Рек:ВЛ 0,4кВ от СКТП 1- 1980 п.Еловый (Электрическая сеть п. Еловый-2). Инв. № 6000917145 ТР2303/25 | Мероприятия по технологическому присоеденению льготных заявителей (реконстр) | 17175 | 0 | 0 | 17175 | 0 | км | Строительство ВЛ 0,4 кВ от опоры №4 до ЗУ заявителя, общей протяженностью 0,08 км. Марку, сечение и протяженность определить проектом; | ВЛ 0,4кВ | Железобетонные (одноцепная) | СИП-4 4*95 | 0 | m=2 | j=3 |  | k=1 | l=4 | n=1 | [12 empty] | 0
ВЭС | 78-ВЭС-2025 | Рек:ВЛ 0,4кВ от КТП 10/0,4 кВ №1-2625 п.Еловый. Инв. № 6000920575 ТР2281/25 | Мероприятия по технологическому присоеденению льготных заявителей (реконстр) | 17194 | 0 | 0 | 17194 | 0 | км | Строительство ВЛ 0,4 кВ от опоры №1, Ф-1, КТП-1-2625, общей протяженностью 0,09 км. Марку, сечение и протяженность определить проектом; | ВЛ 0,4кВ | Железобетонные (одноцепная) | СИП-4 4*95 | 0 | m=2 | j=3 |  | k=1 | l=4 | n=1 | [12 empty] | 0
ВЭС | 78-ВЭС-2025 | "ВЛ 0,4 кВ от ТП-6-892 с. Обуса" (ТР 804/25) | Мероприятия по технологическому присоеденению льготных заявителей | 21613.19 | 0 | 0 | 21613.19 | 0 | км | Строительство ВЛ 0,4 кВ от ТП-6-892 ф-1 опора № 12/17 общей протяженностью 0,032 km. Марку, сечение определить проектом; | ВЛ 0,4кВ | Железобетонные (одноцепная) | СИП-4 4*16 | 0 | m=1 | j=3 |  | k=1 | l=4 | n=1 | [12 empty] | 0
ВЭС | 78-ВЭС-2025 | "ВЛ 0,4 кВ от ТП-6-892 с. Обуса" (ТР 804/25) | Мероприятия по технологическому присоеденению льготных заявителей | 3315 | 0 | 0 | 3315 | 0 | км | Строительство ВЛ 0,4 кВ от ТП-6-892 ф-1 опора № 12/17 общей протяженностью 0,032 km. Марку, сечение определить проектом; | ВЛ 0,4кВ | Железобетонные (одноцепная) | СИП-4 4*16 | 0 | m=1 | j=3 |  | k=1 | l=4 | n=1 | [12 empty] | 0
ВЭС | 78-ВЭС-2025 | "ВЛ 0,4кВ от КТП 10/0,4кВ №6-923 падь.Мороза", инв. 6000918113 (ТР 800/25) | Мероприятия по технологическому присоеденению льготных заявителей (реконстр) | 21746.51 | 0 | 0 | 21746.51 | 0 | км | Строительство ВЛ 0,4 кВ от ТП-6-923 ф-1 опора № 14 общей протяженностью 0,036 km. Марку, сечение определить проектом; | ВЛ 0,4кВ | Железобетонные (одноцепная) | СИП-4 4*50 | 0 | m=1 | j=3 |  | k=1 | l=4 | n=1 | [12 empty] | 0
ВЭС | 78-ВЭС-2025 | "ВЛ 0,4кВ от КТП 10/0,4кВ №6-923 падь.Мороза", инв. 6000918113 (ТР 800/25) | Мероприятия по технологическому присоеденению льготных заявителей (реконстр) | 3467.77 | 0 | 0 | 3467.77 | 0 | км | Строительство ВЛ 0,4 кВ от ТП-6-923 ф-1 опора № 14 общей протяженностью 0,036 km. Марку, сечение определить проектом; | ВЛ 0,4кВ | Железобетонные (одноцепная) | СИП-4 4*50 | 0 | m=1 | j=3 |  | k=1 | l=4 | n=1 | [12 empty] | 0
ВЭС | 78-ВЭС-2025 | "ВЛ-0,4 кВ поселок с. Заглик", инв. 9999825 (ТР 801/25) | Мероприятия по технологическому присоеденению льготных заявителей (реконстр) | 21572.07 | 0 | 0 | 21572.07 | 0 | км | Строительство ВЛ 0,4 кВ от ТП-6-072П ф-2 опора № 23 общей протяженностью 0,025 km. Марку, протяженность определить проектом; | ВЛ 0,4кВ | Железобетонные (одноцепная) | СИП-4 4*16 | 0 | m=1 | j=3 |  | k=1 | l=4 | n=1 | [12 empty] | 0
ВЭС | 78-ВЭС-2025 | "ВЛ-0,4 кВ поселок с. Заглик", инв. 9999825 (ТР 801/25) | Мероприятия по технологическому присоеденению льготных заявителей (реконстр) | 3467.77 | 0 | 0 | 3467.77 | 0 | км | Строительство ВЛ 0,4 кВ от ТП-6-072П ф-2 опора № 23 общей протяженностью 0,025 km. Марку, протяженность определить проектом; | ВЛ 0,4кВ | Железобетонные (одноцепная) | СИП-4 4*16 | 0 | m=1 | j=3 |  | k=1 | l=4 | n=1 | [12 empty] | 0
ВЭС | 78-ВЭС-2025 | "ВЛ-04кВ от КТП - 2-650 д. Сагаpук", инв. 6000500557 (ТР 553/25) | Мероприятия по технологическому присоеденению льготных заявителей (реконстр) | 20329.01 | 0 | 0 | 20329.01 | 0 | км | Строительство ВЛ 0,4 кВ от ТП-2-650, ВЛ 0,4 кВ, гр.ф-2, оп.-9 до границы земельного участка общей протяженностью 0,2 км. Марку, сечение и протяженность определить проектом; | ВЛ 0,4кВ | Железобетонные (одноцепная) | СИП-2 3*50+1*75 | 0 | m=1 | j=3 |  | k=1 | l=4 | n=1 | [12 empty] | 0
ВЭС | 78-ВЭС-2025 | "ВЛ-04кВ от КТП - 2-650 д. Сагаpук", инв. 6000500557 (ТР 553/25) | Мероприятия по технологическому присоеденению льготных заявителей (реконстр) | 3315 | 0 | 0 | 3315 | 0 | км | Строительство ВЛ 0,4 кВ от ТП-2-650, ВЛ 0,4 кВ, гр.ф-2, оп.-9 до границы земельного участка общей протяженностью 0,2 км. Марку, сечение и протяженность определить проектом; | ВЛ 0,4кВ | Железобетонные (одноцепная) | СИП-2 3х50+1х50 | 0 | m=1 | j=3 |  | k=1 | l=4 | n=1 | [12 empty] | 0
ВЭС | 78-ВЭС-2025 | Д№ 416/25 Рек:ВЛ 0, 4 кВ от КТП 10/0,4 кВ №777 ул.Суворова. Инв. № 6000920170 | Мероприятия по технологическому присоеденению льготных заявителей (реконстр) | 20273.27 | 0 | 0 | 20273.27 | 0 | км | Строительство ВЛ 0,4 кВ общей протяженностью {0,025km}. Марку, сечение и протяженность определить проектом; | ВЛ 0,4кВ | Железобетонные (одноцепная) | СИП-4 4*50 | 0 | m=1 | j=3 |  | k=1 | l=4 | n=1 | [12 empty] | 0
ВЭС | 78-ВЭС-2025 | Д№ 416/25 Рек:ВЛ 0, 4 кВ от КТП 10/0,4 кВ №777 ул.Суворова. Инв. № 6000920170 | Мероприятия по технологическому присоеденению льготных заявителей (реконстр) | 3389.96 | 0 | 0 | 3389.96 | 0 | км | Строительство ВЛ 0,4 кВ общей протяженностью {0,025km}. Марку, сечение и протяженность определить проектом; | ВЛ 0,4кВ | Железобетонные (одноцепная) | СИП-4 4*50 | 0 | m=1 | j=3 |  | k=1 | l=4 | n=1 | [12 empty] | 0
ВЭС | 78-ВЭС-2025 | "ВЛ-04кВ с.Таpаса - от КТП № 621", инв. 6000400192 (ТР 5962/24) | Мероприятия по технологическому присоеденению льготных заявителей (реконстр) | 19814.46 | 0 | 0 | 19814.46 | 0 | км | Строительство ВЛ 0,4 кВ общей протяженностью 0,06 km. Марку, сечение и протяженность определить проектом; | ВЛ 0,4кВ | Железобетонные (одноцепная) | СИП-2 3х50+1х50 | 0 | m=1 | j=3 |  | k=1 | l=4 | n=1 | [12 empty] | 0
ВЭС | 78-ВЭС-2025 | "ВЛ-04кВ с.Таpаса - от КТП № 621", инв. 6000400192 (ТР 5962/24) | Мероприятия по технологическому присоеденению льготных заявителей (реконстр) | 5265 | 0 | 0 | 5265 | 0 | км | Строительство ВЛ 0,4 кВ общей протяженностью 0,06 km. Марку, сечение и протяженность определить проектом; | ВЛ 0,4кВ | Железобетонные (одноцепная) | СИП-4 4*50 | 0 | m=1 | j=3 |  | k=1 | l=4 | n=1 | [12 empty] | 0
ВЭС | 78-ВЭС-2025 | "ВЛ-04кВ КТП-2-553 с. Кулункун", инв. 6000500809 (ТР 5262/24) | Мероприятия по технологическому присоеденению льготных заявителей (реконстр) | 18078.54 | 0 | 0 | 18078.54 | 0 | км | Строительство ВЛ 0,4 кВ от опоры № 16 Ф-3 ТП-2-553, общей протяженностью {0,07 км}. Марку, сечение и протяженность определить проектом; | ВЛ 0,4кВ | Железобетонные (одноцепная) | СИП-2 3х50+1х50 | 0 | m=1 | j=3 |  | k=1 | l=4 | n=1 | [12 empty] | 0
ЮЭС | 79-ЮЭС-2024(ПИР СКЛ до 670) | Д№ 4814/23 2хКЛ-6 кВ от КРУН-6 кВ ПС Цимлянская и РУ-6 кВ ТП-735 до ТП-7051, КЛ-0,4 кВ до ВУ Заявителя. | Мероприятия по Техприсоединению заявителей до 670 кВт н.с. (КЛ). | 506123 | 0 | 0 | 506123 | 0 | км | Строительство КЛ 6 кВ от РУ 6 кВ ТП 735 до КТПН 6/0,4 кВ общей протяженностью 0,28 км (ГНБ-0,05 км). Марку, сечение и протяженность определить проектом;;Строительство КЛ 6 кВ от КРУН 6 кВ ПС Цимлянская яч. б/н до КТПН 6/0,4 кВ общей протяженностью 1,75 км (ГНБ- 0,45 км). Марку, сечение и протяженность определить проектом;;Строительство КТП 6/0,4 кВ с 2-мя силовыми трансформаторами мощностью 1000 кВА каждый. Тип и мощность трансформаторов уточнить проектом;Выполнить строительство КЛ 0,4 кВ от наконечников КЛ-0,4 кВ на границе земельного участка Заявителя до двухсекционных ВРУ 0,4 кВ. Марку, сечение и протяженность определить проектом, согласовать с ЮЭС.;Строительство 8-ми КЛ 0,4 кВ от РУ-0,4 кВ КТПН 6/0,4 кВ до границ земельного участка Заявителя общей протяженностью 8х0,3 км. Марку, сечение и протяженность определить проектом; | КЛ 0,4кВ | В траншеях | АВБбШв 4*185 | 0 | m=3 | [5 empty] | j=1 | k=2 | l=1 | [9 empty] | 0
ЮЭС | 79-ЮЭС-2025(Арх) | Д№ 2831/24 Кабельная линия 0,4 кВ от РУ 0,4 кВ ТП-340 до ВУ-0,4 кВ наружной установки Заявителя. | Мероприятия по Техприсоединению заявителей до 150 кВт н.с. (КЛ). | 315750.69 | 0 | 0 | 315750.69 | 0 | км | Строительство КЛ 0,4 кВ от РУ-0,4 кВ ТП-340 до ВУ-0,4 кВ наружной установки Заявителя общей протяженностью 0,29 км (гнб 0,1 км). Марку, сечение и протяженность определить проектом; | КЛ 0,4кВ | В траншеях | АВБбШв 4*185 | 0 | m=3 | [5 empty] | j=1 | k=2 | l=1 | [9 empty] | 0
ВЭС | 80-ВЭС-2025 | "КТП 10/0,4 кВ №1-2340 с ВЛ-0,4 кВ и линейным ответвлением от ВЛ 10 кВ "Поздняково-РМ3" (ТР 6242/22) | Мероприятия по технологическому присоеденению заявителей до 150 вкл. | 62857.09 | 0 | 0 | 62857.09 | 0 | км | Строительство ВЛ 10 кВ общей протяженностью {0,8km}. Марку, сечение и протяженность определить проектом;Строительство КТП 10/0,4 кВ с одним силовым трансформатором мощностью {630} кВА. Тип и мощность трансформатора уточнить проектом;Строительство ВЛ 0,4 кВ общей протяженностью {0,05km}. Марку, сечение и протяженность определить проектом; | ВЛ 0,4кВ | Железобетонные (одноцепная) | СИП-2 3*95+1*120 | 0 | m=2 | j=3 |  | k=1 | l=4 | n=1 | [12 empty] | 0
ЮЭС | 82-ЮЭС-2024(ПИР СКЛ до 670) | Д№ 4347/23 Кабельная линия 6 кВ от РУ-6 кВ ТП 966 до КТПН-6/0,4 кВ № 7081, строительство КЛ 0,4 кВ от РУ 0,4 кВ ТП № 7081 до ВУ 0,4 кВ наружной установки. | Мероприятия по Техприсоединению заявителей до 670 кВт н.с. (КЛ). | 172515 | 0 | 0 | 172515 | 0 | км | Строительство КЛ 6 кВ от РУ 6 кВ ТП 966 до ТП 6/0,4 кВ общей протяженностью 0,32 км (ГНБ 0,1 км). Марку, сечение и протяженность определить проектом;;Строительство КТП 6/0,4 кВ с одним силовым трансформатором мощностью 400 кВА. Тип и мощность трансформатора уточнить проектом;;Строительство двух КЛ 0,4 кВ от РУ 0,4 кВ ТП 6/0,4 кВ до ВУ 0,4 кВ наружной установки на границе земельного участка заявителя общей протяженностью 2х0,19 км. Марку, сечение и протяженность определить проектом; | КЛ 0,4кВ | В траншеях | АВБбШв 4*185 | 0 | m=3 | [5 empty] | j=1 | k=2 | l=1 | [9 empty] | 0
ЮЭС | 82-ЮЭС-2024(ПИР СКЛ до 670) | Д№ 4347/23 Кабельная линия 6 кВ от РУ-6 кВ ТП 966 до КТПН-6/0,4 кВ № 7081, строительство КЛ 0,4 кВ от РУ 0,4 кВ ТП № 7081 до ВУ 0,4 кВ наружной установки. | Мероприятия по Техприсоединению заявителей до 670 кВт н.с. (КЛ). | 27213.55 | 0 | 0 | 27213.55 | 0 | км | Строительство КЛ 6 кВ от РУ 6 кВ ТП 966 до ТП 6/0,4 кВ общей протяженностью 0,32 км (ГНБ 0,1 км). Марку, сечение и протяженность определить проектом;;Строительство КТП 6/0,4 кВ с одним силовым трансформатором мощностью 400 кВА. Тип и мощность трансформатора уточнить проектом;;Строительство двух КЛ 0,4 кВ от РУ 0,4 кВ ТП 6/0,4 кВ до ВУ 0,4 кВ наружной установки на границе земельного участка заявителя общей протяженностью 2х0,19 км. Марку, сечение и протяженность определить проектом; | КЛ 0,4кВ | В траншеях | АВБбШв 4*185 | 0 | m=3 | [5 empty] | j=1 | k=2 | l=1 | [9 empty] | 0
ЮЭС | 84-ЮЭС-2024(СКЛ до 670) | Д№ 4578/21 Строительство 2-х КЛ 6 кВ от РУ-6 кВ РП-66 до ТП-7281, монтаж ТП-7281, КЛ 0,4 кВ до ВУ Заявителя. | Мероприятия по Техприсоединению заявителей до 670 кВт н.с. (КЛ). | 100549 | 0 | 0 | 100549 | 0 | км | Этап 2 Строительство 2-х КЛ 6 кВ от РУ-6 кВ РП-66 до КТПН 6/0,4 кВ общей протяженностью 2х0,5 км (гнб 2х0,2 км). Марку, сечение и протяженность определить проектом;;Этап 2 Строительство КТП 6/0,4 кВ с 2-мя силовыми трансформаторами мощностью 400 кВА каждый. Тип и мощность трансформаторов уточнить проектом;Этап 2 Строительство КЛ 0,4 кВ от РУ-0,4 кВ КТПН 6/0,4 кВ до ВУ Заявителя общей протяженностью 4х0,2 км. Марку, сечение и протяженность определить проектом; | КЛ 0,4кВ | В траншеях | АВБбШв 4*185 | 0 | m=3 | [5 empty] | j=1 | k=2 | l=1 | [9 empty] | 0
ЮЭС | 84-ЮЭС-2024(СКЛ до 670) | Д№ 4578/21 Строительство 2-х КЛ 6 кВ от РУ-6 кВ РП-66 до ТП-7281, монтаж ТП-7281, КЛ 0,4 кВ до ВУ Заявителя. | Мероприятия по Техприсоединению заявителей до 670 кВт н.с. (КЛ). | 3802828.5167 | 0 | 0 | 3802828.5167 | 0.34 | км | Этап 2 Строительство 2-х КЛ 6 кВ от РУ-6 кВ РП-66 до КТПН 6/0,4 кВ общей протяженностью 2х0,5 км (гнб 2х0,2 км). Марку, сечение и протяженность определить проектом;;Этап 2 Строительство КТП 6/0,4 кВ с 2-мя силовыми трансформаторами мощностью 400 кВА каждый. Тип и мощность трансформаторов уточнить проектом;Этап 2 Строительство КЛ 0,4 кВ от РУ-0,4 кВ КТПН 6/0,4 кВ до ВУ Заявителя общей протяженностью 4х0,2 км. Марку, сечение и протяженность определить проектом; | КЛ 6-10кВ | В траншеях | АПвПу 3*240-10 | 0.34 | m=4 | [5 empty] | j=1 | k=2 | l=1 | [9 empty] | 0
ЮЭС | 84-ЮЭС-2024(СКЛ до 670) | Д№ 4578/21 Строительство 2-х КЛ 6 кВ от РУ-6 кВ РП-66 до ТП-7281, монтаж ТП-7281, КЛ 0,4 кВ до ВУ Заявителя. | Мероприятия по Техприсоединению заявителей до 670 кВт н.с. (КЛ). | 2179372.0352 | 0 | 0 | 2179372.0352 | 0.34 | км | Этап 2 Строительство 2-х КЛ 6 кВ от РУ-6 кВ РП-66 до КТПН 6/0,4 кВ общей протяженностью 2х0,5 км (гнб 2х0,2 км). Марку, сечение и протяженность определить проектом;;Этап 2 Строительство КТП 6/0,4 кВ с 2-мя силовыми трансформаторами мощностью 400 кВА каждый. Тип и мощность трансформаторов уточнить проектом;Этап 2 Строительство КЛ 0,4 кВ от РУ-0,4 кВ КТПН 6/0,4 кВ до ВУ Заявителя общей протяженностью 4х0,2 км. Марку, сечение и протяженность определить проектом; | КЛ 0,4кВ | В траншеях | АВБбШв 4*185 | 0.34 | m=3 | [5 empty] | j=1 | k=2 | l=1 | [9 empty] | 0
ЮЭС | 85-ЮЭС-2024(СКЛ до 670) | Д№ 4347/23 Кабельная линия 6 кВ от РУ-6 кВ ТП 966 до КТПН-6/0,4 кВ № 7081, строительство КЛ 0,4 кВ от РУ 0,4 кВ ТП № 7081 до ВУ 0,4 кВ наружной установки. | Мероприятия по Техприсоединению заявителей до 670 кВт н.с. (КЛ). | 749407.0503 | 0 | 0 | 749407.0503 | 0.22 | км | Строительство КЛ 6 кВ от РУ 6 кВ ТП 966 до ТП 6/0,4 кВ общей протяженностью 0,32 км (ГНБ 0,1 км). Марку, сечение и протяженность определить проектом;;Строительство КТП 6/0,4 кВ с одним силовым трансформатором мощностью 400 кВА. Тип и мощность трансформатора уточнить проектом;;Строительство двух КЛ 0,4 кВ от РУ 0,4 кВ ТП 6/0,4 кВ до ВУ 0,4 кВ наружной установки на границе земельного участка заявителя общей протяженностью 2х0,19 км. Марку, сечение и протяженность определить проектом; | КЛ 0,4кВ | В траншеях | АВБбШв 4*185 | 0.22 | m=3 | [5 empty] | j=1 | k=2 | l=1 | [9 empty] | 0
ЮЭС | 85-ЮЭС-2024(СКЛ до 670) | Д№ 4347/23 Кабельная линия 6 кВ от РУ-6 кВ ТП 966 до КТПН-6/0,4 кВ № 7081, строительство КЛ 0,4 кВ от РУ 0,4 кВ ТП № 7081 до ВУ 0,4 кВ наружной установки. | Мероприятия по Техприсоединению заявителей до 670 кВт н.с. (КЛ). | 690842.2672 | 0 | 0 | 690842.2672 | 0.07 | км | Строительство КЛ 6 кВ от РУ 6 кВ ТП 966 до ТП 6/0,4 кВ общей протяженностью 0,32 км (ГНБ 0,1 км). Марку, сечение и протяженность определить проектом;;Строительство КТП 6/0,4 кВ с одним силовым трансформатором мощностью 400 кВА. Тип и мощность трансформатора уточнить проектом;;Строительство двух КЛ 0,4 кВ от РУ 0,4 кВ ТП 6/0,4 кВ до ВУ 0,4 кВ наружной установки на границе земельного участка заявителя общей протяженностью 2х0,19 км. Марку, сечение и протяженность определить проектом; | КЛ 0,4кВ | В траншеях | АВБбШв 4*185 (В) | 0.07 | m=3 | [5 empty] | j=1 | k=2 | l=1 | [9 empty] | 0
ВЭС | 87-ВЭС-2024 | "СКТП 10/0,4 кВ № 9-1603 с ВЛ-0,4 кВ м. Шида и линейным ответвлением от ВЛ-10 кВ "Черноруд-Сарма" (ТР 4251/23) | Мероприятия по технологическому присоеденению льготных заявителей | 26025.4 | 0 | 0 | 26025.4 | 0 | км | Строительство ВЛ 0,4 кВ.;Строительство КТП 10/0,4 кВ.;Строительство ВЛ 10 кВ.; | ВЛ 0,4кВ | Железобетонные (одноцепная) | СИП-4 4*16 | 0 | m=1 | j=3 |  | k=1 | l=4 | n=1 | [12 empty] | 0
ВЭС | 87-ВЭС-2024 | "СКТП 10/0,4 кВ № 9-1603 с ВЛ-0,4 кВ м. Шида и линейным ответвлением от ВЛ-10 кВ "Черноруд-Сарма" (ТР 4251/23) | Мероприятия по технологическому присоеденению льготных заявителей | 3887.26 | 0 | 0 | 3887.26 | 0 | км | Строительство ВЛ 0,4 кВ.;Строительство КТП 10/0,4 кВ.;Строительство ВЛ 10 кВ.; | ВЛ 0,4кВ | Железобетонные (одноцепная) | СИП 2*16 | 0 | m=1 | j=3 |  | k=1 | l=4 | n=1 | [12 empty] | 0
ВЭС | 87-ВЭС-2024 | "СКТП 10/0,4 кВ № 9-1603 с ВЛ-0,4 кВ м. Шида и линейным ответвлением от ВЛ-10 кВ "Черноруд-Сарма" (ТР 4251/23) | Мероприятия по технологическому присоеденению льготных заявителей | 2242.47 | 0 | 0 | 2242.47 | 0 | км | Строительство ВЛ 0,4 кВ.;Строительство КТП 10/0,4 кВ.;Строительство ВЛ 10 кВ.; | ВЛ 0,4кВ | Железобетонные (одноцепная) | СИП-4 4*16 | 0 | m=1 | j=3 |  | k=1 | l=4 | n=1 | [12 empty] | 0
ВЭС | 87-ВЭС-2024 | Д№ 3972/23 Стр:КТП 10/0,4 № 1-3784, ВЛ 10 кВ Новая Лисиха-Садоводство Б,ВЛ 0,4кВ | Мероприятия по технологическому присоеденению льготных заявителей | 9991.33 | 0 | 0 | 9991.33 | 0 | км | Строительство ВЛ 0,4 кВ общей протяженностью {0,015km}. Марку, сечение и протяженность определить проектом;Строительство ВЛ 10 кВ общей протяженностью {0,345km}. Марку, сечение и протяженность определить проектом;Строительство КТП 10/0,4 кВ с одним силовым трансформатором мощностью 25 кВА. Тип и мощность трансформатора уточнить проектом; | ВЛ 0,4кВ | Железобетонные (одноцепная) | СИП-4 4*95 | 0 | m=2 | j=3 |  | k=1 | l=4 | n=1 | [12 empty] | 0
ВЭС | 87-ВЭС-2024 | "КТП 10/0,4 кВ № 1-2489 с ВЛ-0,4 кВ и линейным ответвлением от ВЛ 10 кВ "Карлук-Хомутово Б" (ТР 3646/23) | Мероприятия по технологическому присоеденению льготных заявителей | 19880.92 | 0 | 0 | 19880.92 | 0 | км | Строительство ВЛ 10 кВ общей протяженностью {0,015km}. Марку, сечение и протяженность определить проектом;Строительство КТП 10/0,4 кВ с одним силовым трансформатором мощностью {160} кВА. Тип и мощность трансформатора уточнить проектом;Строительство ВЛ 0,4 кВ общей протяженностью {0,115km}. Марку, сечение и протяженность определить проектом; | ВЛ 0,4кВ | Железобетонные (одноцепная) | СИП-2 3*70+1*95 | 0 | m=2 | j=3 |  | k=1 | l=4 | n=1 | [12 empty] | 0
ВЭС | 87-ВЭС-2024 | "КТП 10/0,4 кВ № 1-2489 с ВЛ-0,4 кВ и линейным ответвлением от ВЛ 10 кВ "Карлук-Хомутово Б" (ТР 3646/23) | Мероприятия по технологическому присоеденению льготных заявителей | 6054.68 | 0 | 0 | 6054.68 | 0 | км | Строительство ВЛ 10 кВ общей протяженностью {0,015km}. Марку, сечение и протяженность определить проектом;Строительство КТП 10/0,4 кВ с одним силовым трансформатором мощностью {160} кВА. Тип и мощность трансформатора уточнить проектом;Строительство ВЛ 0,4 кВ общей протяженностью {0,115km}. Марку, сечение и протяженность определить проектом; | ВЛ 0,4кВ | Железобетонные (одноцепная) | СИП-4 4*95 | 0 | m=2 | j=3 |  | k=1 | l=4 | n=1 | [12 empty] | 0
ВЭС | 87-ВЭС-2024 | "ВЛ 0,4кВ от КТП 10/0,4кВ №6-928 с.Оса", инв. 6000918180 (ТР 4847/22) | Мероприятия по технологическому присоеденению льготных заявителей | 20779.75 | 0 | 0 | 20779.75 | 0 | км | Строительство ВЛ 0,4 кВ.; | ВЛ 0,4кВ | Железобетонные (одноцепная) | СИП-2 3х50+1х50 | 0 | m=1 | j=3 |  | k=1 | l=4 | n=1 | [12 empty] | 0
ВЭС | 87-ВЭС-2024 | "ВЛ 0,4кВ от КТП 10/0,4кВ №6-928 с.Оса", инв. 6000918180 (ТР 4847/22) | Мероприятия по технологическому присоеденению льготных заявителей | 3812.24 | 0 | 0 | 3812.24 | 0 | км | Строительство ВЛ 0,4 кВ.; | ВЛ 0,4кВ | Железобетонные (одноцепная) | СИП-4 4*50 | 0 | m=1 | j=3 |  | k=1 | l=4 | n=1 | [12 empty] | 0
ВЭС | 87-ВЭС-2024 | "ВЛ 0,4кВ от КТП 10/0,4кВ №6-928 с.Оса", инв. 6000918180 (ТР 4847/22) | Мероприятия по технологическому присоеденению льготных заявителей | 2249.77 | 0 | 0 | 2249.77 | 0 | км | Строительство ВЛ 0,4 кВ.; | ВЛ 0,4кВ | Железобетонные (одноцепная) | СИП-4 4*50 | 0 | m=1 | j=3 |  | k=1 | l=4 | n=1 | [12 empty] | 0
ВЭС | 87-ВЭС-2024 | "ВЛ 0,4кВ от КТП 10/0,4кВ №1-3005 с.Пивовариха", инв. 6000920440 (ТР 5159/23) | Мероприятия по технологическому присоеденению льготных заявителей (реконстр) | 16751.89 | 0 | 0 | 16751.89 | 0 | км | Строительство ВЛ-10 кВ ПС Покровская – ПС Пивовариха.;Строительство ВЛ 10 кВ общей протяженностью 0,035 km. Марку, сечение и протяженность определить проектом;Строительство КТП 10/0,4 кВ с одним силовым трансформатором мощностью 25 кВА. Тип и мощность трансформатора уточнить проектом;Строительство ВЛ 0,4 кВ общей протяженностью 0,01 km. Марку, сечение и протяженность определить проектом; | ВЛ 0,4кВ | Железобетонные (одноцепная) | СИП-2 3х50+1х50 | 0 | m=1 | j=3 |  | k=1 | l=4 | n=1 | [12 empty] | 0
ВЭС | 87-ВЭС-2024 | "ВЛ 0,4кВ от КТП 10/0,4кВ №1-3005 с.Пивовариха", инв. 6000920440 (ТР 5159/23) | Мероприятия по технологическому присоеденению льготных заявителей (реконстр) | 6173.88 | 0 | 0 | 6173.88 | 0 | км | Строительство ВЛ-10 кВ ПС Покровская – ПС Пивовариха.;Строительство ВЛ 10 кВ общей протяженностью 0,035 km. Марку, сечение и протяженность определить проектом;Строительство КТП 10/0,4 кВ с одним силовым трансформатором мощностью 25 кВА. Тип и мощность трансформатора уточнить проектом;Строительство ВЛ 0,4 кВ общей протяженностью 0,01 km. Марку, сечение и протяженность определить проектом; | ВЛ 0,4кВ | Железобетонные (одноцепная) | СИП-2 3х50+1х50 | 0 | m=1 | j=3 |  | k=1 | l=4 | n=1 | [12 empty] | 0
ВЭС | 87-ВЭС-2024 | "КТП 10/0,4 кВ № 1-2481 с ВЛ 0,4 кВ и линейным ответвлением от ВЛ 10 кВ Пирс-Глазуново Б" (ТР 7405/24) | Мероприятия по технологическому присоеденению заявителей до 150 вкл. | 25098.25 | 0 | 0 | 25098.25 | 0 | км | Строительство ВЛ 10 кВ общей протяженностью 0,36{km}. Марку, сечение и протяженность определить проектом;Строительство ВЛ 0,4 кВ общей протяженностью 0,015{km}. Марку, сечение и протяженность определить проектом;Строительство КТП 10/0,4 кВ с одним силовым трансформатором мощностью 25 кВА. Тип и мощность трансформатора уточнить проектом; | ВЛ 6-10кВ | Железобетонные (одноцепная) | СИП-3-20 1*50 | 0 | m=1 | j=3 |  | k=1 | l=4 | n=1 | [12 empty] | 0
ВЭС | 87-ВЭС-2024 | "КТП 10/0,4 кВ № 1-2481 с ВЛ 0,4 кВ и линейным ответвлением от ВЛ 10 кВ Пирс-Глазуново Б" (ТР 7405/24) | Мероприятия по технологическому присоеденению заявителей до 150 вкл. | 3887.27 | 0 | 0 | 3887.27 | 0 | км | Строительство ВЛ 10 кВ общей протяженностью 0,36{km}. Марку, сечение и протяженность определить проектом;Строительство ВЛ 0,4 кВ общей протяженностью 0,015{km}. Марку, сечение и протяженность определить проектом;Строительство КТП 10/0,4 кВ с одним силовым трансформатором мощностью 25 кВА. Тип и мощность трансформатора уточнить проектом; | ВЛ 6-10кВ | Железобетонные (одноцепная) | СИП-3-20 1*50 | 0 | m=1 | j=3 |  | k=1 | l=4 | n=1 | [12 empty] | 0
ВЭС | 87-ВЭС-2024 | "КТП 10/0,4 кВ № 1-2481 с ВЛ 0,4 кВ и линейным ответвлением от ВЛ 10 кВ Пирс-Глазуново Б" (ТР 7405/24) | Мероприятия по технологическому присоеденению заявителей до 150 вкл. | 2200 | 0 | 0 | 2200 | 0 | км | Строительство ВЛ 10 кВ общей протяженностью 0,36{km}. Марку, сечение и протяженность определить проектом;Строительство ВЛ 0,4 кВ общей протяженностью 0,015{km}. Марку, сечение и протяженность определить проектом;Строительство КТП 10/0,4 кВ с одним силовым трансформатором мощностью 25 кВА. Тип и мощность трансформатора уточнить проектом; | ВЛ 6-10кВ | Железобетонные (одноцепная) | СИП-3-20 1*50 | 0 | m=1 | j=3 |  | k=1 | l=4 | n=1 | [12 empty] | 0
ВЭС | 87-ВЭС-2024 | Д№ 7363/23 Рек:ВЛ 0,4кВ от СКТП 10/0,4кВ № 1-2057 в районе д. Талька ул. Университетская. Инв. № 6000921280 | Мероприятия по технологическому присоеденению льготных заявителей (реконстр) | 23399.57 | 0 | 0 | 23399.57 | 0 | км | Строительство ВЛ 0,4 кВ общей протяженностью {0,066km}. Марку, сечение и протяженность определить проектом; | ВЛ 0,4кВ | Железобетонные (одноцепная) | СИП-2 3*50+1*75 | 0 | m=1 | j=3 |  | k=1 | l=4 | n=1 | [12 empty] | 0
ВЭС | 87-ВЭС-2024 | Д№ 7363/23 Рек:ВЛ 0,4кВ от СКТП 10/0,4кВ № 1-2057 в районе д. Талька ул. Университетская. Инв. № 6000921280 | Мероприятия по технологическому присоеденению льготных заявителей (реконстр) | 3887.27 | 0 | 0 | 3887.27 | 0 | км | Строительство ВЛ 0,4 кВ общей протяженностью {0,066km}. Марку, сечение и протяженность определить проектом; | ВЛ 0,4кВ | Железобетонные (одноцепная) | СИП-2 3*50+1*75 | 0 | m=1 | j=3 |  | k=1 | l=4 | n=1 | [12 empty] | 0
ВЭС | 87-ВЭС-2024 | Д№ 7363/23 Рек:ВЛ 0,4кВ от СКТП 10/0,4кВ № 1-2057 в районе д. Талька ул. Университетская. Инв. № 6000921280 | Мероприятия по технологическому присоеденению льготных заявителей (реконстр) | 2259.88 | 0 | 0 | 2259.88 | 0 | км | Строительство ВЛ 0,4 кВ общей протяженностью {0,066km}. Марку, сечение и протяженность определить проектом; | ВЛ 0,4кВ | Железобетонные (одноцепная) | СИП-4 4*50 | 0 | m=1 | j=3 |  | k=1 | l=4 | n=1 | [12 empty] | 0
ВЭС | 87-ВЭС-2024 | "СКТП №1-3760 с ВЛ 0,4 кВ и линейным ответвлением от ВЛ 10 кВ Пивовариха-Первомайск Б" (ТР 8890/23) | Мероприятия по технологическому присоеденению льготных заявителей | 21561.76 | 0 | 0 | 21561.76 | 0 | км | Строительство ВЛ-10 кВ ПС Покровская – ПС Пивовариха.;Строительство ВЛ 10 кВ общей протяженностью 0,04 km. Марку, сечение и протяженность определить проектом;Строительство КТП 10/0,4 кВ с одним силовым трансформатором мощностью 25 кВА. Тип и мощность трансформатора уточнить проектом;Строительство ВЛ 0,4 кВ общей протяженностью 0,02 km. Марку, сечение и протяженность определить проектом; | ВЛ 0,4кВ | Железобетонные (одноцепная) | СИП-2 3*50+1*75 | 0 | m=1 | j=3 |  | k=1 | l=4 | n=1 | [12 empty] | 0
ВЭС | 87-ВЭС-2024 | "ВЛ 0,4 кВ от КТП 1-1549 в д. Карлук" (ТР 7575/24) | Мероприятия по технологическому присоединению льготных заявителей | 19266.07 | 0 | 0 | 19266.07 | 0 | км | Строительство ВЛ 0,4 кВ общей протяженностью 0,14{km}. Марку, сечение и протяженность определить проектом; | ВЛ 0,4кВ | Железобетонные (одноцепная) | СИП-2 3х50+1х50 | 0 | m=1 | j=3 |  | k=1 | l=4 | n=1 | [12 empty] | 0
ВЭС | 87-ВЭС-2024 | "ВЛ 0,4 кВ от КТП 1-1549 в д. Карлук" (ТР 7575/24) | Мероприятия по технологическому присоединению льготных заявителей | 6101.66 | 0 | 0 | 6101.66 | 0 | км | Строительство ВЛ 0,4 кВ общей протяженностью 0,14{km}. Марку, сечение и протяженность определить проектом; | ВЛ 0,4кВ | Железобетонные (одноцепная) | СИП-4 4*50 | 0 | m=1 | j=3 |  | k=1 | l=4 | n=1 | [12 empty] | 0
ВЭС | 87-ВЭС-2024 | "КТП 10/0,4 кВ № 9-1602 с ВЛ-0,4 кВ и линейным ответвлением от ВЛ 10 кВ "Черноруд Бурлог" (ТР 3320/24) | Мероприятия по технологическому присоеденению заявителей до 150 вкл. | 21860.29 | 0 | 0 | 21860.29 | 0 | км | Строительство ВЛ 0,4 кВ.;Строительство КТП 10/0,4 кВ.;Строительство ВЛ 10 кВ.; | ВЛ 6-10кВ | Железобетонные (одноцепная) | СИП-3-20 1*50 | 0 | m=1 | j=3 |  | k=1 | l=4 | n=1 | [12 empty] | 0
ВЭС | 87-ВЭС-2024 | "КТП 10/0,4 кВ № 9-1602 с ВЛ-0,4 кВ и линейным ответвлением от ВЛ 10 кВ "Черноруд Бурлог" (ТР 3320/24) | Мероприятия по технологическому присоеденению заявителей до 150 вкл. | 3887.26 | 0 | 0 | 3887.26 | 0 | км | Строительство ВЛ 0,4 кВ.;Строительство КТП 10/0,4 кВ.;Строительство ВЛ 10 кВ.; | ВЛ 6-10кВ | Железобетонные (одноцепная) | СИП-3-20 1*50 | 0 | m=1 | j=3 |  | k=1 | l=4 | n=1 | [12 empty] | 0
ВЭС | 87-ВЭС-2024 | "КТП 10/0,4 кВ № 9-1602 с ВЛ-0,4 кВ и линейным ответвлением от ВЛ 10 кВ "Черноруд Бурлог" (ТР 3320/24) | Мероприятия по технологическому присоеденению заявителей до 150 вкл. | 2257.2 | 0 | 0 | 2257.2 | 0 | км | Строительство ВЛ 0,4 кВ.;Строительство КТП 10/0,4 кВ.;Строительство ВЛ 10 кВ.; | ВЛ 6-10кВ | Железобетонные (одноцепная) | СИП-3-20 1*50 | 0 | m=1 | j=3 |  | k=1 | l=4 | n=1 | [12 empty] | 0
ВЭС | 87-ВЭС-2024 | Стр:ВЛ 0,4 кВ от СКТП 10/0,4 кВ № 1-2620 (п. Еловый, 17 км)" (ТР 2583/24); ТР4658/24;ТР3064/25 | Мероприятия по технологическому присоеденению льготных заявителей | 22608.39 | 0 | 0 | 22608.39 | 0 | км | Строительство ВЛ-10кВ Покровская – Еловый (протяженностью 1,3км, проводом СИП3 1*120) от оп.30 до оп.76;Строительство ВЛ 10кВ Покровская-Новолисиха (протяженностью 5,25 км);Строительство ВЛ 0,4 кВ общей протяженностью {0,12 km}. Марку, сечение и протяженность определить проектом; | ВЛ 0,4кВ | Железобетонные (одноцепная) | СИП-4 4*95 | 0 | m=2 | j=3 |  | k=1 | l=4 | n=1 | [12 empty] | 0
ВЭС | 87-ВЭС-2024 | "ВЛ 0,4кВ от КТПС 10/0,4кВ № 1-2069 в д.Куда", инв. 6000920898 (ТР 1961/24) | Мероприятия по технологическому присоеденению льготных заявителей (реконстр) | 6054.68 | 0 | 0 | 6054.68 | 0 | км | Строительство ВЛ 0,4 кВ общей протяженностью {0,06km}. Марку, сечение и протяженность определить проектом; | ВЛ 0,4кВ | Железобетонные (одноцепная) | СИП-4 4*50 | 0 | m=1 | j=3 |  | k=1 | l=4 | n=1 | [12 empty] | 0
ВЭС | 87-ВЭС-2024 | Д№ 1004/24 Рек:ВЛ 0,4 кВ от КТП 10/0,4 кВ №2571 д.Бутырки. Инв. № 6000918043 | Мероприятия по технологическому присоеденению льготных заявителей (реконстр) | 25755 | 0 | 0 | 25755 | 0 | км | Строительство ВЛ 0,4 кВ общей протяженностью {0,083km}. Марку, сечение и протяженность определить проектом; | ВЛ 0,4кВ | Железобетонные (одноцепная) | СИП-2 3*95+1*70 | 0 | m=2 | j=3 |  | k=1 | l=4 | n=1 | [12 empty] | 0
ВЭС | 87-ВЭС-2024 | "Распределительные электросети ВЛ 10/0,4кВ с КТП 10/0,4 в пос.Харанцы", инв. 6000915020 (ТР 883/24) | Мероприятия по технологическому присоеденению льготных заявителей (реконстр) | 22468.49 | 0 | 0 | 22468.49 | 0 | км | Строительство ВЛ 0,4 кВ общей протяженностью 0,015 km. Марку, сечение и протяженность определить проектом;Строительство КТП 10/0,4 кВ с одним силовым трансформатором. Тип и мощность трансформатора уточнить проектом;Строительство ВЛ 10 кВ общей протяженностью 0,34 km. Марку, сечение и протяженность определить проектом; | ВЛ 0,4кВ | Железобетонные (одноцепная) | СИП-2 3*70+1*95 | 0 | m=2 | j=3 |  | k=1 | l=4 | n=1 | [12 empty] | 0
ВЭС | 87-ВЭС-2024 | "Распределительные электросети ВЛ 10/0,4кВ с КТП 10/0,4 в пос.Харанцы", инв. 6000915020 (ТР 883/24) | Мероприятия по технологическому присоеденению льготных заявителей (реконстр) | 3887.28 | 0 | 0 | 3887.28 | 0 | км | Строительство ВЛ 0,4 кВ общей протяженностью 0,015 km. Марку, сечение и протяженность определить проектом;Строительство КТП 10/0,4 кВ с одним силовым трансформатором. Тип и мощность трансформатора уточнить проектом;Строительство ВЛ 10 кВ общей протяженностью 0,34 km. Марку, сечение и протяженность определить проектом; | ВЛ 0,4кВ | Железобетонные (одноцепная) | СИП-2 3*70+1*95 | 0 | m=2 | j=3 |  | k=1 | l=4 | n=1 | [12 empty] | 0
ВЭС | 87-ВЭС-2024 | "Распределительные электросети ВЛ 10/0,4кВ с КТП 10/0,4 в пос.Харанцы", инв. 6000915020 (ТР 883/24) | Мероприятия по технологическому присоеденению льготных заявителей (реконстр) | 2242.43 | 0 | 0 | 2242.43 | 0 | км | Строительство ВЛ 0,4 кВ общей протяженностью 0,015 km. Марку, сечение и протяженность определить проектом;Строительство КТП 10/0,4 кВ с одним силовым трансформатором. Тип и мощность трансформатора уточнить проектом;Строительство ВЛ 10 кВ общей протяженностью 0,34 km. Марку, сечение и протяженность определить проектом; | ВЛ 0,4кВ | Железобетонные (одноцепная) | СИП-2 3*70+1*95 | 0 | m=2 | j=3 |  | k=1 | l=4 | n=1 | [12 empty] | 0
ВЭС | 87-ВЭС-2024 | Рек:ВЛ 0,4кВ от 10/0,4кВ №9-908 п.Хужир,ул.Фестивальная-2. Инв. № 6000918867 ТР1311/24;ТР5514/24:ТР8201/23;ТР7294/24;ТР5061/23;ТР7790/23 | Мероприятия по технологическому присоеденению льготных заявителей (реконстр) | 21860.29 | 0 | 0 | 21860.29 | 0 | км | Строительство ВЛ 0,4 кВ общей протяженностью 0,04 km. Марку, сечение и протяженность определить проектом; | ВЛ 0,4кВ | Железобетонные (одноцепная) | СИП-2 3*70+1*95 | 0 | m=2 | j=3 |  | k=1 | l=4 | n=1 | [12 empty] | 0
ВЭС | 87-ВЭС-2024 | Рек:ВЛ 0,4кВ от 10/0,4кВ №9-908 п.Хужир,ул.Фестивальная-2. Инв. № 6000918867 ТР1311/24;ТР5514/24:ТР8201/23;ТР7294/24;ТР5061/23;ТР7790/23 | Мероприятия по технологическому присоеденению льготных заявителей (реконстр) | 3887.26 | 0 | 0 | 3887.26 | 0 | км | Строительство ВЛ 0,4 кВ общей протяженностью 0,04 km. Марку, сечение и протяженность определить проектом; | ВЛ 0,4кВ | Железобетонные (одноцепная) | СИП-4 4*70 | 0 | m=2 | j=3 |  | k=1 | l=4 | n=1 | [12 empty] | 0
ВЭС | 87-ВЭС-2024 | Рек:ВЛ 0,4кВ от 10/0,4кВ №9-908 п.Хужир,ул.Фестивальная-2. Инв. № 6000918867 ТР1311/24;ТР5514/24:ТР8201/23;ТР7294/24;ТР5061/23;ТР7790/23 | Мероприятия по технологическому присоеденению льготных заявителей (реконстр) | 2242.46 | 0 | 0 | 2242.46 | 0 | км | Строительство ВЛ 0,4 кВ общей протяженностью 0,04 km. Марку, сечение и протяженность определить проектом; | ВЛ 0,4кВ | Железобетонные (одноцепная) | СИП-4 4*70 | 0 | m=2 | j=3 |  | k=1 | l=4 | n=1 | [12 empty] | 0
ВЭС | 87-ВЭС-2024 | ВЛ 0,4 кВ от КТП 7-733 р.п.Усть-Уда ул.Солнечная. Инв. № 6000920550 ТР1163/24 | Мероприятия по технологическому присоеденению заявителей до 150 вкл. (рек-я) | 13540.85 | 0 | 0 | 13540.85 | 0 | км | Строительство ВЛ 0,4 кВ.; | ВЛ 0,4кВ | Железобетонные (одноцепная) | СИП-2 3*50+1*75 | 0 | m=1 | j=3 |  | k=1 | l=4 | n=1 | [12 empty] | 0
ВЭС | 87-ВЭС-2024 | ВЛ 0,4 кВ от КТП 7-733 р.п.Усть-Уда ул.Солнечная. Инв. № 6000920550 ТР1163/24 | Мероприятия по технологическому присоеденению заявителей до 150 вкл. (рек-я) | 1943.6 | 0 | 0 | 1943.6 | 0 | км | Строительство ВЛ 0,4 кВ.; | ВЛ 0,4кВ | Железобетонные (одноцепная) | СИП-4 4*50 | 0 | m=1 | j=3 |  | k=1 | l=4 | n=1 | [12 empty] | 0
ВЭС | 87-ВЭС-2024 | ВЛ 0,4 кВ от КТП 7-733 р.п.Усть-Уда ул.Солнечная. Инв. № 6000920550 ТР1163/24 | Мероприятия по технологическому присоеденению заявителей до 150 вкл. (рек-я) | 1121.26 | 0 | 0 | 1121.26 | 0 | км | Строительство ВЛ 0,4 кВ.; | ВЛ 0,4кВ | Железобетонные (одноцепная) | СИП-4 4*50 | 0 | m=1 | j=3 |  | k=1 | l=4 | n=1 | [12 empty] | 0
ВЭС | 87-ВЭС-2024 | "ВЛ 0,4 кВ от КТП 10/0,4 кВ № 1-2079 д. Московщина", инв. 6000921657 (ТР 1452/24) | Мероприятия по технологическому присоеденению льготных заявителей (реконстр) | 23368.16 | 0 | 0 | 23368.16 | 0 | км | Строительство ВЛ 35 кВ Геологическая-Лыловщина (протяженность ВЛ 16 км);Строительство ВЛ 0,4 кВ общей протяженностью {0.08km}. Марку, сечение и протяженность определить проектом; | ВЛ 0,4кВ | Железобетонные (одноцепная) | СИП-2 3*95+1*70 | 0 | m=2 | j=3 |  | k=1 | l=4 | n=1 | [12 empty] | 0
ВЭС | 87-ВЭС-2024 | "ВЛ 0,4 кВ от КТП 10/0,4 кВ № 1-2079 д. Московщина", инв. 6000921657 (ТР 1452/24) | Мероприятия по технологическому присоеденению льготных заявителей (реконстр) | 2249.77 | 0 | 0 | 2249.77 | 0 | км | Строительство ВЛ 35 кВ Геологическая-Лыловщина (протяженность ВЛ 16 км);Строительство ВЛ 0,4 кВ общей протяженностью {0.08km}. Марку, сечение и протяженность определить проектом; | ВЛ 0,4кВ | Железобетонные (одноцепная) | СИП-2 3*95+1*70 | 0 | m=2 | j=3 |  | k=1 | l=4 | n=1 | [12 empty] | 0
ВЭС | 87-ВЭС-2024 | "ВЛ 0,4кВ от КТП 10/0,4 кВ №3-865 д.Попова", инв. 6000917935 (ТР 4163/24) | Мероприятия по технологическому присоеденению льготных заявителей (реконстр) | 22390.79 | 0 | 0 | 22390.79 | 0 | км | Строительство ВЛ 0,4 кВ общей протяженностью {0,03km}. Марку, сечение и протяженность определить проектом; | ВЛ 0,4кВ | Железобетонные (одноцепная) | СИП-2 3х50+1х50 | 0 | m=1 | j=3 |  | k=1 | l=4 | n=1 | [12 empty] | 0
ВЭС | 87-ВЭС-2024 | "ВЛ 0,4кВ от КТП 10/0,4 кВ №3-865 д.Попова", инв. 6000917935 (ТР 4163/24) | Мероприятия по технологическому присоеденению льготных заявителей (реконстр) | 6173.87 | 0 | 0 | 6173.87 | 0 | км | Строительство ВЛ 0,4 кВ общей протяженностью {0,03km}. Марку, сечение и протяженность определить проектом; | ВЛ 0,4кВ | Железобетонные (одноцепная) | СИП-4 4*50 | 0 | m=1 | j=3 |  | k=1 | l=4 | n=1 | [12 empty] | 0
ВЭС | 87-ВЭС-2024 | "ВЛ-04кВ от КТП 7-632 с. Халюты", инв. 6000700340 (ТР 4538/24) | Мероприятия по технологическому присоеденению заявителей до 150 вкл. (рек-я) | 22182.72 | 0 | 0 | 22182.72 | 0 | км | Строительство ВЛ 0,4 кВ от оп. 1 до {do} общей протяженностью 0,05{km}. Марку, сечение и протяженность определить проектом; | ВЛ 0,4кВ | Железобетонные (одноцепная) | СИП-2 3*50+1*75 | 0 | m=1 | j=3 |  | k=1 | l=4 | n=1 | [12 empty] | 0
ВЭС | 87-ВЭС-2024 | "ВЛ-04кВ от КТП 7-632 с. Халюты", инв. 6000700340 (ТР 4538/24) | Мероприятия по технологическому присоеденению заявителей до 150 вкл. (рек-я) | 3887.28 | 0 | 0 | 3887.28 | 0 | км | Строительство ВЛ 0,4 кВ от оп. 1 до {do} общей протяженностью 0,05{km}. Марку, сечение и протяженность определить проектом; | ВЛ 0,4кВ | Железобетонные (одноцепная) | СИП-4 4*50 | 0 | m=1 | j=3 |  | k=1 | l=4 | n=1 | [12 empty] | 0
ВЭС | 87-ВЭС-2024 | "ВЛ-04кВ от КТП 7-632 с. Халюты", инв. 6000700340 (ТР 4538/24) | Мероприятия по технологическому присоеденению заявителей до 150 вкл. (рек-я) | 2242.46 | 0 | 0 | 2242.46 | 0 | км | Строительство ВЛ 0,4 кВ от оп. 1 до {do} общей протяженностью 0,05{km}. Марку, сечение и протяженность определить проектом; | ВЛ 0,4кВ | Железобетонные (одноцепная) | СИП-4 4*50 | 0 | m=1 | j=3 |  | k=1 | l=4 | n=1 | [12 empty] | 0
ВЭС | 87-ВЭС-2024 | "ВЛ-0,4кВ от КТП 3-532 с. Нагалык" (ТР 4683/24) | Мероприятия по технологическому присоеденению льготных заявителей | 22182.72 | 0 | 0 | 22182.72 | 0 | км | Строительство ВЛ 0,4 кВ общей протяженностью 0,045km. Марку, сечение и протяженность определить проектом.; | ВЛ 0,4кВ | Железобетонные (одноцепная) | СИП-2 3*50+1*75 | 0 | m=1 | j=3 |  | k=1 | l=4 | n=1 | [12 empty] | 0
ВЭС | 87-ВЭС-2024 | "ВЛ-0,4кВ от КТП 3-532 с. Нагалык" (ТР 4683/24) | Мероприятия по технологическому присоеденению льготных заявителей | 3812.24 | 0 | 0 | 3812.24 | 0 | км | Строительство ВЛ 0,4 кВ общей протяженностью 0,045km. Марку, сечение и протяженность определить проектом.; | ВЛ 0,4кВ | Железобетонные (одноцепная) | СИП-4 4*50 | 0 | m=1 | j=3 |  | k=1 | l=4 | n=1 | [12 empty] | 0
ВЭС | 87-ВЭС-2024 | "ВЛ-0,4кВ от КТП 3-532 с. Нагалык" (ТР 4683/24) | Мероприятия по технологическому присоеденению льготных заявителей | 2200 | 0 | 0 | 2200 | 0 | км | Строительство ВЛ 0,4 кВ общей протяженностью 0,045km. Марку, сечение и протяженность определить проектом.; | ВЛ 0,4кВ | Железобетонные (одноцепная) | СИП-4 4*50 | 0 | m=1 | j=3 |  | k=1 | l=4 | n=1 | [12 empty] | 0
ВЭС | 88-ВЭС-2022 | "КТП 10/0,4 кВ с ВЛ 0,4 кВ и линейным ответвлением от ВЛ 10 кВ Урик - Голачева" (ТР 1545/20) | Мероприятия по технологическому присоеденению льготных заявителей | 51349.14 | 0 | 0 | 51349.14 | 0 | км | Строительство ВЛ 10 кВ.;Строительство КТП 10/0,4 кВ.;Строительство ВЛ 0,4 кВ.; | ВЛ 6-10кВ | Железобетонные (одноцепная) | СИП-3 1*95 | 0 | m=2 | j=3 |  | k=1 | l=4 | n=1 | [12 empty] | 0
ВЭС | 88-ВЭС-2024 | "КТП 10/0,4 кВ №1-2426 с ВЛ-0,4 кВ и линейным ответвлением от ВЛ 10 кВ "Черемушки-Бургаз" (ТР 5875/23) | Мероприятия по технологическому присоеденению льготных заявителей | 92443.5 | 0 | 0 | 92443.5 | 0.02 | км | Строительство ВЛ 10 кВ общей протяженностью {0,03km}. Марку, сечение и протяженность определить проектом;Строительство КТП 10/0,4 кВ с одним силовым трансформатором мощностью {25} кВА. Тип и мощность трансформатора уточнить проектом;Строительство ВЛ 0,4 кВ общей протяженностью {0,048km}. Марку, сечение и протяженность определить проектом; | ВЛ 6-10кВ | Железобетонные (одноцепная) | СИП-3 1*150 | 0.02 | m=3 | j=3 |  | k=1 | l=4 | n=1 | [12 empty] | 0
ВЭС | 88-ВЭС-2024 | Д№ 4479/22 "КТП 10/0,4 кВ №1-2427; №1-2428 с ВЛ-0,4кВ и линейным ответвлением от ВЛ 10кВ "Урик-Грановщина А" | Мероприятия по технологическому присоеденению льготных заявителей | 1201562.91 | 0 | 0 | 1201562.91 | 0.35 | км | Строительство ВЛ 0,4 кВ.;Строительство КТП 10/0,4 кВ.;Строительство ВЛ 10 кВ.; | ВЛ 6-10кВ | Железобетонные (одноцепная) | СИП-3 1*70 | 0.35 | m=2 | j=3 |  | k=1 | l=4 | n=1 | [12 empty] | 0
ВЭС | 88-ВЭС-2024 | "ВЛ 0,4 кВ от КТП №1-1805 в с.Оек" (ТР 4257/22) | Мероприятия по технологическому присоеденению льготных заявителей | 213699.94 | 0 | 0 | 213699.94 | 0.08 | км | Строительство ВЛ 0,4 кВ.;Строительство КТП 10/0,4 кВ.;Строительство ВЛ 10 кВ.; | ВЛ 0,4кВ | Железобетонные (одноцепная) | СИП-2 3*95+1*70 | 0.08 | m=2 | j=3 |  | k=1 | l=4 | n=1 | [12 empty] | 0
ВЭС | 89-ВЭС-2024 | "КТП 10/0,4 кВ № 1- с ВЛ 0,4 кВ и линейным ответвлением от ВЛ 10 кВ Пивовариха-Фермер" (ТР 6958/21) | Мероприятия по технологическому присоеденению льготных заявителей | 471533.24 | 0 | 0 | 471533.24 | 0.04 | км | Строительство ВЛ 0,4 кВ;Строительство КТП 10/0,4 кВ; | ВЛ 6-10кВ | Железобетонные (одноцепная) | СИП-3 1*150 | 0.04 | m=3 | j=3 |  | k=1 | l=4 | n=1 | [12 empty] | 0
ВЭС | 89-ВЭС-2024 | "КТП 10/0,4 кВ № 1- с ВЛ 0,4 кВ и линейным ответвлением от ВЛ 10 кВ Пивовариха-Фермер" (ТР 6958/21) | Мероприятия по технологическому присоеденению льготных заявителей | 301445.43 | 0 | 0 | 301445.43 | 0.01 | км | Строительство ВЛ 0,4 кВ;Строительство КТП 10/0,4 кВ; | ВЛ 6-10кВ | Железобетонные (одноцепная) | СИП-3-20 1*50 | 0.01 | m=1 | j=3 |  | k=1 | l=4 | n=1 | [12 empty] | 0
ВЭС | 89-ВЭС-2024 | Д№ 2651/22 СКТП 10/0,4 кВ №1-3693, №1-3694 с линейным ответвлением от ВЛ 10 кВ Покровская-Новая Лисиха, опора №25 от ОР-541 и ВЛ-0,4кВ, мкр. Еловый | Мероприятия по технологическому присоеденению льготных заявителей | 56289.62 | 0 | 0 | 56289.62 | 0.01 | км | Строительство ВЛ 0,4 кВ.; | ВЛ 6-10кВ | Железобетонные (одноцепная) | СИП-3 1*70 | 0.01 | m=2 | j=3 |  | k=1 | l=4 | n=1 | [12 empty] | 0
ВЭС | 89-ВЭС-2024 | СКТП №1-3729 с линейным ответвлением от ВЛ 10 кВ Покровская-Плишкино Б и ВЛ 0,4 кВ п. Плишкино, ул. Земляничная (ТР 2496/24) | Мероприятия по технологическому присоеденению заявителей до 150 вкл. | 123379.93 | 0 | 0 | 123379.93 | 0.03 | км | Строительство ВЛ 10 кВ общей протяженностью 0,06 km. Марку, сечение и протяженность определить проектом;Строительство КТП 10/0,4 кВ с одним силовым трансформатором мощностью 160 кВА. Тип и мощность трансформатора уточнить проектом;Строительство ВЛ 0,4 кВ общей протяженностью 0,02 km. Марку, сечение и протяженность определить проектом; | ВЛ 6-10кВ | Железобетонные (одноцепная) | СИП-3 1*70 | 0.03 | m=2 | j=3 |  | k=1 | l=4 | n=1 | [12 empty] | 0
ВЭС | 89-ВЭС-2024 | СКТП №1-3729 с линейным ответвлением от ВЛ 10 кВ Покровская-Плишкино Б и ВЛ 0,4 кВ п. Плишкино, ул. Земляничная (ТР 2496/24) | Мероприятия по технологическому присоеденению заявителей до 150 вкл. | 1896.21 | 0 | 0 | 1896.21 | 0 | км | Строительство ВЛ 10 кВ общей протяженностью 0,06 km. Марку, сечение и протяженность определить проектом;Строительство КТП 10/0,4 кВ с одним силовым трансформатором мощностью 160 кВА. Тип и мощность трансформатора уточнить проектом;Строительство ВЛ 0,4 кВ общей протяженностью 0,02 km. Марку, сечение и протяженность определить проектом; | ВЛ 6-10кВ | Железобетонные (одноцепная) | СИП-3 1*70 | 0 | m=2 | j=3 |  | k=1 | l=4 | n=1 | [12 empty] | 0
ВЭС | 89-ВЭС-2024 | "КТП 10/0,4 кВ № 1-3707 с ВЛ-0,4 кВ и линейным ответвлением от "ВЛ-10 кВ Н.Лисиха-Парковый", ДНТ "Журавли" (ТР 268/24) | Мероприятия по Техприсоединению заявителей до 670 кВт. | 510260.52 | 0 | 0 | 510260.52 | 0.16 | км | Строительство ВЛ 10 кВ общей протяженностью {0,19 km}. Марку, сечение и протяженность определить проектом;Строительство КТП 10/0,4 кВ с одним силовым трансформатором мощностью 250 кВА. Тип и мощность трансформатора уточнить проектом;Строительство ВЛ 0,4 кВ общей протяженностью {0,14km}. Марку, сечение и протяженность определить проектом; | ВЛ 6-10кВ | Железобетонные (одноцепная) | СИП-3 1*95 | 0.16 | m=2 | j=3 |  | k=1 | l=4 | n=1 | [12 empty] | 0
ВЭС | 8-ВЭС-2024 | "КТП 10/0,4 кВ № 1-3707 с ВЛ-0,4 кВ и линейным ответвлением от "ВЛ-10 кВ Н.Лисиха-Парковый", ДНТ "Журавли" (ТР 268/24) | Мероприятия по Техприсоединению заявителей до 670 кВт. | 6172.69 | 0 | 0 | 6172.69 | 0 | км | Строительство ВЛ 10 кВ общей протяженностью {0,19 km}. Марку, сечение и протяженность определить проектом;Строительство КТП 10/0,4 кВ с одним силовым трансформатором мощностью 250 кВА. Тип и мощность трансформатора уточнить проектом;Строительство ВЛ 0,4 кВ общей протяженностью {0,14km}. Марку, сечение и протяженность определить проектом; | ВЛ 6-10кВ | Железобетонные (одноцепная) | СИП-3 1*95 | 0 | m=2 | j=3 |  | k=1 | l=4 | n=1 | [12 empty] | 0
ВЭС | 8-ВЭС-2024 | "КТП 10/0,4 кВ № 1-3707 с ВЛ-0,4 кВ и линейным ответвлением от "ВЛ-10 кВ Н.Лисиха-Парковый", ДНТ "Журавли" (ТР 268/24) | Мероприятия по Техприсоединению заявителей до 670 кВт. | 3383.45 | 0 | 0 | 3383.45 | 0 | км | Строительство ВЛ 10 кВ общей протяженностью {0,19 km}. Марку, сечение и протяженность определить проектом;Строительство КТП 10/0,4 кВ с одним силовым трансформатором мощностью 250 кВА. Тип и мощность трансформатора уточнить проектом;Строительство ВЛ 0,4 кВ общей протяженностью {0,14km}. Марку, сечение и протяженность определить проектом; | ВЛ 6-10кВ | Железобетонные (одноцепная) | СИП-3 1*95 | 0 | m=2 | j=3 |  | k=1 | l=4 | n=1 | [12 empty] | 0
ВЭС | 8-ВЭС-2024 | "ВЛ 0,4кВ от КТП 10/0,4кВ № 3-545, с. Васильевка" (ТР 8957/24) | Мероприятия по технологическому присоеденению льготных заявителей | 6172.7 | 0 | 0 | 6172.7 | 0 | км | Строительство ВЛ 0,4 кВ общей протяженностью 0,115 km. Марку, сечение и протяженность определить проектом; | ВЛ 0,4кВ | Железобетонные (одноцепная) | СИП-2 3х50+1х50 | 0 | m=1 | j=3 |  | k=1 | l=4 | n=1 | [12 empty] | 0
ВЭС | 8-ВЭС-2024 | "ВЛ 0,4кВ от КТП 10/0,4кВ № 3-545, с. Васильевка" (ТР 8957/24) | Мероприятия по технологическому присоеденению льготных заявителей | 3295.12 | 0 | 0 | 3295.12 | 0 | км | Строительство ВЛ 0,4 кВ общей протяженностью 0,115 km. Марку, сечение и протяженность определить проектом; | ВЛ 0,4кВ | Железобетонные (одноцепная) | СИП-2 3х50+1х50 | 0 | m=1 | j=3 |  | k=1 | l=4 | n=1 | [12 empty] | 0
ВЭС | 8-ВЭС-2024 | "ВЛ 0,4 кВ от КТП №1-160" (ТР 6947/23) | Мероприятия по технологическому присоеденению льготных заявителей | 9803.63 | 0 | 0 | 9803.63 | 0 | км | Строительство ВЛ 10 кВ общей протяженностью {0,428km}. Марку, сечение и протяженность определить проектом;Строительство КТП 10/0,4 кВ с одним силовым трансформатором мощностью {16} кВА. Тип и мощность трансформатора уточнить проектом;Строительство ВЛ 0,4 кВ общей протяженностью {0,015km}. Марку, сечение и протяженность определить проектом; | ВЛ 0,4кВ | Железобетонные (одноцепная) | СИП-2 3х50+1х50 | 0 | m=1 | j=3 |  | k=1 | l=4 | n=1 | [12 empty] | 0
ВЭС | 8-ВЭС-2024 | "ВЛ-04кВ от КТП-789 на Егоровщину", инв. 6000100393 (ТР 3599/22) | Мероприятия по технологическому присоеденению льготных заявителей (реконстр) | 6172.69 | 0 | 0 | 6172.69 | 0 | км | Строительство ВЛ 0,4 кВ.;Строительство КТП 10/0,4 кВ.;Строительство ВЛ 10 кВ.; | ВЛ 0,4кВ | Железобетонные (одноцепная) | СИП-2 3х50+1х50 | 0 | m=1 | j=3 |  | k=1 | l=4 | n=1 | [12 empty] | 0
ВЭС | 8-ВЭС-2024 | "ВЛ-04кВ от КТП-789 на Егоровщину", инв. 6000100393 (ТР 3599/22) | Мероприятия по технологическому присоеденению льготных заявителей (реконстр) | 3295.21 | 0 | 0 | 3295.21 | 0 | км | Строительство ВЛ 0,4 кВ.;Строительство КТП 10/0,4 кВ.;Строительство ВЛ 10 кВ.; | ВЛ 0,4кВ | Железобетонные (одноцепная) | СИП-2 3х50+1х50 | 0 | m=1 | j=3 |  | k=1 | l=4 | n=1 | [12 empty] | 0
ВЭС | 8-ВЭС-2024 | "КТПН 10/0,4 кВ №6-984 с ВЛ 0,4 кВ и линейным ответвлением от ВЛ-10 кВ Бильчир-Ново-Ленино, д. Кутанка" (ТР 3167/22) | Мероприятия по технологическому присоеденению заявителей до 150 вкл. | 6172.69 | 0 | 0 | 6172.69 | 0 | км | Строительство ВЛ 0,4 кВ общей протяженностью 0.01 км. Марку, сечение и протяженность определить проектом;Строительство ВЛ 10 кВ общей протяженностью 0,24 км. Марку, сечение и протяженность определить проектом;Строительство КТП 10/0,4 кВ. Тип и мощность трансформатора уточнить проектом; | ВЛ 0,4кВ | Железобетонные (одноцепная) | СИП-2 3*95+1*120 | 0 | m=2 | j=3 |  | k=1 | l=4 | n=1 | [12 empty] | 0
ВЭС | 8-ВЭС-2024 | "ВЛ 0,4 кВ от КТП №1-1805 в с.Оек" (ТР 4257/22) | Мероприятия по технологическому присоеденению льготных заявителей | 9803.63 | 0 | 0 | 9803.63 | 0 | км | Строительство ВЛ 0,4 кВ.;Строительство КТП 10/0,4 кВ.;Строительство ВЛ 10 кВ.; | ВЛ 0,4кВ | Железобетонные (одноцепная) | СИП-2 3*70+1*95 | 0 | m=2 | j=3 |  | k=1 | l=4 | n=1 | [12 empty] | 0
ВЭС | 8-ВЭС-2024 | "ВЛ-04кВ от КТП-6-717 на Май", инв. 6000600924 (ТР 6843/21) | Мероприятия по технологическому присоеденению льготных заявителей (реконстр) | 6172.69 | 0 | 0 | 6172.69 | 0 | км | Строительство ВЛ 0,4 кВ; | ВЛ 0,4кВ | Железобетонные (одноцепная) | СИП-4 4*16 | 0 | m=1 | j=3 |  | k=1 | l=4 | n=1 | [12 empty] | 0
ВЭС | 8-ВЭС-2024 | "ВЛ-04кВ от КТП-6-717 на Май", инв. 6000600924 (ТР 6843/21) | Мероприятия по технологическому присоеденению льготных заявителей (реконстр) | 3383.45 | 0 | 0 | 3383.45 | 0 | км | Строительство ВЛ 0,4 кВ; | ВЛ 0,4кВ | Железобетонные (одноцепная) | СИП-4 4*16 | 0 | m=1 | j=3 |  | k=1 | l=4 | n=1 | [12 empty] | 0
ВЭС | 8-ВЭС-2024 | Д№ 5783/24 Рек:ВЛ 0,4кВ от КТП 10/0,4кВ №1-2794 д.Карлук. Инв. № 6000921144 ТР5783/24; ТР69/25;ТР1127/25;ТР2519/25 | Мероприятия по технологическому присоеденению льготных заявителей (реконстр) | 31551.53 | 0 | 0 | 31551.53 | 0 | км | Строительство ВЛ 10 кВ общей протяженностью 0,22{km}. Марку, сечение и протяженность определить проектом;Строительство ВЛ 0,4 кВ общей протяженностью 0,015{km}. Марку, сечение и протяженность определить проектом;Строительство КТП 10/0,4 кВ с одним силовым трансформатором мощностью 25 кВА. Тип и мощность трансформатора уточнить проектом; | ВЛ 0,4кВ | Железобетонные (одноцепная) | СИП-2 3х50+1х50 | 0 | m=1 | j=3 |  | k=1 | l=4 | n=1 | [12 empty] | 0
ВЭС | 8-ВЭС-2024 | Д№ 5783/24 Рек:ВЛ 0,4кВ от КТП 10/0,4кВ №1-2794 д.Карлук. Инв. № 6000921144 ТР5783/24; ТР69/25;ТР1127/25;ТР2519/25 | Мероприятия по технологическому присоеденению льготных заявителей (реконстр) | 9050.16 | 0 | 0 | 9050.16 | 0 | км | Строительство ВЛ 10 кВ общей протяженностью 0,22{km}. Марку, сечение и протяженность определить проектом;Строительство ВЛ 0,4 кВ общей протяженностью 0,015{km}. Марку, сечение и протяженность определить проектом;Строительство КТП 10/0,4 кВ с одним силовым трансформатором мощностью 25 кВА. Тип и мощность трансформатора уточнить проектом; | ВЛ 0,4кВ | Железобетонные (одноцепная) | СИП-2 3х50+1х50 | 0 | m=1 | j=3 |  | k=1 | l=4 | n=1 | [12 empty] | 0
ВЭС | 8-ВЭС-2025(ТП от 150 свыше 670) | Рек:ВЛ 0,4 кВ от КТП №9-935 в д.Харанцы. Инв. № 6000916736 ТР2105/22;ТР5427/24;2992/25 | Мероприятия по технологическому присоеденению льготных заявителей (реконстр) | 69079.56 | 0 | 0 | 69079.56 | 0.04 | км | Строительство ВЛ 0,4 кВ.; | ВЛ 0,4кВ | Железобетонные (одноцепная) | СИП-4 4*25 | 0.04 | m=1 | j=3 |  | k=1 | l=4 | n=1 | [12 empty] | 0
ВЭС | 8-ВЭС-2025(ТП от 150 свыше 670) | Рек:ВЛ 0,4кВ от 10/0,4кВ №9-908 п.Хужир,ул.Фестивальная-2. Инв. № 6000918867 ТР3979/19 | Мероприятия по технологическому присоеденению льготных заявителей (реконстр) | 64941.59 | 0 | 0 | 64941.59 | 0.03 | км | Строительство ВЛ 10 кВ.;Строительство КТП 10/0,4 кВ.;Строительство ВЛ 0,4 кВ.; | ВЛ 0,4кВ | Железобетонные (одноцепная) | СИП-4 4*25 | 0.03 | m=1 | j=3 |  | k=1 | l=4 | n=1 | [12 empty] | 0
ВЭС | 8-ВЭС-2025(ТП от 150 свыше 670) | "Распределительные электросети ВЛ 10/0,4кВ с КТП 10/0,4 в пос.Харанцы", инв. 6000915020 (ТР 2673/23) | Мероприятия по технологическому присоеденению льготных заявителей (реконстр) | 171762.29 | 0 | 0 | 171762.29 | 0.04 | км | Строительство ВЛ 0,4 кВ.; | ВЛ 0,4кВ | Железобетонные (одноцепная) | СИП-4 4*25 | 0.04 | m=1 | j=3 |  | k=1 | l=4 | n=1 | [12 empty] | 0
ВЭС | 8-ВЭС-2025(ТП от 150 свыше 670) | Рек:Распределительные электросети ВЛ 10/0,4кВ с КТП 10/0,4 в пос. Хужир Инв. № 6000915022 ТР 2160/23;ТР3661/23;ТР3655/25;ТР5394/21 | Мероприятия по технологическому присоеденению льготных заявителей (реконстр) | 109347.64 | 0 | 0 | 109347.64 | 0.05 | км | Строительство ВЛ 0,4 кВ.;Строительство КТП 10/0,4 кВ.;Строительство ВЛ 10 кВ.;Стр-во пунктов секционирования.; | ВЛ 0,4кВ | Железобетонные (одноцепная) | СИП-2 3х50+1х50 | 0.05 | m=1 | j=3 |  | k=1 | l=4 | n=1 | [12 empty] | 0
ВЭС | 8-ВЭС-2025(ТП от 150 свыше 670) | Д№ 1649/23 рек: "ВЛ-0,4кВ от КТП 10/0,4кВ №6-033П д.Хокта, ул. Трактовая-10" инв. №6000600356 | Мероприятия по технологическому присоеденению льготных заявителей (реконстр) | 169973.3 | 0 | 0 | 169973.3 | 0.07 | км | Строительство ВЛ 0,4 кВ.; | ВЛ 0,4кВ | Железобетонные (одноцепная) | СИП-2 3х50+1х50 | 0.07 | m=1 | j=3 |  | k=1 | l=4 | n=1 | [12 empty] | 0
ВЭС | 8-ВЭС-2025(ТП от 150 свыше 670) | Рек:ВЛ 0,4кВ от 10/0,4кВ №9-908 п.Хужир,ул.Фестивальная-2. Инв. № 6000918867 ТР1311/24;ТР5514/24:ТР8201/23;ТР7294/24;ТР5061/23;ТР7790/23 | Мероприятия по технологическому присоеденению льготных заявителей (реконстр) | 109310.46 | 0 | 0 | 109310.46 | 0.03 | км | Строительство ВЛ 0,4 кВ общей протяженностью 0,04 km. Марку, сечение и протяженность определить проектом; | ВЛ 0,4кВ | Железобетонные (одноцепная) | СИП 2А 3х70+1х70+1х16 | 0.03 | m=2 | j=3 |  | k=1 | l=4 | n=1 |  | k=2 | [10 empty] | 0
ВЭС | 8-ВЭС-2025(ТП от 150 свыше 670) | Рек:ВЛ 0,4кВ от 10/0,4кВ №9-908 п.Хужир,ул.Фестивальная-2. Инв. № 6000918867 ТР1311/24;ТР5514/24:ТР8201/23;ТР7294/24;ТР5061/23;ТР7790/23 | Мероприятия по технологическому присоеденению льготных заявителей (реконстр) | 362523.36 | 0 | 0 | 362523.36 | 0.13 | км | Строительство ВЛ 0,4 кВ общей протяженностью 0,04 km. Марку, сечение и протяженность определить проектом; | ВЛ 0,4кВ | Железобетонные (одноцепная) | СИП 2А 3х70+1х70+1х16 | 0.13 | m=2 | j=3 |  | k=1 | l=4 | n=1 |  | k=2 | [10 empty] | 0
ВЭС | 8-ВЭС-2025(ТП от 150 свыше 670) | Рек:ВЛ 0,4кВ от 10/0,4кВ №9-908 п.Хужир,ул.Фестивальная-2. Инв. № 6000918867 ТР1311/24;ТР5514/24:ТР8201/23;ТР7294/24;ТР5061/23;ТР7790/23 | Мероприятия по технологическому присоеденению льготных заявителей (реконстр) | 431024.37 | 0 | 0 | 431024.37 | 0.2 | км | Строительство ВЛ 0,4 кВ общей протяженностью 0,04 km. Марку, сечение и протяженность определить проектом; | ВЛ 0,4кВ | Железобетонные (одноцепная) | СИП 2А 3х70+1х70+1х16 | 0.2 | m=2 | j=3 |  | k=1 | l=4 | n=1 |  | k=2 | [10 empty] | 0
ВЭС | 8-ВЭС-2025(ТП от 150 свыше 670) | Рек:ВЛ 0,4кВ от 10/0,4кВ №9-908 п.Хужир,ул.Фестивальная-2. Инв. № 6000918867 ТР1311/24;ТР5514/24:ТР8201/23;ТР7294/24;ТР5061/23;ТР7790/23 | Мероприятия по технологическому присоеденению льготных заявителей (реконстр) | 71855.88 | 0 | 0 | 71855.88 | 0.03 | км | Строительство ВЛ 0,4 кВ общей протяженностью 0,04 km. Марку, сечение и протяженность определить проектом; | ВЛ 0,4кВ | Железобетонные (одноцепная) | СИП-4 4*25 | 0.03 | m=1 | j=3 |  | k=1 | l=4 | n=1 | [12 empty] | 0
ВЭС | 8-ВЭС-2025(ТП от 150 свыше 670) | Рек:ВЛ-0,4 кВ от КТП 10/0,4 кВ №9-902 п. Хужир, ул. Фестивальная. Инв. № 6000920185 ТР2759/24;ТР1344/24; ТР787/25 | Мероприятия по технологическому присоеденению льготных заявителей (реконстр) | 484051.47 | 0 | 0 | 484051.47 | 0.17 | км | Строительство ВЛ 0,4 кВ общей протяженностью 0,15 km. Марку, сечение и протяженность определить проектом; | ВЛ 0,4кВ | Железобетонные (одноцепная) | СИП-2 3х50+1х50 | 0.17 | m=1 | j=3 |  | k=1 | l=4 | n=1 | [12 empty] | 0
ВЭС | 8-ВЭС-2025(ТП от 150 свыше 670) | Рек:ВЛ 0,4кВ от КТП 10/0,4кВ №9-979 Ольхонский район п.Хужир. Инв. № 6000921914 ТР2530/24; ТР5032/25 | Мероприятия по технологическому присоеденению льготных заявителей (реконстр) | 197294.18 | 0 | 0 | 197294.18 | 0.05 | км | Строительство ВЛ 10 кВ от опоры №109/1 по существующим опорам №1,№2,№3,№4 ВЛ 0,4 кВ совместным подвесом общей протяженностью 0,12 км. Марку, сечение и протяженность определить проектом;Строительство КТП 10/0,4 кВ с одним силовым трансформатором мощностью 25 кВА. Тип и мощность трансформатора уточнить проектом;Строительство ВЛ 0,4 кВ от проектной ТП до границы участка заявителя общей протяженностью 45 метров. Марку, сечение и протяженность определить проектом; | ВЛ 0,4кВ | Железобетонные (одноцепная) | СИП 2А 3х70+1х70+1х16 | 0.05 | m=2 | j=3 |  | k=1 | l=4 | n=1 |  | k=2 | [10 empty] | 0
ВЭС | 8-ВЭС-2025(ТП от 150 свыше 670) | "ВЛ 0,4 кВ от КТП 1-2387, с. Хомутово" (ТР 4638/23) | Мероприятия по технологическому присоеденению льготных заявителей | 165525.66 | 0 | 0 | 165525.66 | 0.05 | км | Строительство ВЛ 10 кВ общей протяженностью {0,186km}. Марку, сечение и протяженность определить проектом;Строительство КТП 10/0,4 кВ с одним силовым трансформатором мощностью {160} кВА. Тип и мощность трансформатора уточнить проектом;Строительство ВЛ 0,4 кВ общей протяженностью {0,043km}. Марку, сечение и протяженность определить проектом; | ВЛ 0,4кВ | Железобетонные (одноцепная) | СИП-4 4*16 | 0.05 | m=1 | j=3 |  | k=1 | l=4 | n=1 | [12 empty] | 0
ВЭС | 8-ВЭС-2025(ТП от 150 свыше 670) | Д№ 4688/23 "ВЛ-0,4кВ от КТП 10/0,4 кВ №6-063П с.Енисей Администрация МО Бурят-Янгуты" | Мероприятия по технологическому присоеденению льготных заявителей | 222400.31 | 0 | 0 | 222400.31 | 0.07 | км | Строительство ВЛ 0,4 кВ общей протяженностью 0,080 km. Марку, сечение и протяженность определить проектом.; | ВЛ 0,4кВ | Железобетонные (одноцепная) | СИП-2 3х50+1х50 | 0.07 | m=1 | j=3 |  | k=1 | l=4 | n=1 | [12 empty] | 0
ВЭС | 8-ВЭС-2025(ТП от 150 свыше 670) | Стр:ВЛ - 0,4 кВ от КТП10/0,4кВ №-1-968 д.Куда ТР7626/23 ТР5278/21 | Мероприятия по технологическому присоеденению льготных заявителей | 420326.14 | 0 | 0 | 420326.14 | 0.15 | км | Строительство ВЛ 0,4 кВ общей протяженностью {0,15km}. Марку, сечение и протяженность определить проектом; | ВЛ 0,4кВ | Железобетонные (одноцепная) | СИП-2 3*95+1*120 | 0.15 | m=2 | j=3 |  | k=1 | l=4 | n=1 | [12 empty] | 0
ВЭС | 8-ВЭС-2025(ТП от 150 свыше 670) | Рек:ВЛ 0,4 кВ от КТП 10/0,4 кВ № 6-864 в п.Приморск (Электрическая сеть п.Приморск. Инв. № 6000917027 ТР623/25 | Мероприятия по технологическому присоеденению льготных заявителей (реконстр) | 107239.25 | 0 | 0 | 107239.25 | 0.03 | км | Строительство ВЛ 0,4 кВ от ТП-6-864 ф-2 опора № 8/2 общей протяженностью 0,03 km. Марку, сечение определить проектом; | ВЛ 0,4кВ | Железобетонные (одноцепная) | СИП-2 3х50+1х50 | 0.03 | m=1 | j=3 |  | k=1 | l=4 | n=1 | [12 empty] | 0
ВЭС | 8-ВЭС-2025(ТП от 150 свыше 670) | Рек:ВЛ 0,4кВ от КТП 10/0,4кВ № 9-914 Ольхонский район д.Малый Хужир. Инв. № 6000920110 ТР4665/25; ТР624/25 | Мероприятия по технологическому присоеденению льготных заявителей (реконстр) | 222273.64 | 0 | 0 | 222273.64 | 0.08 | км | Строительство ВЛ 0,4 кВ. Марку, сечение и протяженность определить проектом; | ВЛ 0,4кВ | Железобетонные (одноцепная) | СИП-2 3х50+1х50 | 0.08 | m=1 | j=3 |  | k=1 | l=4 | n=1 | [12 empty] | 0
ВЭС | 8-ВЭС-2025(ТП от 150 свыше 670) | Рек:ВЛ 0,4кВ от КТП 10/0,4кВ № 9-914 Ольхонский район д.Малый Хужир. Инв. № 6000920110 ТР4665/25; ТР624/25 | Мероприятия по технологическому присоеденению льготных заявителей (реконстр) | 407164.14 | 0 | 0 | 407164.14 | 0.18 | км | Строительство ВЛ 0,4 кВ. Марку, сечение и протяженность определить проектом; | ВЛ 0,4кВ | Железобетонные (одноцепная) | СИП-2 3х50+1х50 | 0.18 | m=1 | j=3 |  | k=1 | l=4 | n=1 | [12 empty] | 0
ВЭС | 8-ВЭС-2025(ТП от 150 свыше 670) | Стр:ВЛ - 0,4 кВ от КТП №9-995 п.Хужир ТР2817/25 | Мероприятия по технологическому присоеденению льготных заявителей | 97468.19 | 0 | 0 | 97468.19 | 0.03 | км | Строительство ВЛ 0,4 кВ от опоры №2/3 до границы участка заявителя общей протяженностью 0,025km. Марку, сечение и протяженность определить проектом; | ВЛ 0,4кВ | Железобетонные (одноцепная) | СИП-4 4*25 | 0.03 | m=1 | j=3 |  | k=1 | l=4 | n=1 | [12 empty] | 0
ЮЭС | 92-ЮЭС-2025(СКЛ до 670) | Д№ 4814/23 2хКЛ-6 кВ от КРУН-6 кВ ПС Цимлянская и РУ-6 кВ ТП-735 до ТП-7051, КЛ-0,4 кВ до ВУ Заявителя. | Мероприятия по Техприсоединению заявителей до 670 кВт н.с. (КЛ). | 835617.9959 | 0 | 0 | 835617.9959 | 0.25 | км | Строительство КЛ 6 кВ от РУ 6 кВ ТП 735 до КТПН 6/0,4 кВ общей протяженностью 0,28 км (ГНБ-0,05 км). Марку, сечение и протяженность определить проектом;;Строительство КЛ 6 кВ от КРУН 6 кВ ПС Цимлянская яч. б/н до КТПН 6/0,4 кВ общей протяженностью 1,75 км (ГНБ- 0,45 км). Марку, сечение и протяженность определить проектом;;Строительство КТП 6/0,4 кВ с 2-мя силовыми трансформаторами мощностью 1000 кВА каждый. Тип и мощность трансформаторов уточнить проектом;Выполнить строительство КЛ 0,4 кВ от наконечников КЛ-0,4 кВ на границе земельного участка Заявителя до двухсекционных ВРУ 0,4 кВ. Марку, сечение и протяженность определить проектом, согласовать с ЮЭС.;Строительство 8-ми КЛ 0,4 кВ от РУ-0,4 кВ КТПН 6/0,4 кВ до границ земельного участка Заявителя общей протяженностью 8х0,3 км. Марку, сечение и протяженность определить проектом; | КЛ 0,4кВ | В траншеях | АВБбШв 4*185 | 0.25 | m=3 | [5 empty] | j=1 | k=2 | l=1 | [9 empty] | 0
ВЭС | 95-ВЭС-2025 | Стр:ВЛ 0,4 кВ от СКТП 10/0,4 кВ № 1-2620 (п. Еловый, 17 км)" (ТР 2583/24); ТР4658/24;ТР3064/25 | Мероприятия по технологическому присоеденению льготных заявителей | 144944.24 | 0 | 0 | 144944.24 | 0.06 | км | Строительство ВЛ-10кВ Покровская – Еловый (протяженностью 1,3км, проводом СИП3 1*120) от оп.30 до оп.76;Строительство ВЛ 10кВ Покровская-Новолисиха (протяженностью 5,25 км);Строительство ВЛ 0,4 кВ общей протяженностью {0,12 km}. Марку, сечение и протяженность определить проектом; | ВЛ 0,4кВ | Железобетонные (одноцепная) | СИП-2 3*95+1*95 | 0.06 | m=2 | j=3 |  | k=1 | l=4 | n=1 |  | k=1 | [10 empty] | 0
ВЭС | 95-ВЭС-2025 | Д№ 3547/21 КТП 10/0,4 кВ № 1-3191 с ВЛ-10/0,4 кВ от ВЛ 10 кВ Дачная-Шинный мост | Мероприятия по технологическому присоеденению льготных заявителей | 476543.78 | 0 | 0 | 476543.78 | 0.18 | км | строительство ВЛ 0,4 кВ протяженностью 0,1 км;;строительство ВЛ 10 кВ протяженностью 1,0 км;;строительство КТП 10/0,4 кВ.; | ВЛ 0,4кВ | Железобетонные (одноцепная) | СИП-2 3*95+1*120 | 0.18 | m=2 | j=3 |  | k=1 | l=4 | n=1 | [12 empty] | 0
ВЭС | 95-ВЭС-2025 | РекВЛ-0,4 кВ. КТП-10/0,4 кВ-4637,4638. протяженностью 2458 м. местоположение Иркут.р-он п.Первомайский ул.Радужная,Серебрянная,Музыкальная. Инв. № 6000922493 ТР2190/25 | Мероприятия по технологическому присоеденению льготных заявителей (реконстр) | 257369.37 | 0 | 0 | 257369.37 | 0.09 | км | Строительство ВЛ 0,4 кВ от опоры №10 до ЗУ заявителя, общей протяженностью 0,09 км. Марку, сечение и протяженность определить проектом; | ВЛ 0,4кВ | Железобетонные (одноцепная) | СИП-2 3*95+1*95 | 0.09 | m=2 | j=3 |  | k=1 | l=4 | n=1 |  | k=1 | [10 empty] | 0
ВЭС | 95-ВЭС-2025 | Рек:ВЛ 0,4кВ от СКТП 1- 1980 п.Еловый (Электрическая сеть п. Еловый-2). Инв. № 6000917145 ТР2303/25 | Мероприятия по технологическому присоеденению льготных заявителей (реконстр) | 240551.9 | 0 | 0 | 240551.9 | 0.09 | км | Строительство ВЛ 0,4 кВ от опоры №4 до ЗУ заявителя, общей протяженностью 0,08 км. Марку, сечение и протяженность определить проектом; | ВЛ 0,4кВ | Железобетонные (одноцепная) | СИП-2 3*95+1*95 | 0.09 | m=2 | j=3 |  | k=1 | l=4 | n=1 |  | k=1 | [10 empty] | 0
ВЭС | 95-ВЭС-2025 | Рек:ВЛ 0,4кВ от КТП 10/0,4 кВ №1-2625 п.Еловый. Инв. № 6000920575 ТР2281/25 | Мероприятия по технологическому присоеденению льготных заявителей (реконстр) | 219279.37 | 0 | 0 | 219279.37 | 0.08 | км | Строительство ВЛ 0,4 кВ от опоры №1, Ф-1, КТП-1-2625, общей протяженностью 0,09 км. Марку, сечение и протяженность определить проектом; | ВЛ 0,4кВ | Железобетонные (одноцепная) | СИП-2 3*95+1*95 | 0.08 | m=2 | j=3 |  | k=1 | l=4 | n=1 |  | k=1 | [10 empty] | 0
ВЭС | 97-ВЭС-2025 | "ВЛ 0,4кВ от КТП 10/0,4кВ № 1-2089 д. Столбово", инв. 6000921015 (ТР 6595/24) | Мероприятия по технологическому присоеденению заявителей до 150 вкл. (рек-я) | 191289.49 | 0 | 0 | 191289.49 | 0.1 | км | Строительство ВЛ-10 кВ Столбово -Поселок цепь А (протяженность ВЛ 1,58 км);Строительство ВЛ 0,4 кВ общей протяженностью {0,03km}. Марку, сечение и протяженность определить проектом; | ВЛ 0,4кВ | Железобетонные (одноцепная) | СИП-2 3х50+1х50 | 0.1 | m=1 | j=3 |  | k=1 | l=4 | n=1 | [12 empty] | 0
ВЭС | 97-ВЭС-2025 | Рек:ВЛ 0,4 кВ от КТП 10/0,4 кВ №1-1745 в с. Урик Эл. сеть поле "Подьем" северо-западнее с.У. Инв. № 6000917005 ТР2468/25; 6635/23 | Мероприятия по технологическому присоеденению льготных заявителей (реконстр) | 217274.47 | 0 | 0 | 217274.47 | 0.1 | км | Строительство ВЛ 0,4 кВ общей протяженностью {0.06km}. Марку, сечение и протяженность определить проектом; | ВЛ 0,4кВ | Железобетонные (одноцепная) | СИП-2 3х50+1х50 | 0.1 | m=1 | j=3 |  | k=1 | l=4 | n=1 | [12 empty] | 0
ВЭС | 97-ВЭС-2025 | Рек:ВЛ 0,4 кВ от СКТП №1974 в с. Урик. Инв. № 6000916598 ТР2371/25 | Мероприятия по технологическому присоеденению льготных заявителей (реконстр) | 217496.36 | 0 | 0 | 217496.36 | 0.08 | км | Строительство ВЛ 0,4 кВ общей протяженностью {0.2km}. Марку, сечение и протяженность определить проектом; | ВЛ 0,4кВ | Железобетонные (одноцепная) | СИП-2 3*95+1*95 | 0.08 | m=2 | j=3 |  | k=1 | l=4 | n=1 |  | k=1 | [10 empty] | 0
ВЭС | 97-ВЭС-2025 | Рек:ВЛ 0,4 кВ от КТП 10/0,4 кВ №1-1648 в д.Усть-Куда. Инв. № 6000922405 ТР2138/25 | Мероприятия по технологическому присоеденению льготных заявителей (реконстр) | 46201.63 | 0 | 0 | 46201.63 | 0.02 | км | Строительство ВЛ 0,4 кВ общей протяженностью {0.03km}. Марку, сечение и протяженность определить проектом; | ВЛ 0,4кВ | Железобетонные (одноцепная) | СИП-4 4*35 | 0.02 | m=1 | j=3 |  | k=1 | l=4 | n=1 | [12 empty] | 0
ВЭС | 97-ВЭС-2025 | Рек:ВЛ 0,4 кВ от СКТП №1975 в с. Урик. Инв. № 6000916599 ТР2873/25 | Мероприятия по технологическому присоеденению льготных заявителей (реконстр) | 80949.02 | 0 | 0 | 80949.02 | 0.04 | км | Строительство ВЛ 0,4 кВ общей протяженностью {0.05km}. Марку, сечение и протяженность определить проектом; | ВЛ 0,4кВ | Железобетонные (одноцепная) | СИП-2 3х50+1х50 | 0.04 | m=1 | j=3 |  | k=1 | l=4 | n=1 | [12 empty] | 0
ВЭС | 97-ВЭС-2025 | Рек:ВЛ-0,4 от КТП-884 с.Оек. Инв. № 6000100343 ТР3808/25 | Мероприятия по технологическому присоеденению льготных заявителей (реконстр) | 312008.62 | 0 | 0 | 312008.62 | 0.13 | км | Строительство ВЛ 0,4 кВ общей протяженностью {0.1km}. Марку, сечение и протяженность определить проектом; | ВЛ 0,4кВ | Железобетонные (одноцепная) | СИП-4 4*35 | 0.13 | m=1 | j=3 |  | k=1 | l=4 | n=1 | [12 empty] | 0
ЮЭС | 98-ЮЭС-2025(СКЛ до 670) | Д№ 503/25 2хКабельные линии 0,4 кВ от РУ 0,4 кВ ТП-1430 до ВУ-0,4 кВ наружной установки Заявителя. | Мероприятия по Техприсоединению заявителей до 670 кВт н.с. (КЛ). | 1440303.35 | 0 | 0 | 1440303.35 | 0.24 | км | Строительство 2хКЛ 0,4 кВ от РУ 0,4 кВ ТП 1430 до ВУ 0,4 кВ наружной установки Заявителя общей протяженностью 2х0,2 (в т.ч. гнб 2х0,075 км). Марку, сечение и протяженность определить проектом.; | КЛ 0,4кВ | В траншеях | АВБбШв 4*185 | 0.24 | m=3 | [5 empty] | j=1 | k=2 | l=1 | [9 empty] | 0
ЮЭС | 98-ЮЭС-2025(СКЛ до 670) | Д№ 503/25 2хКабельные линии 0,4 кВ от РУ 0,4 кВ ТП-1430 до ВУ-0,4 кВ наружной установки Заявителя. | Мероприятия по Техприсоединению заявителей до 670 кВт н.с. (КЛ). | 24008.8 | 0 | 0 | 24008.8 | 0 | км | Строительство 2хКЛ 0,4 кВ от РУ 0,4 кВ ТП 1430 до ВУ 0,4 кВ наружной установки Заявителя общей протяженностью 2х0,2 (в т.ч. гнб 2х0,075 км). Марку, сечение и протяженность определить проектом.; | КЛ 0,4кВ | В траншеях | АВБбШв 4*185 | 0 | m=3 | [5 empty] | j=1 | k=2 | l=1 | [9 empty] | 0
ВЭС | 9-ВЭС-2025 | Стр:ВЛ 10кВ "Дачная линия-2"(СНТ"Лебединка");СКТП 10/0,4кВ №-1-3887 и ВЛ0,4кВ (СНТ "Клён") ТР1138/23 | Мероприятия по технологическому присоеденению льготных заявителей | 314809.14 | 0 | 0 | 314809.14 | 0.16 | км | Строительство ВЛ 0,4 кВ общей протяженностью 0,075 km. Марку, сечение и протяженность определить проектом; | ВЛ 0,4кВ | Железобетонные (одноцепная) | СИП-2 3х50+1х50 | 0.16 | m=1 | j=3 |  | k=1 | l=4 | n=1 | [12 empty] | 0
ЦЭС | б/н | Д№ 737/23 ВЛ 0,4 кВ c ТП-1006/63, гр.ф-1, оп. 2, ПС: Промышленная | Реконструкция ВЛ-0,4 кВ для присоединения потребителей (Льготное-Последняя Миля) | 132470.94 | 0 | 0 | 132470.94 | 0.03 | км | Строительство ВЛ 6 кВ от РКТП №2 6/0,4 кВ Южный массив до СКТП 6/0,4кВ. Марку, сечение и протяженность определить проектом.;Строительство СКТП 6/0,4 кВ с одним силовым трансформатором. Тип и мощность трансформатора уточнить проектом;;Строительство ВЛ 0,4 кВ от СКТП 6/0,4 до границ участка Заявителя. Марку, сечение и протяженность определить проектом; | ВЛ 0,4кВ | Железобетонные (одноцепная) | СИП-2 3х50+1х50 | 0.03 | m=1 | j=3 |  | k=1 | l=4 | n=1 | [12 empty] | 0
ЦЭС | б/н | Д№ 737/23 ВЛ 0,4 кВ c ТП-1006/63, гр.ф-1, оп. 2, ПС: Промышленная | Реконструкция ВЛ-0,4 кВ для присоединения потребителей (Льготное-Последняя Миля) | 8793.7 | 0 | 0 | 8793.7 | 0.01 | км | Строительство ВЛ 6 кВ от РКТП №2 6/0,4 кВ Южный массив до СКТП 6/0,4кВ. Марку, сечение и протяженность определить проектом.;Строительство СКТП 6/0,4 кВ с одним силовым трансформатором. Тип и мощность трансформатора уточнить проектом;;Строительство ВЛ 0,4 кВ от СКТП 6/0,4 до границ участка Заявителя. Марку, сечение и протяженность определить проектом; | ВЛ 0,4кВ | Железобетонные (одноцепная) | СИП-2 3х50+1х50 | 0.01 | m=1 | j=3 |  | k=1 | l=4 | n=1 | [12 empty] | 0
ЦЭС | б/н | Д№ 2/24 ВЛ 0,4 кВ c ТП-1006/63, гр.ф-1, оп. 3, ПС: Промышленная | Реконструкция ВЛ-0,4 кВ для присоединения потребителей (Льготное-Последняя Миля) | 132470.9 | 0 | 0 | 132470.9 | 0.03 | км | Строительство КЛ 6 кВ от яч. 36 ПС 35 кВ №4 Южный массив 2 до ТП 6/0,4кВ, ориентировочная протяженность 2 км;Строительство КТП 6/0,4 кВ. Тип и мощность трансформатора уточнить проектом;;Строительство ВЛ-0,4 кВ, ориентировочная протяженность 0,02 км. Марку и сечение определить проектом.; | ВЛ 0,4кВ | Железобетонные (одноцепная) | СИП-2 3х50+1х50 | 0.03 | m=1 | j=3 |  | k=1 | l=4 | n=1 | [12 empty] | 0
ЦЭС | б/н | Д№ 2/24 ВЛ 0,4 кВ c ТП-1006/63, гр.ф-1, оп. 3, ПС: Промышленная | Реконструкция ВЛ-0,4 кВ для присоединения потребителей (Льготное-Последняя Миля) | 8793.65 | 0 | 0 | 8793.65 | 0.01 | км | Строительство КЛ 6 кВ от яч. 36 ПС 35 кВ №4 Южный массив 2 до ТП 6/0,4кВ, ориентировочная протяженность 2 км;Строительство КТП 6/0,4 кВ. Тип и мощность трансформатора уточнить проектом;;Строительство ВЛ-0,4 кВ, ориентировочная протяженность 0,02 км. Марку и сечение определить проектом.; | ВЛ 0,4кВ | Железобетонные (одноцепная) | СИП-2 3*50+1*75 | 0.01 | m=1 | j=3 |  | k=1 | l=4 | n=1 | [12 empty] | 0
ЦЭС | б/н | Д№ 2/24 ВЛ 0,4 кВ c ТП-1006/63, гр.ф-1, оп. 3, ПС: Промышленная | Реконструкция ВЛ-0,4 кВ для присоединения потребителей (Льготное-Последняя Миля) | 34067.4 | 0 | 0 | 34067.4 | 0.01 | км | Строительство КЛ 6 кВ от яч. 36 ПС 35 кВ №4 Южный массив 2 до ТП 6/0,4кВ, ориентировочная протяженность 2 км;Строительство КТП 6/0,4 кВ. Тип и мощность трансформатора уточнить проектом;;Строительство ВЛ-0,4 кВ, ориентировочная протяженность 0,02 км. Марку и сечение определить проектом.; | ВЛ 0,4кВ | Железобетонные (одноцепная) | СИП-2 3*50+1*75 | 0.01 | m=1 | j=3 |  | k=1 | l=4 | n=1 | [12 empty] | 0
ЦЭС | б/н | Д№ 1434/24 ПС 35/10 кВ Железнодорожник, ВЛ 10 кВ Железнодорожник-Тельма яч.7, ТП-150/100, ВЛ 0,4 кВ, гр.б/н, оп. б/н, ПС: Железнодорожник | Реконструкция ВЛ-0,4 кВ для присоединения потребителей (Льготное-Последняя Миля) | 137185.14 | 0 | 0 | 137185.14 | 0.06 | км | Строительство ВЛ 0,4 кВ ориентировочной протяженностью 0,185км. Марку, сечение и протяженность определить проектом; | ВЛ 0,4кВ | Железобетонные (одноцепная) | СИП-2 3х50+1х50 | 0.06 | m=1 | j=3 |  | k=1 | l=4 | n=1 | [12 empty] | 0
ВЭС | Б/Н | "ВЛ-04кВ от КТП 7-632 с. Халюты", инв. 6000700340 (ТР 4538/24) | Мероприятия по технологическому присоеденению заявителей до 150 вкл. (рек-я) | 37126.55 | 0 | 0 | 37126.55 | 0.04 | км | Строительство ВЛ 0,4 кВ от оп. 1 до {do} общей протяженностью 0,05{km}. Марку, сечение и протяженность определить проектом; | ВЛ 0,4кВ | Железобетонные (одноцепная) | СИП-4 4*16 | 0.04 | m=1 | j=3 |  | k=1 | l=4 | n=1 | [12 empty] | 0
ВЭС | Б/Н | Д№ 3183/25 Рек.ВЛ 0,4кВ от ТП-7-690,692,504,691,717,695 д.Чичково Н-Уда Бур инв№700224 | Мероприятия по технологическому присоеденению льготных заявителей (реконстр) | 127565.33 | 0 | 0 | 127565.33 | 0.03 | км | Строительство ВЛ 0,4 кВ от {ot} до {do} общей протяженностью 0,03{km}. Марку, сечение и протяженность определить проектом; | ВЛ 0,4кВ | Железобетонные (одноцепная) | СИП-4 4*16 | 0.03 | m=1 | j=3 |  | k=1 | l=4 | n=1 | [12 empty] | 0
ЦЭС | б/н хоз. способ | Д№ 843/23 КЛ-0,4 кВ от двухтрансформаторной КТП 10/0,4 кВ ВЛ-10 кВ «Заря-Бажир» яч. 12, ПС: Заря | Реконструкция ВЛ-0,4 кВ для присоединения потребителей (Льготное-Последняя Миля) | 73437.32 | 0 | 0 | 73437.32 | 0.01 | км | Строительство ВЛ-10 кВ от опоры № 18 ВЛ-10 кВ «Заря-Бажир» яч. 12 до однотрансформаторной КТП 10/0,4 кВ, ориентировочная протяженность 0,078 км. Марку, сечение и протяженность определить проектом.;Строительство КТП 10/0,4 кВ с одним силовым трансформатором мощностью 1000 кВА. Тип и мощность трансформаторов уточнить проектом;Строительство ЛЭП-0,4 кВ от точек подключения до энергопринимающих устройств. Марку, сечение и протяженность определить проектом.;Строительство ВРУ(ГРЩ)-0,4 кВ. Тип и характеристики оборудования определить проектом исходя из заявленной категории электроснабжения и максимальной мощности.;Строительство двух двухцепных КЛ 0,4 кВ от КТП 10/0,4 кВ до ВРУ-0,4 кВ Заявителя, общей протяженностью 0,02 км. Марку, сечение и протяженность определить проектом; | ВЛ 0,4кВ | Железобетонные (одноцепная) | СИП-4 4*16 | 0.01 | m=1 | j=3 |  | k=1 | l=4 | n=1 | [12 empty] | 0
ЗЭС | Западные электрические сети | Д№ 122/24 Электрические сети 10/04кВ ИЖС Куйтун, Куйтунский район, рабочий поселок Куйтун, улица Цветочная, 7/2 | Мероприятия по техприсоединению льготных категорий заявителей н | 1486627.2 | 0 | 0 | 1486627.2 | 0.38 | км | Строительство ВЛ 10 кВ от опоры № 152 ВЛ-10 Лермонтово-Лермонтово до вновь установленной КТП 10/0,4 кВ (общей протяженностью 0,35 км). Тип опор, марку и сечение провода, протяженность линии определить проектом.;Строительство КТП 10/0,4 кВ с одним силовым трансформатором мощностью 25 кВА. Тип и мощность трансформатора уточнить проектом.;Строительство ВЛ 0,4 кВ от РУ 0,4 кВ вновь установленной КТП 10/0,4 кВ до границы земельного участка Заявителя (общей протяженностью 0,04 км). Марку, сечение и протяженность линии определить проектом.; | ВЛ 6-10кВ | Железобетонные (одноцепная) | СИП-3 1*150 | 0.38 | m=3 | j=3 |  | k=1 | l=4 | n=1 | [12 empty] | 0
ЗЭС | Западные электрические сети | Д№ 122/24 Электрические сети 10/04кВ ИЖС Куйтун, Куйтунский район, рабочий поселок Куйтун, улица Цветочная, 7/2 | Мероприятия по техприсоединению льготных категорий заявителей н | 23376.09 | 0 | 0 | 23376.09 | 0 | км | Строительство ВЛ 10 кВ от опоры № 152 ВЛ-10 Лермонтово-Лермонтово до вновь установленной КТП 10/0,4 кВ (общей протяженностью 0,35 км). Тип опор, марку и сечение провода, протяженность линии определить проектом.;Строительство КТП 10/0,4 кВ с одним силовым трансформатором мощностью 25 кВА. Тип и мощность трансформатора уточнить проектом.;Строительство ВЛ 0,4 кВ от РУ 0,4 кВ вновь установленной КТП 10/0,4 кВ до границы земельного участка Заявителя (общей протяженностью 0,04 км). Марку, сечение и протяженность линии определить проектом.; | ВЛ 6-10кВ | Железобетонные (одноцепная) | СИП-3 1*150 | 0 | m=3 | j=3 |  | k=1 | l=4 | n=1 | [12 empty] | 0
ЗЭС | Западные электрические сети | Д№ 122/24 Электрические сети 10/04кВ ИЖС Куйтун, Куйтунский район, рабочий поселок Куйтун, улица Цветочная, 7/2 | Мероприятия по техприсоединению льготных категорий заявителей н | 18.12 | 0 | 0 | 18.12 | 0 | км | Строительство ВЛ 10 кВ от опоры № 152 ВЛ-10 Лермонтово-Лермонтово до вновь установленной КТП 10/0,4 кВ (общей протяженностью 0,35 км). Тип опор, марку и сечение провода, протяженность линии определить проектом.;Строительство КТП 10/0,4 кВ с одним силовым трансформатором мощностью 25 кВА. Тип и мощность трансформатора уточнить проектом.;Строительство ВЛ 0,4 кВ от РУ 0,4 кВ вновь установленной КТП 10/0,4 кВ до границы земельного участка Заявителя (общей протяженностью 0,04 км). Марку, сечение и протяженность линии определить проектом.; | ВЛ 6-10кВ | Железобетонные (одноцепная) | СИП-3 1*150 | 0 | m=3 | j=3 |  | k=1 | l=4 | n=1 | [12 empty] | 0
ЗЭС | Западные электрические сети | Д№ 268/24 Реконструкция ВЛ-0,4кВ ТГСС-Писарево г.Тулун ГСС-4 ул. Северная 15 | Мероприятия по техприсоединению льготных категорий заявителей н | 16928.8 | 0 | 0 | 16928.8 | 0.01 | км | Строительство ВЛ 0,4 кВ от опоры № 10 ф-4 ТП-688/250 до опоры № 142 ВЛ 10 кВ Тулун-ТЭРЗ совместной подвеской (общей протяженностью 0,19 км). Марку и сечение провода, протяженность линии определить проектом.; | ВЛ 0,4кВ | Железобетонные (одноцепная) | СИП-2 3х50+1х50 | 0.01 | m=1 | j=3 |  | k=1 | l=4 | n=1 | [12 empty] | 0
ЗЭС | Западные электрические сети | Д№ 298/24 ВЛ 10 кВ Джогино-Черчет, ТП-1-394/100, ВЛ 0,4 кВ, гр.ф-1, оп. 11/3, ПС: Джогино | Мероприятия по техприсоединению льготных категорий заявителей рек | 120756.46 | 0 | 0 | 120756.46 | 0.03 | км | Строительство ВЛ 0,4 кВ от опоры № 11 ф-1 ТП-394/100 до границы земельного участка Заявителя (общей протяженностью 0,12 км). Марку, сечение и протяженность определить проектом.; | ВЛ 0,4кВ | Железобетонные (одноцепная) | СИП-4 4*95 | 0.03 | m=2 | j=3 |  | k=1 | l=4 | n=1 | [12 empty] | 0
ЗЭС | Западные электрические сети | Д№ 385/24 ВЛ 6 кВ Шахта-ОПТУ, ТП-938/25, ВЛ 0,4 кВ, гр.Ф-1, оп. 1, ПС: Шахта Промплощадка | Мероприятия по техприсоединению нельгот категории заявителей до 150кВ рек | 97415.02 | 0 | 0 | 97415.02 | 0.01 | км | Строительство ВЛ 6 кВ от опоры № 22 ВЛ 6 кВ Шахта-ОПТУ до новой КТП 6/0,4 кВ (общей протяженностью 0,045км). Марку, сечение и протяженность определить проектом. На опоре № 22 заменить траверсу на повышенную надставку, переход через Московский тракт, установить анкерную ж/б опору с повышенной надставкой.;Установку разъединителя 6 кВ.;Строительство КТП 6/0,4 кВ с одним силовым трансформатором мощностью 25 кВА. Тип и мощность трансформатора уточнить проектом.;Строительство ВЛ 0,4 кВ от новой КТП 6/0,4 кВ до границы земельного участка Заявителя (общей протяженностью 0,01 км). Марку, сечение и протяженность определить проектом.; | ВЛ 6-10кВ | Железобетонные (одноцепная) | СИП-3-20 1*50 | 0.01 | m=1 | j=3 |  | k=1 | l=4 | n=1 | [12 empty] | 0
ЗЭС | Западные электрические сети | Д№ 87/25 Реконструкция ВЛ 0,4 кВ Нижнеудинский р-н, с.Мельница ул.Муравьёва 36 | Мероприятия по техприсоединению льготных категорий заявителей рек | 96337.39 | 0 | 0 | 96337.39 | 0.09 | км | Строительство ВЛИ 0,4 кВ от опоры №2/10 фидера №2 ТП 343 (протяженностью 0,080 км). Тип опор, марку и сечение провода, протяженность линии определить проектом.; | ВЛ 0,4кВ | Железобетонные (одноцепная) | СИП-2 3х50+1х50 | 0.09 | m=1 | j=3 |  | k=1 | l=4 | n=1 | [12 empty] | 0
ЗЭС | Западные электрические сети | Д№ 127/25 ВЛ 0,4 кВ c ТП-3-837, гр.ф-1, оп. б/н, ПС: Афанасьево | Мероприятия по техприсоединению льготных категорий заявителей н | 0 | 0 | 157591.49 | 157591.49 | 0.08 | км |  | ВЛ 0,4кВ | Железобетонные (одноцепная) | СИП-2 3х50+1х50 | 0.08 | m=1 | j=3 |  | k=1 | l=4 | n=1 | [12 empty] | 0
ВЭС | Заявка 126 | Рек:ВЛ 0,4 кВ от КТП 10/0,4 кВ №1-1822 в СНТ "Гипократ". Инв. № 6000916822 ТР6261/24 | Мероприятия по технологическому присоеденению льготных заявителей (реконстр) | 66000 | 0 | 0 | 66000 | 0 | км | Строительство ВЛ 0,4 кВ общей протяженностью {0,055km}. Марку, сечение и протяженность определить проектом; | ВЛ 0,4кВ | Железобетонные (одноцепная) | СИП-4 4*50 | 0 | m=1 | j=3 |  | k=1 | l=4 | n=1 | [12 empty] | 0
ВЭС | заявка №230 | "КТП 10/0,4 кВ № 1-2138 с ВЛ-0,4 кВ" (ТР 4749/22) | Мероприятия по технологическому присоеденению льготных заявителей | 66000 | 0 | 0 | 66000 | 0 | км | Строительство ВЛ 0,4 кВ.; | ВЛ 0,4кВ | Железобетонные (одноцепная) | СИП-4 4*95 | 0 | m=2 | j=3 |  | k=1 | l=4 | n=1 | [12 empty] | 0
ВЭС | заявка №266 | Стр:CКТП 10/0,4 кВ № 1-3102 с ВЛ 0,4 кВ и линейным ответвлением от ВЛ 10 кВ Пивовариха - Горячий ключ ТР2736/20 3050/25 | Мероприятия по технологическому присоеденению льготных заявителей | 23912.57 | 0 | 0 | 23912.57 | 0 | км | строительство ВЛ 0,4 кВ протяженностью 0,2 км;;строительство ВЛ 10 кВ протяженностью 4,05 км;;строительство КТП 10/0,4 кВ.; | ВЛ 0,4кВ | Железобетонные (одноцепная) | СИП-2 3х50+1х50 | 0 | m=1 | j=3 |  | k=1 | l=4 | n=1 | [12 empty] | 0
ВЭС | заявка №300 | "ТП 10/0,4 кВ № 1-3232 с ВЛ-10/0,4 кВ от ВЛ 10 кВ Покровская-Новая лисиха, на 19 км Байкальского тракта, в районе п. Еловый" (ТР 5323/21) | Мероприятия по технологическому присоеденению льготных заявителей | 66000 | 0 | 0 | 66000 | 0 | км | Строительство ВЛ 0,4 кВ;Строительство ВЛ 10 кВ;Строительство КТП 10/0,4 кВ; | ВЛ 0,4кВ | Железобетонные (одноцепная) | СИП-4 4*50 | 0 | m=1 | j=3 |  | k=1 | l=4 | n=1 | [12 empty] | 0
ЦЭС | ИЭСК-Вн-ЦЭС-1894-25 | Д№ 1338/22 Опора №новая ВЛ-0,4 кВ фидер №новый от КТП №новая ВЛ-10 кВ "Пионерская-Старая Ясачная яч.4", ПС: Пионерская | Электрическая сеть 10/0,4 кВ Усольский район, д. Старая Ясачная, ответвление от опоры №274 ВЛ-10 кВ | 66000 | 0 | 0 | 66000 | 0 | км | Строительство ВЛ 0,4 кВ ориентировочной протяженностью 0,017 км. Марку, сечение и протяженность определить проектом;Строительство КТП 10/0,4 кВ с одним силовым трансформатором. Тип и мощность трансформатора уточнить проектом;Строительство ВЛ 10 кВ ориентировочной протяженностью 0,204 км. Марку, сечение и протяженность определить проектом; | ВЛ 0,4кВ | Железобетонные (одноцепная) | СИП-2 3х50+1х50 | 0 | m=1 | j=3 |  | k=1 | l=4 | n=1 | [12 empty] | 0
ЦЭС | ИЭСК-Вн-ЦЭС-2208-25 Гос.пошлина ВЛ-10 Тельминка-Молокозав | Д№ 447/23 опора № новая проектируемая ВЛ-10 кВ, ПС: ЗГО | Строительство отпайки от ВЛ-35 кВ «ЗГО-Железнодорожник» на новую ПС 35 кВ «Тельминка», строительство новой ПС 35 кВ «Тельминка» с 1 силовым трансформ | 66000 | 0 | 0 | 66000 | 0 | км | Строительство ВЛ 35 кВ от существующей ВЛ 35 кВ ЗГО – Железнодорожник до новой ПС 35/10 кВ, ориентировочной протяженностью 0,25 км. Марку, сечение и протяженность определить проектом.;Строительство новой ПС 35 кВ 1*2,5 МВА. Тип и параметры оборудования определить проектом.;Строительство ВЛ 10 кВ от проектируемой ПС 35/10 кВ до границы земельного участка, ориентировочной протяженностью 1,2 км. Марку, сечение и протяженность определить проектом;Строительство ВЛ-10 кВ от точек подключения до КТП 10/0,4 кВ. Марку, сечение и протяженность определить проектом.;Строительство КТП 10/0,4 кВ. Тип, количество и мощность трансформаторов уточнить проектом.;Строительство ЛЭП 0,4 кВ от КТП 10/0,4 кВ до энергопринимающих устройств. Марку, сечение и протяженность определить проектом.;Установка разъединителя.; | ВЛ 6-10кВ | Железобетонные (одноцепная) | СИП-3 1*120 | 0 | m=3 | j=3 |  | k=1 | l=4 | n=1 | [12 empty] | 0
ЦЭС | ИЭСК-Вн-ЦЭС-2210-25 Гос. пошлина | Д№ 447/23 опора № новая проектируемая ВЛ-10 кВ, ПС: ЗГО | Строительство отпайки от ВЛ-35 кВ «ЗГО-Железнодорожник» на новую ПС 35 кВ «Тельминка», строительство новой ПС 35 кВ «Тельминка» с 1 силовым трансформ | 66000 | 0 | 0 | 66000 | 0 | км | Строительство ВЛ 35 кВ от существующей ВЛ 35 кВ ЗГО – Железнодорожник до новой ПС 35/10 кВ, ориентировочной протяженностью 0,25 км. Марку, сечение и протяженность определить проектом.;Строительство новой ПС 35 кВ 1*2,5 МВА. Тип и параметры оборудования определить проектом.;Строительство ВЛ 10 кВ от проектируемой ПС 35/10 кВ до границы земельного участка, ориентировочной протяженностью 1,2 км. Марку, сечение и протяженность определить проектом;Строительство ВЛ-10 кВ от точек подключения до КТП 10/0,4 кВ. Марку, сечение и протяженность определить проектом.;Строительство КТП 10/0,4 кВ. Тип, количество и мощность трансформаторов уточнить проектом.;Строительство ЛЭП 0,4 кВ от КТП 10/0,4 кВ до энергопринимающих устройств. Марку, сечение и протяженность определить проектом.;Установка разъединителя.; | ВЛ 6-10кВ | Железобетонные (одноцепная) | СИП-3 1*120 | 0 | m=3 | j=3 |  | k=1 | l=4 | n=1 | [12 empty] | 0
ВЭС | Постановление 112 | ВЛ 0,4 кВ от КТП 10/0,4 кВ от КТП 10/0,4 кВ №9-869 с.Сахюрта (инв.№ 6000917318) (ТР 3624/22, 5960/24, 3235/23, 4909/22 ) | Мероприятия по технологическому присоеденению льготных заявителей (реконстр) | 0.61 | 0 | 0 | 0.61 | 0 | км | Строительство ВЛ 0,4 кВ.; | ВЛ 0,4кВ | Железобетонные (одноцепная) | СИП-2 3*70+1*95 | 0 | m=2 | j=3 |  | k=1 | l=4 | n=1 | [12 empty] | 0
ВЭС | Постановление 189 | "КТП 10/0,4 кВ №1-2264 с ВЛ-0,4 кВ и линейным ответвлением от ВЛ 10 кВ "Лыловщина-Ширяево Б" (ТР 7127/21) | Мероприятия по технологическому присоеденению заявителей до 150 вкл. | 1069.45 | 0 | 0 | 1069.45 | 0 | км | Строительство ВЛ 0,4 кВ общей протяженностью 0,07 км. Марку, сечение и протяженность определить проектом;Строительство ВЛ 10 кВ общей протяженностью 0,370 км. Марку, сечение и протяженность определить проектом;Строительство КТП 10/0,4 кВ. Тип и мощность трансформатора уточнить проектом; | ВЛ 6-10кВ | Железобетонные (одноцепная) | СИП-3 1*70 | 0 | m=2 | j=3 |  | k=1 | l=4 | n=1 | [12 empty] | 0
ВЭС | Постановление 240 | "ВЛ-04кВ от КТП 7-632 с. Халюты", инв. 6000700340 (ТР 4538/24) | Мероприятия по технологическому присоеденению заявителей до 150 вкл. (рек-я) | 1.14 | 0 | 0 | 1.14 | 0 | км | Строительство ВЛ 0,4 кВ от оп. 1 до {do} общей протяженностью 0,05{km}. Марку, сечение и протяженность определить проектом; | ВЛ 0,4кВ | Железобетонные (одноцепная) | СИП-4 4*16 | 0 | m=1 | j=3 |  | k=1 | l=4 | n=1 | [12 empty] | 0
ВЭС | Постановление 285 | Рек:ВЛ 0,4кВ от 10/0,4кВ №9-908 п.Хужир,ул.Фестивальная-2. Инв. № 6000918867 ТР1311/24;ТР5514/24:ТР8201/23;ТР7294/24;ТР5061/23;ТР7790/23 | Мероприятия по технологическому присоеденению льготных заявителей (реконстр) | 2.02 | 0 | 0 | 2.02 | 0 | км | Строительство ВЛ 0,4 кВ общей протяженностью 0,04 km. Марку, сечение и протяженность определить проектом; | ВЛ 0,4кВ | Железобетонные (одноцепная) | СИП-4 4*50 | 0 | m=1 | j=3 |  | k=1 | l=4 | n=1 | [12 empty] | 0
ВЭС | Постановление 291 | "ВЛ 0,4 кВ от КТП 1-2387, с. Хомутово" (ТР 4638/23) | Мероприятия по технологическому присоеденению льготных заявителей | 1.13 | 0 | 0 | 1.13 | 0 | км | Строительство ВЛ 10 кВ общей протяженностью {0,186km}. Марку, сечение и протяженность определить проектом;Строительство КТП 10/0,4 кВ с одним силовым трансформатором мощностью {160} кВА. Тип и мощность трансформатора уточнить проектом;Строительство ВЛ 0,4 кВ общей протяженностью {0,043km}. Марку, сечение и протяженность определить проектом; | ВЛ 0,4кВ | Железобетонные (одноцепная) | СИП-4 4*16 | 0 | m=1 | j=3 |  | k=1 | l=4 | n=1 | [12 empty] | 0
ЮЭС | Постановление 473-па | Д№ 3349/24 Кабельная линия 0,4 кв от РУ 0,4 кВ ТП-45Ш до ВУ-0,4 кВ наружной установки. | Мероприятия по Техприсоединению льготных категорий заявителей н.с. (КЛ). | 343.615 | 0 | 0 | 343.615 | 0 | км | Строительство КЛ 0,4 кВ от РУ-0,4 кВ ТП-45Ш до ВУ наружной установки общей протяженностью 0,210 км. Марку, сечение и протяженность определить проектом. Выполнить монтаж ВУ наружной установки.;Выполнить строительство ЛЭП 0,4 кВ от ВУ-0,4 кВ до ВРУ-0,4 кВ. Марку, сечение и протяженность определить проектом.; | КЛ 0,4кВ | В траншеях | АВБбШв 4*185 | 0 | m=3 | [5 empty] | j=1 | k=2 | l=1 | [9 empty] | 0
ВЭС | Постановление 506 | "ВЛ-04кВ от КТП-685 на Оек", инв. 6000100328 (ТР 3640/22) | Мероприятия по технологическому присоеденению льготных заявителей (реконстр) | 9.4 | 0 | 0 | 9.4 | 0 | км | Строительство ВЛ 0,4 кВ.; | ВЛ 0,4кВ | Железобетонные (одноцепная) | СИП-4 4*95 | 0 | m=2 | j=3 |  | k=1 | l=4 | n=1 | [12 empty] | 0
ВЭС | Постановление 565 | Стр:ВЛ - 0,4 кВ от КТП10/0,4кВ №-1-2522 д.Карлук ул.Дачная ТР5770/24; ТР1867/25;ТР2628/25 | Мероприятия по технологическому присоеденению льготных заявителей | 0.26 | 0 | 0 | 0.26 | 0 | км | Строительство ВЛ 0,4 кВ общей протяженностью 0,025{km}. Марку, сечение и протяженность определить проектом; | ВЛ 0,4кВ | Железобетонные (одноцепная) | СИП-4 4*50 | 0 | m=1 | j=3 |  | k=1 | l=4 | n=1 | [12 empty] | 0
ВЭС | Постановление 638 | Рек:Распределительные электросети ВЛ 10/0,4кВ с КТП 10/0,4 в пос. Хужир Инв. № 6000915022 ТР 2160/23;ТР3661/23;ТР3655/25;ТР5394/21 | Мероприятия по технологическому присоеденению льготных заявителей (реконстр) | 77.37 | 0 | 0 | 77.37 | 0 | км | Строительство ВЛ 0,4 кВ.;Строительство КТП 10/0,4 кВ.;Строительство ВЛ 10 кВ.;Стр-во пунктов секционирования.; | ВЛ 0,4кВ | Железобетонные (одноцепная) | СИП-4 4*50 | 0 | m=1 | j=3 |  | k=1 | l=4 | n=1 | [12 empty] | 0
ВЭС | Постановление 658 | ВЛ 0,4 кВ от КТП 10/0,4 кВ №2-910 п. Усть-Ордынский, инв. 6000917599 (ТР 5209/22) | Мероприятия по технологическому присоеденению льготных заявителей (реконстр) | 3.56 | 0 | 0 | 3.56 | 0 | км | Строительство ВЛ 0,4 кВ.; | ВЛ 0,4кВ | Железобетонные (одноцепная) | СИП-2 3х50+1х50 | 0 | m=1 | j=3 |  | k=1 | l=4 | n=1 | [12 empty] | 0
ВЭС | Постановление 947 | Рек:ВЛ 0,4 кВ от КТП №2-864 п.Усть-Ордынский. Инв. № 6000916799 ТР №2399/23;ТР8342/23 | Мероприятия по технологическому присоеденению льготных заявителей (реконстр) | 20.25 | 0 | 0 | 20.25 | 0 | км | Строительство ВЛ 0,4 кВ общей протяженностью 0,07 km. Марку, сечение и протяженность определить проектом; | ВЛ 0,4кВ | Железобетонные (одноцепная) | СИП-4 4*50 | 0 | m=1 | j=3 |  | k=1 | l=4 | n=1 | [12 empty] | 0
ЦЭС | Постановление № 112 от 11.03.2025 | Д№ 447/23 опора № новая проектируемая ВЛ-10 кВ, ПС: ЗГО | Строительство отпайки от ВЛ-35 кВ «ЗГО-Железнодорожник» на новую ПС 35 кВ «Тельминка», строительство новой ПС 35 кВ «Тельминка» с 1 силовым трансформ | 496.04 | 0 | 0 | 496.04 | 0 | км | Строительство ВЛ 35 кВ от существующей ВЛ 35 кВ ЗГО – Железнодорожник до новой ПС 35/10 кВ, ориентировочной протяженностью 0,25 км. Марку, сечение и протяженность определить проектом.;Строительство новой ПС 35 кВ 1*2,5 МВА. Тип и параметры оборудования определить проектом.;Строительство ВЛ 10 кВ от проектируемой ПС 35/10 кВ до границы земельного участка, ориентировочной протяженностью 1,2 км. Марку, сечение и протяженность определить проектом;Строительство ВЛ-10 кВ от точек подключения до КТП 10/0,4 кВ. Марку, сечение и протяженность определить проектом.;Строительство КТП 10/0,4 кВ. Тип, количество и мощность трансформаторов уточнить проектом.;Строительство ЛЭП 0,4 кВ от КТП 10/0,4 кВ до энергопринимающих устройств. Марку, сечение и протяженность определить проектом.;Установка разъединителя.; | ВЛ 6-10кВ | Железобетонные (одноцепная) | СИП-3 1*120 | 0 | m=3 | j=3 |  | k=1 | l=4 | n=1 | [12 empty] | 0
ЦЭС | Постановление № 112 от 11.03.2025 | Д№ 447/23 опора № новая проектируемая ВЛ-10 кВ, ПС: ЗГО | Строительство отпайки от ВЛ-35 кВ «ЗГО-Железнодорожник» на новую ПС 35 кВ «Тельминка», строительство новой ПС 35 кВ «Тельминка» с 1 силовым трансформ | 759.7 | 0 | 0 | 759.7 | 0 | км | Строительство ВЛ 35 кВ от существующей ВЛ 35 кВ ЗГО – Железнодорожник до новой ПС 35/10 кВ, ориентировочной протяженностью 0,25 км. Марку, сечение и протяженность определить проектом.;Строительство новой ПС 35 кВ 1*2,5 МВА. Тип и параметры оборудования определить проектом.;Строительство ВЛ 10 кВ от проектируемой ПС 35/10 кВ до границы земельного участка, ориентировочной протяженностью 1,2 км. Марку, сечение и протяженность определить проектом;Строительство ВЛ-10 кВ от точек подключения до КТП 10/0,4 кВ. Марку, сечение и протяженность определить проектом.;Строительство КТП 10/0,4 кВ. Тип, количество и мощность трансформаторов уточнить проектом.;Строительство ЛЭП 0,4 кВ от КТП 10/0,4 кВ до энергопринимающих устройств. Марку, сечение и протяженность определить проектом.;Установка разъединителя.; | ВЛ 6-10кВ | Железобетонные (одноцепная) | СИП-3 1*120 | 0 | m=3 | j=3 |  | k=1 | l=4 | n=1 | [12 empty] | 0
ЦЭС | Постановление № 112 от 11.03.2025 | Д№ 447/23 опора № новая проектируемая ВЛ-10 кВ, ПС: ЗГО | Строительство отпайки от ВЛ-35 кВ «ЗГО-Железнодорожник» на новую ПС 35 кВ «Тельминка», строительство новой ПС 35 кВ «Тельминка» с 1 силовым трансформ | 750.35 | 0 | 0 | 750.35 | 0 | км | Строительство ВЛ 35 кВ от существующей ВЛ 35 кВ ЗГО – Железнодорожник до новой ПС 35/10 кВ, ориентировочной протяженностью 0,25 км. Марку, сечение и протяженность определить проектом.;Строительство новой ПС 35 кВ 1*2,5 МВА. Тип и параметры оборудования определить проектом.;Строительство ВЛ 10 кВ от проектируемой ПС 35/10 кВ до границы земельного участка, ориентировочной протяженностью 1,2 км. Марку, сечение и протяженность определить проектом;Строительство ВЛ-10 кВ от точек подключения до КТП 10/0,4 кВ. Марку, сечение и протяженность определить проектом.;Строительство КТП 10/0,4 кВ. Тип, количество и мощность трансформаторов уточнить проектом.;Строительство ЛЭП 0,4 кВ от КТП 10/0,4 кВ до энергопринимающих устройств. Марку, сечение и протяженность определить проектом.;Установка разъединителя.; | ВЛ 6-10кВ | Железобетонные (одноцепная) | СИП-3 1*120 | 0 | m=3 | j=3 |  | k=1 | l=4 | n=1 | [12 empty] | 0
ЦЭС | Постановление № 112 от 11.03.2025 | Д№ 447/23 опора № новая проектируемая ВЛ-10 кВ, ПС: ЗГО | Строительство отпайки от ВЛ-35 кВ «ЗГО-Железнодорожник» на новую ПС 35 кВ «Тельминка», строительство новой ПС 35 кВ «Тельминка» с 1 силовым трансформ | 708.62 | 0 | 0 | 708.62 | 0 | км | Строительство ВЛ 35 кВ от существующей ВЛ 35 кВ ЗГО – Железнодорожник до новой ПС 35/10 кВ, ориентировочной протяженностью 0,25 км. Марку, сечение и протяженность определить проектом.;Строительство новой ПС 35 кВ 1*2,5 МВА. Тип и параметры оборудования определить проектом.;Строительство ВЛ 10 кВ от проектируемой ПС 35/10 кВ до границы земельного участка, ориентировочной протяженностью 1,2 км. Марку, сечение и протяженность определить проектом;Строительство ВЛ-10 кВ от точек подключения до КТП 10/0,4 кВ. Марку, сечение и протяженность определить проектом.;Строительство КТП 10/0,4 кВ. Тип, количество и мощность трансформаторов уточнить проектом.;Строительство ЛЭП 0,4 кВ от КТП 10/0,4 кВ до энергопринимающих устройств. Марку, сечение и протяженность определить проектом.;Установка разъединителя.; | ВЛ 6-10кВ | Железобетонные (одноцепная) | СИП-3 1*120 | 0 | m=3 | j=3 |  | k=1 | l=4 | n=1 | [12 empty] | 0
ЦЭС | Постановление № 112 от 11.03.2025 | Д№ 447/23 опора № новая проектируемая ВЛ-10 кВ, ПС: ЗГО | Строительство отпайки от ВЛ-35 кВ «ЗГО-Железнодорожник» на новую ПС 35 кВ «Тельминка», строительство новой ПС 35 кВ «Тельминка» с 1 силовым трансформ | 732.25 | 0 | 0 | 732.25 | 0 | км | Строительство ВЛ 35 кВ от существующей ВЛ 35 кВ ЗГО – Железнодорожник до новой ПС 35/10 кВ, ориентировочной протяженностью 0,25 км. Марку, сечение и протяженность определить проектом.;Строительство новой ПС 35 кВ 1*2,5 МВА. Тип и параметры оборудования определить проектом.;Строительство ВЛ 10 кВ от проектируемой ПС 35/10 кВ до границы земельного участка, ориентировочной протяженностью 1,2 км. Марку, сечение и протяженность определить проектом;Строительство ВЛ-10 кВ от точек подключения до КТП 10/0,4 кВ. Марку, сечение и протяженность определить проектом.;Строительство КТП 10/0,4 кВ. Тип, количество и мощность трансформаторов уточнить проектом.;Строительство ЛЭП 0,4 кВ от КТП 10/0,4 кВ до энергопринимающих устройств. Марку, сечение и протяженность определить проектом.;Установка разъединителя.; | ВЛ 6-10кВ | Железобетонные (одноцепная) | СИП-3 1*120 | 0 | m=3 | j=3 |  | k=1 | l=4 | n=1 | [12 empty] | 0
ЦЭС | Постановление № 112 от 11.03.2025 | Д№ 447/23 опора № новая проектируемая ВЛ-10 кВ, ПС: ЗГО | Строительство отпайки от ВЛ-35 кВ «ЗГО-Железнодорожник» на новую ПС 35 кВ «Тельминка», строительство новой ПС 35 кВ «Тельминка» с 1 силовым трансформ | 732.25 | 0 | 0 | 732.25 | 0 | км | Строительство ВЛ 35 кВ от существующей ВЛ 35 кВ ЗГО – Железнодорожник до новой ПС 35/10 кВ, ориентировочной протяженностью 0,25 км. Марку, сечение и протяженность определить проектом.;Строительство новой ПС 35 кВ 1*2,5 МВА. Тип и параметры оборудования определить проектом.;Строительство ВЛ 10 кВ от проектируемой ПС 35/10 кВ до границы земельного участка, ориентировочной протяженностью 1,2 км. Марку, сечение и протяженность определить проектом;Строительство ВЛ-10 кВ от точек подключения до КТП 10/0,4 кВ. Марку, сечение и протяженность определить проектом.;Строительство КТП 10/0,4 кВ. Тип, количество и мощность трансформаторов уточнить проектом.;Строительство ЛЭП 0,4 кВ от КТП 10/0,4 кВ до энергопринимающих устройств. Марку, сечение и протяженность определить проектом.;Установка разъединителя.; | ВЛ 6-10кВ | Железобетонные (одноцепная) | СИП-3 1*120 | 0 | m=3 | j=3 |  | k=1 | l=4 | n=1 | [12 empty] | 0
ЦЭС | Постановление № 112 от 11.03.2025 | Д№ 447/23 опора № новая проектируемая ВЛ-10 кВ, ПС: ЗГО | Строительство отпайки от ВЛ-35 кВ «ЗГО-Железнодорожник» на новую ПС 35 кВ «Тельминка», строительство новой ПС 35 кВ «Тельминка» с 1 силовым трансформ | 708.62 | 0 | 0 | 708.62 | 0 | км | Строительство ВЛ 35 кВ от существующей ВЛ 35 кВ ЗГО – Железнодорожник до новой ПС 35/10 кВ, ориентировочной протяженностью 0,25 км. Марку, сечение и протяженность определить проектом.;Строительство новой ПС 35 кВ 1*2,5 МВА. Тип и параметры оборудования определить проектом.;Строительство ВЛ 10 кВ от проектируемой ПС 35/10 кВ до границы земельного участка, ориентировочной протяженностью 1,2 км. Марку, сечение и протяженность определить проектом;Строительство ВЛ-10 кВ от точек подключения до КТП 10/0,4 кВ. Марку, сечение и протяженность определить проектом.;Строительство КТП 10/0,4 кВ. Тип, количество и мощность трансформаторов уточнить проектом.;Строительство ЛЭП 0,4 кВ от КТП 10/0,4 кВ до энергопринимающих устройств. Марку, сечение и протяженность определить проектом.;Установка разъединителя.; | ВЛ 6-10кВ | Железобетонные (одноцепная) | СИП-3 1*120 | 0 | m=3 | j=3 |  | k=1 | l=4 | n=1 | [12 empty] | 0
ЦЭС | Постановление № 112 от 11.03.2025 | Д№ 447/23 опора № новая проектируемая ВЛ-10 кВ, ПС: ЗГО | Строительство отпайки от ВЛ-35 кВ «ЗГО-Железнодорожник» на новую ПС 35 кВ «Тельминка», строительство новой ПС 35 кВ «Тельминка» с 1 силовым трансформ | 732.25 | 0 | 0 | 732.25 | 0 | км | Строительство ВЛ 35 кВ от существующей ВЛ 35 кВ ЗГО – Железнодорожник до новой ПС 35/10 кВ, ориентировочной протяженностью 0,25 км. Марку, сечение и протяженность определить проектом.;Строительство новой ПС 35 кВ 1*2,5 МВА. Тип и параметры оборудования определить проектом.;Строительство ВЛ 10 кВ от проектируемой ПС 35/10 кВ до границы земельного участка, ориентировочной протяженностью 1,2 км. Марку, сечение и протяженность определить проектом;Строительство ВЛ-10 кВ от точек подключения до КТП 10/0,4 кВ. Марку, сечение и протяженность определить проектом.;Строительство КТП 10/0,4 кВ. Тип, количество и мощность трансформаторов уточнить проектом.;Строительство ЛЭП 0,4 кВ от КТП 10/0,4 кВ до энергопринимающих устройств. Марку, сечение и протяженность определить проектом.;Установка разъединителя.; | ВЛ 6-10кВ | Железобетонные (одноцепная) | СИП-3 1*120 | 0 | m=3 | j=3 |  | k=1 | l=4 | n=1 | [12 empty] | 0
ЦЭС | Постановление № 204 | Д№ 1338/22 Опора №новая ВЛ-0,4 кВ фидер №новый от КТП №новая ВЛ-10 кВ "Пионерская-Старая Ясачная яч.4", ПС: Пионерская | Электрическая сеть 10/0,4 кВ Усольский район, д. Старая Ясачная, ответвление от опоры №274 ВЛ-10 кВ | 4.18 | 0 | 0 | 4.18 | 0 | км | Строительство ВЛ 0,4 кВ ориентировочной протяженностью 0,017 км. Марку, сечение и протяженность определить проектом;Строительство КТП 10/0,4 кВ с одним силовым трансформатором. Тип и мощность трансформатора уточнить проектом;Строительство ВЛ 10 кВ ориентировочной протяженностью 0,204 км. Марку, сечение и протяженность определить проектом; | ВЛ 0,4кВ | Железобетонные (одноцепная) | СИП-2 3х50+1х50 | 0 | m=1 | j=3 |  | k=1 | l=4 | n=1 | [12 empty] | 0
ЦЭС | Постановление № 204 | Д№ 1338/22 Опора №новая ВЛ-0,4 кВ фидер №новый от КТП №новая ВЛ-10 кВ "Пионерская-Старая Ясачная яч.4", ПС: Пионерская | Электрическая сеть 10/0,4 кВ Усольский район, д. Старая Ясачная, ответвление от опоры №274 ВЛ-10 кВ | 3.46 | 0 | 0 | 3.46 | 0 | км | Строительство ВЛ 0,4 кВ ориентировочной протяженностью 0,017 км. Марку, сечение и протяженность определить проектом;Строительство КТП 10/0,4 кВ с одним силовым трансформатором. Тип и мощность трансформатора уточнить проектом;Строительство ВЛ 10 кВ ориентировочной протяженностью 0,204 км. Марку, сечение и протяженность определить проектом; | ВЛ 0,4кВ | Железобетонные (одноцепная) | СИП-2 3х50+1х50 | 0 | m=1 | j=3 |  | k=1 | l=4 | n=1 | [12 empty] | 0
ЦЭС | Постановление № 204 | Д№ 1338/22 Опора №новая ВЛ-0,4 кВ фидер №новый от КТП №новая ВЛ-10 кВ "Пионерская-Старая Ясачная яч.4", ПС: Пионерская | Электрическая сеть 10/0,4 кВ Усольский район, д. Старая Ясачная, ответвление от опоры №274 ВЛ-10 кВ | 3.65 | 0 | 0 | 3.65 | 0 | км | Строительство ВЛ 0,4 кВ ориентировочной протяженностью 0,017 км. Марку, сечение и протяженность определить проектом;Строительство КТП 10/0,4 кВ с одним силовым трансформатором. Тип и мощность трансформатора уточнить проектом;Строительство ВЛ 10 кВ ориентировочной протяженностью 0,204 км. Марку, сечение и протяженность определить проектом; | ВЛ 0,4кВ | Железобетонные (одноцепная) | СИП-2 3х50+1х50 | 0 | m=1 | j=3 |  | k=1 | l=4 | n=1 | [12 empty] | 0
ЦЭС | Постановление № 204 | Д№ 1338/22 Опора №новая ВЛ-0,4 кВ фидер №новый от КТП №новая ВЛ-10 кВ "Пионерская-Старая Ясачная яч.4", ПС: Пионерская | Электрическая сеть 10/0,4 кВ Усольский район, д. Старая Ясачная, ответвление от опоры №274 ВЛ-10 кВ | 3.77 | 0 | 0 | 3.77 | 0 | км | Строительство ВЛ 0,4 кВ ориентировочной протяженностью 0,017 км. Марку, сечение и протяженность определить проектом;Строительство КТП 10/0,4 кВ с одним силовым трансформатором. Тип и мощность трансформатора уточнить проектом;Строительство ВЛ 10 кВ ориентировочной протяженностью 0,204 км. Марку, сечение и протяженность определить проектом; | ВЛ 0,4кВ | Железобетонные (одноцепная) | СИП-2 3х50+1х50 | 0 | m=1 | j=3 |  | k=1 | l=4 | n=1 | [12 empty] | 0
ЦЭС | Постановление № 204 | Д№ 1338/22 Опора №новая ВЛ-0,4 кВ фидер №новый от КТП №новая ВЛ-10 кВ "Пионерская-Старая Ясачная яч.4", ПС: Пионерская | Электрическая сеть 10/0,4 кВ Усольский район, д. Старая Ясачная, ответвление от опоры №274 ВЛ-10 кВ | 9262.21 | 0 | 0 | 9262.21 | 0 | км | Строительство ВЛ 0,4 кВ ориентировочной протяженностью 0,017 км. Марку, сечение и протяженность определить проектом;Строительство КТП 10/0,4 кВ с одним силовым трансформатором. Тип и мощность трансформатора уточнить проектом;Строительство ВЛ 10 кВ ориентировочной протяженностью 0,204 км. Марку, сечение и протяженность определить проектом; | ВЛ 0,4кВ | Железобетонные (одноцепная) | СИП-2 3*50+1*75 | 0 | m=1 | j=3 |  | k=1 | l=4 | n=1 | [12 empty] | 0
ЦЭС | Постановление № 204 | Д№ 1338/22 Опора №новая ВЛ-0,4 кВ фидер №новый от КТП №новая ВЛ-10 кВ "Пионерская-Старая Ясачная яч.4", ПС: Пионерская | Электрическая сеть 10/0,4 кВ Усольский район, д. Старая Ясачная, ответвление от опоры №274 ВЛ-10 кВ | 3.54 | 0 | 0 | 3.54 | 0 | км | Строительство ВЛ 0,4 кВ ориентировочной протяженностью 0,017 км. Марку, сечение и протяженность определить проектом;Строительство КТП 10/0,4 кВ с одним силовым трансформатором. Тип и мощность трансформатора уточнить проектом;Строительство ВЛ 10 кВ ориентировочной протяженностью 0,204 км. Марку, сечение и протяженность определить проектом; | ВЛ 0,4кВ | Железобетонные (одноцепная) | СИП-2 3*50+1*75 | 0 | m=1 | j=3 |  | k=1 | l=4 | n=1 | [12 empty] | 0
ЦЭС | Постановление № 204 | Д№ 1338/22 Опора №новая ВЛ-0,4 кВ фидер №новый от КТП №новая ВЛ-10 кВ "Пионерская-Старая Ясачная яч.4", ПС: Пионерская | Электрическая сеть 10/0,4 кВ Усольский район, д. Старая Ясачная, ответвление от опоры №274 ВЛ-10 кВ | 10.84 | 0 | 0 | 10.84 | 0 | км | Строительство ВЛ 0,4 кВ ориентировочной протяженностью 0,017 км. Марку, сечение и протяженность определить проектом;Строительство КТП 10/0,4 кВ с одним силовым трансформатором. Тип и мощность трансформатора уточнить проектом;Строительство ВЛ 10 кВ ориентировочной протяженностью 0,204 км. Марку, сечение и протяженность определить проектом; | ВЛ 0,4кВ | Железобетонные (одноцепная) | СИП-2 3х50+1х50 | 0 | m=1 | j=3 |  | k=1 | l=4 | n=1 | [12 empty] | 0
ЦЭС | Постановление № 204 | Д№ 1338/22 Опора №новая ВЛ-0,4 кВ фидер №новый от КТП №новая ВЛ-10 кВ "Пионерская-Старая Ясачная яч.4", ПС: Пионерская | Электрическая сеть 10/0,4 кВ Усольский район, д. Старая Ясачная, ответвление от опоры №274 ВЛ-10 кВ | 3.76 | 0 | 0 | 3.76 | 0 | км | Строительство ВЛ 0,4 кВ ориентировочной протяженностью 0,017 км. Марку, сечение и протяженность определить проектом;Строительство КТП 10/0,4 кВ с одним силовым трансформатором. Тип и мощность трансформатора уточнить проектом;Строительство ВЛ 10 кВ ориентировочной протяженностью 0,204 км. Марку, сечение и протяженность определить проектом; | ВЛ 0,4кВ | Железобетонные (одноцепная) | СИП-2 3х50+1х50 | 0 | m=1 | j=3 |  | k=1 | l=4 | n=1 | [12 empty] | 0
ЦЭС | Постановление № 204 | Д№ 1338/22 Опора №новая ВЛ-0,4 кВ фидер №новый от КТП №новая ВЛ-10 кВ "Пионерская-Старая Ясачная яч.4", ПС: Пионерская | Электрическая сеть 10/0,4 кВ Усольский район, д. Старая Ясачная, ответвление от опоры №274 ВЛ-10 кВ | 3.53 | 0 | 0 | 3.53 | 0 | км | Строительство ВЛ 0,4 кВ ориентировочной протяженностью 0,017 км. Марку, сечение и протяженность определить проектом;Строительство КТП 10/0,4 кВ с одним силовым трансформатором. Тип и мощность трансформатора уточнить проектом;Строительство ВЛ 10 кВ ориентировочной протяженностью 0,204 км. Марку, сечение и протяженность определить проектом; | ВЛ 0,4кВ | Железобетонные (одноцепная) | СИП-2 3х50+1х50 | 0 | m=1 | j=3 |  | k=1 | l=4 | n=1 | [12 empty] | 0
ЦЭС | Постановление № 315 | Д№ 447/23 опора № новая проектируемая ВЛ-10 кВ, ПС: ЗГО | Строительство отпайки от ВЛ-35 кВ «ЗГО-Железнодорожник» на новую ПС 35 кВ «Тельминка», строительство новой ПС 35 кВ «Тельминка» с 1 силовым трансформ | 306.35 | 0 | 0 | 306.35 | 0 | км | Строительство ВЛ 35 кВ от существующей ВЛ 35 кВ ЗГО – Железнодорожник до новой ПС 35/10 кВ, ориентировочной протяженностью 0,25 км. Марку, сечение и протяженность определить проектом.;Строительство новой ПС 35 кВ 1*2,5 МВА. Тип и параметры оборудования определить проектом.;Строительство ВЛ 10 кВ от проектируемой ПС 35/10 кВ до границы земельного участка, ориентировочной протяженностью 1,2 км. Марку, сечение и протяженность определить проектом;Строительство ВЛ-10 кВ от точек подключения до КТП 10/0,4 кВ. Марку, сечение и протяженность определить проектом.;Строительство КТП 10/0,4 кВ. Тип, количество и мощность трансформаторов уточнить проектом.;Строительство ЛЭП 0,4 кВ от КТП 10/0,4 кВ до энергопринимающих устройств. Марку, сечение и протяженность определить проектом.;Установка разъединителя.; | ВЛ 6-10кВ | Железобетонные (одноцепная) | СИП-3 1*120 | 0 | m=3 | j=3 |  | k=1 | l=4 | n=1 | [12 empty] | 0
ЦЭС | Постановление № 315 | Д№ 447/23 опора № новая проектируемая ВЛ-10 кВ, ПС: ЗГО | Строительство отпайки от ВЛ-35 кВ «ЗГО-Железнодорожник» на новую ПС 35 кВ «Тельминка», строительство новой ПС 35 кВ «Тельминка» с 1 силовым трансформ | 327.36 | 0 | 0 | 327.36 | 0 | км | Строительство ВЛ 35 кВ от существующей ВЛ 35 кВ ЗГО – Железнодорожник до новой ПС 35/10 кВ, ориентировочной протяженностью 0,25 км. Марку, сечение и протяженность определить проектом.;Строительство новой ПС 35 кВ 1*2,5 МВА. Тип и параметры оборудования определить проектом.;Строительство ВЛ 10 кВ от проектируемой ПС 35/10 кВ до границы земельного участка, ориентировочной протяженностью 1,2 км. Марку, сечение и протяженность определить проектом;Строительство ВЛ-10 кВ от точек подключения до КТП 10/0,4 кВ. Марку, сечение и протяженность определить проектом.;Строительство КТП 10/0,4 кВ. Тип, количество и мощность трансформаторов уточнить проектом.;Строительство ЛЭП 0,4 кВ от КТП 10/0,4 кВ до энергопринимающих устройств. Марку, сечение и протяженность определить проектом.;Установка разъединителя.; | ВЛ 6-10кВ | Железобетонные (одноцепная) | СИП-3 1*120 | 0 | m=3 | j=3 |  | k=1 | l=4 | n=1 | [12 empty] | 0
ВЭС | Постановление № 511 | "КТП 10/0,4кВ № проектная ВЛ-10 кВ ПС Хужир-пос.Ялга с ответвлением на пос.Малый Хужир" (ТР 4596/21) | Мероприятия по технологическому присоеденению льготных заявителей | 13.13 | 0 | 0 | 13.13 | 0 | км | Строительство ВЛ 0,4 кВ.;Строительство КТП 10/0,4 кВ.;Строительство ВЛ 10 кВ.; | ВЛ 0,4кВ | Железобетонные (одноцепная) | СИП-2 3х50+1х50 | 0 | m=1 | j=3 |  | k=1 | l=4 | n=1 | [12 empty] | 0
ЦЭС | Постановление №218 | Д№ 447/23 опора № новая проектируемая ВЛ-10 кВ, ПС: ЗГО | Строительство отпайки от ВЛ-35 кВ «ЗГО-Железнодорожник» на новую ПС 35 кВ «Тельминка», строительство новой ПС 35 кВ «Тельминка» с 1 силовым трансформ | 712.57 | 0 | 0 | 712.57 | 0 | км | Строительство ВЛ 35 кВ от существующей ВЛ 35 кВ ЗГО – Железнодорожник до новой ПС 35/10 кВ, ориентировочной протяженностью 0,25 км. Марку, сечение и протяженность определить проектом.;Строительство новой ПС 35 кВ 1*2,5 МВА. Тип и параметры оборудования определить проектом.;Строительство ВЛ 10 кВ от проектируемой ПС 35/10 кВ до границы земельного участка, ориентировочной протяженностью 1,2 км. Марку, сечение и протяженность определить проектом;Строительство ВЛ-10 кВ от точек подключения до КТП 10/0,4 кВ. Марку, сечение и протяженность определить проектом.;Строительство КТП 10/0,4 кВ. Тип, количество и мощность трансформаторов уточнить проектом.;Строительство ЛЭП 0,4 кВ от КТП 10/0,4 кВ до энергопринимающих устройств. Марку, сечение и протяженность определить проектом.;Установка разъединителя.; | ВЛ 6-10кВ | Железобетонные (одноцепная) | СИП-3 1*120 | 0 | m=3 | j=3 |  | k=1 | l=4 | n=1 | [12 empty] | 0
ЦЭС | Постановление №218 | Д№ 447/23 опора № новая проектируемая ВЛ-10 кВ, ПС: ЗГО | Строительство отпайки от ВЛ-35 кВ «ЗГО-Железнодорожник» на новую ПС 35 кВ «Тельминка», строительство новой ПС 35 кВ «Тельминка» с 1 силовым трансформ | 751.59 | 0 | 0 | 751.59 | 0 | км | Строительство ВЛ 35 кВ от существующей ВЛ 35 кВ ЗГО – Железнодорожник до новой ПС 35/10 кВ, ориентировочной протяженностью 0,25 км. Марку, сечение и протяженность определить проектом.;Строительство новой ПС 35 кВ 1*2,5 МВА. Тип и параметры оборудования определить проектом.;Строительство ВЛ 10 кВ от проектируемой ПС 35/10 кВ до границы земельного участка, ориентировочной протяженностью 1,2 км. Марку, сечение и протяженность определить проектом;Строительство ВЛ-10 кВ от точек подключения до КТП 10/0,4 кВ. Марку, сечение и протяженность определить проектом.;Строительство КТП 10/0,4 кВ. Тип, количество и мощность трансформаторов уточнить проектом.;Строительство ЛЭП 0,4 кВ от КТП 10/0,4 кВ до энергопринимающих устройств. Марку, сечение и протяженность определить проектом.;Установка разъединителя.; | ВЛ 6-10кВ | Железобетонные (одноцепная) | СИП-3 1*120 | 0 | m=3 | j=3 |  | k=1 | l=4 | n=1 | [12 empty] | 0
ЦЭС | Постановление №218 | Д№ 447/23 опора № новая проектируемая ВЛ-10 кВ, ПС: ЗГО | Строительство отпайки от ВЛ-35 кВ «ЗГО-Железнодорожник» на новую ПС 35 кВ «Тельминка», строительство новой ПС 35 кВ «Тельминка» с 1 силовым трансформ | 841.05 | 0 | 0 | 841.05 | 0 | км | Строительство ВЛ 35 кВ от существующей ВЛ 35 кВ ЗГО – Железнодорожник до новой ПС 35/10 кВ, ориентировочной протяженностью 0,25 км. Марку, сечение и протяженность определить проектом.;Строительство новой ПС 35 кВ 1*2,5 МВА. Тип и параметры оборудования определить проектом.;Строительство ВЛ 10 кВ от проектируемой ПС 35/10 кВ до границы земельного участка, ориентировочной протяженностью 1,2 км. Марку, сечение и протяженность определить проектом;Строительство ВЛ-10 кВ от точек подключения до КТП 10/0,4 кВ. Марку, сечение и протяженность определить проектом.;Строительство КТП 10/0,4 кВ. Тип, количество и мощность трансформаторов уточнить проектом.;Строительство ЛЭП 0,4 кВ от КТП 10/0,4 кВ до энергопринимающих устройств. Марку, сечение и протяженность определить проектом.;Установка разъединителя.; | ВЛ 6-10кВ | Железобетонные (одноцепная) | СИП-3 1*120 | 0 | m=3 | j=3 |  | k=1 | l=4 | n=1 | [12 empty] | 0
ЦЭС | Постановление №218 | Д№ 447/23 опора № новая проектируемая ВЛ-10 кВ, ПС: ЗГО | Строительство отпайки от ВЛ-35 кВ «ЗГО-Железнодорожник» на новую ПС 35 кВ «Тельминка», строительство новой ПС 35 кВ «Тельминка» с 1 силовым трансформ | 778.42 | 0 | 0 | 778.42 | 0 | км | Строительство ВЛ 35 кВ от существующей ВЛ 35 кВ ЗГО – Железнодорожник до новой ПС 35/10 кВ, ориентировочной протяженностью 0,25 км. Марку, сечение и протяженность определить проектом.;Строительство новой ПС 35 кВ 1*2,5 МВА. Тип и параметры оборудования определить проектом.;Строительство ВЛ 10 кВ от проектируемой ПС 35/10 кВ до границы земельного участка, ориентировочной протяженностью 1,2 км. Марку, сечение и протяженность определить проектом;Строительство ВЛ-10 кВ от точек подключения до КТП 10/0,4 кВ. Марку, сечение и протяженность определить проектом.;Строительство КТП 10/0,4 кВ. Тип, количество и мощность трансформаторов уточнить проектом.;Строительство ЛЭП 0,4 кВ от КТП 10/0,4 кВ до энергопринимающих устройств. Марку, сечение и протяженность определить проектом.;Установка разъединителя.; | ВЛ 6-10кВ | Железобетонные (одноцепная) | СИП-3 1*120 | 0 | m=3 | j=3 |  | k=1 | l=4 | n=1 | [12 empty] | 0
ЦЭС | Постановление №218 | Д№ 447/23 опора № новая проектируемая ВЛ-10 кВ, ПС: ЗГО | Строительство отпайки от ВЛ-35 кВ «ЗГО-Железнодорожник» на новую ПС 35 кВ «Тельминка», строительство новой ПС 35 кВ «Тельминка» с 1 силовым трансформ | 769.69 | 0 | 0 | 769.69 | 0 | км | Строительство ВЛ 35 кВ от существующей ВЛ 35 кВ ЗГО – Железнодорожник до новой ПС 35/10 кВ, ориентировочной протяженностью 0,25 км. Марку, сечение и протяженность определить проектом.;Строительство новой ПС 35 кВ 1*2,5 МВА. Тип и параметры оборудования определить проектом.;Строительство ВЛ 10 кВ от проектируемой ПС 35/10 кВ до границы земельного участка, ориентировочной протяженностью 1,2 км. Марку, сечение и протяженность определить проектом;Строительство ВЛ-10 кВ от точек подключения до КТП 10/0,4 кВ. Марку, сечение и протяженность определить проектом.;Строительство КТП 10/0,4 кВ. Тип, количество и мощность трансформаторов уточнить проектом.;Строительство ЛЭП 0,4 кВ от КТП 10/0,4 кВ до энергопринимающих устройств. Марку, сечение и протяженность определить проектом.;Установка разъединителя.; | ВЛ 6-10кВ | Железобетонные (одноцепная) | СИП-3 1*120 | 0 | m=3 | j=3 |  | k=1 | l=4 | n=1 | [12 empty] | 0
ЦЭС | Постановление №218 | Д№ 447/23 опора № новая проектируемая ВЛ-10 кВ, ПС: ЗГО | Строительство отпайки от ВЛ-35 кВ «ЗГО-Железнодорожник» на новую ПС 35 кВ «Тельминка», строительство новой ПС 35 кВ «Тельминка» с 1 силовым трансформ | 727.34 | 0 | 0 | 727.34 | 0 | км | Строительство ВЛ 35 кВ от существующей ВЛ 35 кВ ЗГО – Железнодорожник до новой ПС 35/10 кВ, ориентировочной протяженностью 0,25 км. Марку, сечение и протяженность определить проектом.;Строительство новой ПС 35 кВ 1*2,5 МВА. Тип и параметры оборудования определить проектом.;Строительство ВЛ 10 кВ от проектируемой ПС 35/10 кВ до границы земельного участка, ориентировочной протяженностью 1,2 км. Марку, сечение и протяженность определить проектом;Строительство ВЛ-10 кВ от точек подключения до КТП 10/0,4 кВ. Марку, сечение и протяженность определить проектом.;Строительство КТП 10/0,4 кВ. Тип, количество и мощность трансформаторов уточнить проектом.;Строительство ЛЭП 0,4 кВ от КТП 10/0,4 кВ до энергопринимающих устройств. Марку, сечение и протяженность определить проектом.;Установка разъединителя.; | ВЛ 6-10кВ | Железобетонные (одноцепная) | СИП-3 1*120 | 0 | m=3 | j=3 |  | k=1 | l=4 | n=1 | [12 empty] | 0
ЦЭС | Постановление №218 | Д№ 447/23 опора № новая проектируемая ВЛ-10 кВ, ПС: ЗГО | Строительство отпайки от ВЛ-35 кВ «ЗГО-Железнодорожник» на новую ПС 35 кВ «Тельминка», строительство новой ПС 35 кВ «Тельминка» с 1 силовым трансформ | 751.58 | 0 | 0 | 751.58 | 0 | км | Строительство ВЛ 35 кВ от существующей ВЛ 35 кВ ЗГО – Железнодорожник до новой ПС 35/10 кВ, ориентировочной протяженностью 0,25 км. Марку, сечение и протяженность определить проектом.;Строительство новой ПС 35 кВ 1*2,5 МВА. Тип и параметры оборудования определить проектом.;Строительство ВЛ 10 кВ от проектируемой ПС 35/10 кВ до границы земельного участка, ориентировочной протяженностью 1,2 км. Марку, сечение и протяженность определить проектом;Строительство ВЛ-10 кВ от точек подключения до КТП 10/0,4 кВ. Марку, сечение и протяженность определить проектом.;Строительство КТП 10/0,4 кВ. Тип, количество и мощность трансформаторов уточнить проектом.;Строительство ЛЭП 0,4 кВ от КТП 10/0,4 кВ до энергопринимающих устройств. Марку, сечение и протяженность определить проектом.;Установка разъединителя.; | ВЛ 6-10кВ | Железобетонные (одноцепная) | СИП-3 1*120 | 0 | m=3 | j=3 |  | k=1 | l=4 | n=1 | [12 empty] | 0
ЦЭС | Постановление №218 | Д№ 447/23 опора № новая проектируемая ВЛ-10 кВ, ПС: ЗГО | Строительство отпайки от ВЛ-35 кВ «ЗГО-Железнодорожник» на новую ПС 35 кВ «Тельминка», строительство новой ПС 35 кВ «Тельминка» с 1 силовым трансформ | 751.59 | 0 | 0 | 751.59 | 0 | км | Строительство ВЛ 35 кВ от существующей ВЛ 35 кВ ЗГО – Железнодорожник до новой ПС 35/10 кВ, ориентировочной протяженностью 0,25 км. Марку, сечение и протяженность определить проектом.;Строительство новой ПС 35 кВ 1*2,5 МВА. Тип и параметры оборудования определить проектом.;Строительство ВЛ 10 кВ от проектируемой ПС 35/10 кВ до границы земельного участка, ориентировочной протяженностью 1,2 км. Марку, сечение и протяженность определить проектом;Строительство ВЛ-10 кВ от точек подключения до КТП 10/0,4 кВ. Марку, сечение и протяженность определить проектом.;Строительство КТП 10/0,4 кВ. Тип, количество и мощность трансформаторов уточнить проектом.;Строительство ЛЭП 0,4 кВ от КТП 10/0,4 кВ до энергопринимающих устройств. Марку, сечение и протяженность определить проектом.;Установка разъединителя.; | ВЛ 6-10кВ | Железобетонные (одноцепная) | СИП-3 1*120 | 0 | m=3 | j=3 |  | k=1 | l=4 | n=1 | [12 empty] | 0
ЦЭС | Постановление №218 | Д№ 447/23 опора № новая проектируемая ВЛ-10 кВ, ПС: ЗГО | Строительство отпайки от ВЛ-35 кВ «ЗГО-Железнодорожник» на новую ПС 35 кВ «Тельминка», строительство новой ПС 35 кВ «Тельминка» с 1 силовым трансформ | 727.34 | 0 | 0 | 727.34 | 0 | км | Строительство ВЛ 35 кВ от существующей ВЛ 35 кВ ЗГО – Железнодорожник до новой ПС 35/10 кВ, ориентировочной протяженностью 0,25 км. Марку, сечение и протяженность определить проектом.;Строительство новой ПС 35 кВ 1*2,5 МВА. Тип и параметры оборудования определить проектом.;Строительство ВЛ 10 кВ от проектируемой ПС 35/10 кВ до границы земельного участка, ориентировочной протяженностью 1,2 км. Марку, сечение и протяженность определить проектом;Строительство ВЛ-10 кВ от точек подключения до КТП 10/0,4 кВ. Марку, сечение и протяженность определить проектом.;Строительство КТП 10/0,4 кВ. Тип, количество и мощность трансформаторов уточнить проектом.;Строительство ЛЭП 0,4 кВ от КТП 10/0,4 кВ до энергопринимающих устройств. Марку, сечение и протяженность определить проектом.;Установка разъединителя.; | ВЛ 6-10кВ | Железобетонные (одноцепная) | СИП-3 1*120 | 0 | m=3 | j=3 |  | k=1 | l=4 | n=1 | [12 empty] | 0
ЦЭС | Постановление №218 | Д№ 447/23 опора № новая проектируемая ВЛ-10 кВ, ПС: ЗГО | Строительство отпайки от ВЛ-35 кВ «ЗГО-Железнодорожник» на новую ПС 35 кВ «Тельминка», строительство новой ПС 35 кВ «Тельминка» с 1 силовым трансформ | 751.59 | 0 | 0 | 751.59 | 0 | км | Строительство ВЛ 35 кВ от существующей ВЛ 35 кВ ЗГО – Железнодорожник до новой ПС 35/10 кВ, ориентировочной протяженностью 0,25 км. Марку, сечение и протяженность определить проектом.;Строительство новой ПС 35 кВ 1*2,5 МВА. Тип и параметры оборудования определить проектом.;Строительство ВЛ 10 кВ от проектируемой ПС 35/10 кВ до границы земельного участка, ориентировочной протяженностью 1,2 км. Марку, сечение и протяженность определить проектом;Строительство ВЛ-10 кВ от точек подключения до КТП 10/0,4 кВ. Марку, сечение и протяженность определить проектом.;Строительство КТП 10/0,4 кВ. Тип, количество и мощность трансформаторов уточнить проектом.;Строительство ЛЭП 0,4 кВ от КТП 10/0,4 кВ до энергопринимающих устройств. Марку, сечение и протяженность определить проектом.;Установка разъединителя.; | ВЛ 6-10кВ | Железобетонные (одноцепная) | СИП-3 1*120 | 0 | m=3 | j=3 |  | k=1 | l=4 | n=1 | [12 empty] | 0
ЮЭС | Постановление П(38-17/30)-152/25 | Д№ 2667/24 Кабельная линия 0,4 кВ от РУ 0,4 кВ ТП-6385 до ВУ-0,4 кВ наружной установки Заявителя. | Мероприятия по Техприсоединению льготных категорий заявителей н.с. (КЛ). | 134.9438 | 0 | 0 | 134.9438 | 0 | км | Строительство КЛ 0,4 кВ от РУ 0,4 кВ ТП 6385 до ВУ 0,4 кВ наружной установки заявителя общей протяженностью 0,24 км. Марку, сечение и протяженность определить проектом; | КЛ 0,4кВ | В траншеях | АВБбШв 4*185 | 0 | m=3 | [5 empty] | j=1 | k=2 | l=1 | [9 empty] | 0
ЮЭС | Постановление П(38-17/30)-152/25 | Д№ 2667/24 Кабельная линия 0,4 кВ от РУ 0,4 кВ ТП-6385 до ВУ-0,4 кВ наружной установки Заявителя. | Мероприятия по Техприсоединению льготных категорий заявителей н.с. (КЛ). | 75.28 | 0 | 0 | 75.28 | 0 | км | Строительство КЛ 0,4 кВ от РУ 0,4 кВ ТП 6385 до ВУ 0,4 кВ наружной установки заявителя общей протяженностью 0,24 км. Марку, сечение и протяженность определить проектом; | КЛ 0,4кВ | В траншеях | АВБбШв 4*185 | 0 | m=3 | [5 empty] | j=1 | k=2 | l=1 | [9 empty] | 0
ЮЭС | Постановление П(38-17/30)-152/25 | Д№ 2667/24 Кабельная линия 0,4 кВ от РУ 0,4 кВ ТП-6385 до ВУ-0,4 кВ наружной установки Заявителя. | Мероприятия по Техприсоединению льготных категорий заявителей н.с. (КЛ). | 75.76 | 0 | 0 | 75.76 | 0 | км | Строительство КЛ 0,4 кВ от РУ 0,4 кВ ТП 6385 до ВУ 0,4 кВ наружной установки заявителя общей протяженностью 0,24 км. Марку, сечение и протяженность определить проектом; | КЛ 0,4кВ | В траншеях | АВБбШв 4*185 | 0 | m=3 | [5 empty] | j=1 | k=2 | l=1 | [9 empty] | 0
ЮЭС | Постановление П(38-17/30)-152/25 | Д№ 2667/24 Кабельная линия 0,4 кВ от РУ 0,4 кВ ТП-6385 до ВУ-0,4 кВ наружной установки Заявителя. | Мероприятия по Техприсоединению льготных категорий заявителей н.с. (КЛ). | 75.81 | 0 | 0 | 75.81 | 0 | км | Строительство КЛ 0,4 кВ от РУ 0,4 кВ ТП 6385 до ВУ 0,4 кВ наружной установки заявителя общей протяженностью 0,24 км. Марку, сечение и протяженность определить проектом; | КЛ 0,4кВ | В траншеях | АВБбШв 4*185 | 0 | m=3 | [5 empty] | j=1 | k=2 | l=1 | [9 empty] | 0
ЮЭС | Постановление П(38-17/30)-152/25 | Д№ 2667/24 Кабельная линия 0,4 кВ от РУ 0,4 кВ ТП-6385 до ВУ-0,4 кВ наружной установки Заявителя. | Мероприятия по Техприсоединению льготных категорий заявителей н.с. (КЛ). | 73.4763 | 0 | 0 | 73.4763 | 0 | км | Строительство КЛ 0,4 кВ от РУ 0,4 кВ ТП 6385 до ВУ 0,4 кВ наружной установки заявителя общей протяженностью 0,24 км. Марку, сечение и протяженность определить проектом; | КЛ 0,4кВ | В траншеях | АВБбШв 4*185 | 0 | m=3 | [5 empty] | j=1 | k=2 | l=1 | [9 empty] | 0
ЮЭС | Постановление П(38-17/30)-152/25 | Д№ 2667/24 Кабельная линия 0,4 кВ от РУ 0,4 кВ ТП-6385 до ВУ-0,4 кВ наружной установки Заявителя. | Мероприятия по Техприсоединению льготных категорий заявителей н.с. (КЛ). | 75.6543 | 0 | 0 | 75.6543 | 0 | км | Строительство КЛ 0,4 кВ от РУ 0,4 кВ ТП 6385 до ВУ 0,4 кВ наружной установки заявителя общей протяженностью 0,24 км. Марку, сечение и протяженность определить проектом; | КЛ 0,4кВ | В траншеях | АВБбШв 4*185 | 0 | m=3 | [5 empty] | j=1 | k=2 | l=1 | [9 empty] | 0
ЮЭС | Постановление П(38-17/30)-152/25 | Д№ 2667/24 Кабельная линия 0,4 кВ от РУ 0,4 кВ ТП-6385 до ВУ-0,4 кВ наружной установки Заявителя. | Мероприятия по Техприсоединению льготных категорий заявителей н.с. (КЛ). | 420.68 | 0 | 0 | 420.68 | 0 | км | Строительство КЛ 0,4 кВ от РУ 0,4 кВ ТП 6385 до ВУ 0,4 кВ наружной установки заявителя общей протяженностью 0,24 км. Марку, сечение и протяженность определить проектом; | КЛ 0,4кВ | В траншеях | АВБбШв 4*185 | 0 | m=3 | [5 empty] | j=1 | k=2 | l=1 | [9 empty] | 0
ЮЭС | Постановление П(38-17/30)-152/25 | Д№ 2667/24 Кабельная линия 0,4 кВ от РУ 0,4 кВ ТП-6385 до ВУ-0,4 кВ наружной установки Заявителя. | Мероприятия по Техприсоединению льготных категорий заявителей н.с. (КЛ). | 76.53 | 0 | 0 | 76.53 | 0 | км | Строительство КЛ 0,4 кВ от РУ 0,4 кВ ТП 6385 до ВУ 0,4 кВ наружной установки заявителя общей протяженностью 0,24 км. Марку, сечение и протяженность определить проектом; | КЛ 0,4кВ | В траншеях | АВБбШв 4*185 | 0 | m=3 | [5 empty] | j=1 | k=2 | l=1 | [9 empty] | 0
ЮЭС | Распоряжение 504-02-1001/25 | Д№ 6751/23 Кабельная линия 0,4 кВ от РУ-0,4 кВ ТП-844 до ВУ-0,4 кВ наружной установки | Мероприятия по Техприсоединению заявителей до 150 кВт н.с. (КЛ). | 2815.97 | 0 | 0 | 2815.97 | 0 | км | Строительство КЛ 0,4 кВ от РУ 0,4 кВ ТП 844 до ВУ 0,4 кВ наружной установки общей протяженностью 0,22 км. Марку, сечение и протяженность определить проектом; | КЛ 0,4кВ | В траншеях | АВБбШв 4*185 | 0 | m=3 | [5 empty] | j=1 | k=2 | l=1 | [9 empty] | 0
ЮЭС | Распоряжение 504-02-1001/25 | Д№ 6751/23 Кабельная линия 0,4 кВ от РУ-0,4 кВ ТП-844 до ВУ-0,4 кВ наружной установки | Мероприятия по Техприсоединению заявителей до 150 кВт н.с. (КЛ). | 2487.74 | 0 | 0 | 2487.74 | 0 | км | Строительство КЛ 0,4 кВ от РУ 0,4 кВ ТП 844 до ВУ 0,4 кВ наружной установки общей протяженностью 0,22 км. Марку, сечение и протяженность определить проектом; | КЛ 0,4кВ | В траншеях | АВБбШв 4*185 | 0 | m=3 | [5 empty] | j=1 | k=2 | l=1 | [9 empty] | 0
ЮЭС | Распоряжение 504-02-1001/25 | Д№ 6751/23 Кабельная линия 0,4 кВ от РУ-0,4 кВ ТП-844 до ВУ-0,4 кВ наружной установки | Мероприятия по Техприсоединению заявителей до 150 кВт н.с. (КЛ). | 2561.1 | 0 | 0 | 2561.1 | 0 | км | Строительство КЛ 0,4 кВ от РУ 0,4 кВ ТП 844 до ВУ 0,4 кВ наружной установки общей протяженностью 0,22 км. Марку, сечение и протяженность определить проектом; | КЛ 0,4кВ | В траншеях | АВБбШв 4*185 | 0 | m=3 | [5 empty] | j=1 | k=2 | l=1 | [9 empty] | 0
ЮЭС | Распоряжение 504-02-1001/25 | Д№ 6751/23 Кабельная линия 0,4 кВ от РУ-0,4 кВ ТП-844 до ВУ-0,4 кВ наружной установки | Мероприятия по Техприсоединению заявителей до 150 кВт н.с. (КЛ). | 2496.4748 | 0 | 0 | 2496.4748 | 0 | км | Строительство КЛ 0,4 кВ от РУ 0,4 кВ ТП 844 до ВУ 0,4 кВ наружной установки общей протяженностью 0,22 км. Марку, сечение и протяженность определить проектом; | КЛ 0,4кВ | В траншеях | АВБбШв 4*185 | 0 | m=3 | [5 empty] | j=1 | k=2 | l=1 | [9 empty] | 0
ЮЭС | Распоряжение 504-02-1001/25 | Д№ 6751/23 Кабельная линия 0,4 кВ от РУ-0,4 кВ ТП-844 до ВУ-0,4 кВ наружной установки | Мероприятия по Техприсоединению заявителей до 150 кВт н.с. (КЛ). | 2590.8 | 0 | 0 | 2590.8 | 0 | км | Строительство КЛ 0,4 кВ от РУ 0,4 кВ ТП 844 до ВУ 0,4 кВ наружной установки общей протяженностью 0,22 км. Марку, сечение и протяженность определить проектом; | КЛ 0,4кВ | В траншеях | АВБбШв 4*185 | 0 | m=3 | [5 empty] | j=1 | k=2 | l=1 | [9 empty] | 0
ЮЭС | Распоряжение 504-02-1044/25 | Д№ 2831/24 Кабельная линия 0,4 кВ от РУ 0,4 кВ ТП-340 до ВУ-0,4 кВ наружной установки Заявителя. | Мероприятия по Техприсоединению заявителей до 150 кВт н.с. (КЛ). | 103.67 | 0 | 0 | 103.67 | 0 | км | Строительство КЛ 0,4 кВ от РУ-0,4 кВ ТП-340 до ВУ-0,4 кВ наружной установки Заявителя общей протяженностью 0,29 км (гнб 0,1 км). Марку, сечение и протяженность определить проектом; | КЛ 0,4кВ | В траншеях | АВБбШв 4*185 | 0 | m=3 | [5 empty] | j=1 | k=2 | l=1 | [9 empty] | 0
ЮЭС | Распоряжение 504-02-1044/25 | Д№ 2831/24 Кабельная линия 0,4 кВ от РУ 0,4 кВ ТП-340 до ВУ-0,4 кВ наружной установки Заявителя. | Мероприятия по Техприсоединению заявителей до 150 кВт н.с. (КЛ). | 100.39 | 0 | 0 | 100.39 | 0 | км | Строительство КЛ 0,4 кВ от РУ-0,4 кВ ТП-340 до ВУ-0,4 кВ наружной установки Заявителя общей протяженностью 0,29 км (гнб 0,1 км). Марку, сечение и протяженность определить проектом; | КЛ 0,4кВ | В траншеях | АВБбШв 4*185 | 0 | m=3 | [5 empty] | j=1 | k=2 | l=1 | [9 empty] | 0
ЮЭС | Распоряжение 504-02-1044/25 | Д№ 2831/24 Кабельная линия 0,4 кВ от РУ 0,4 кВ ТП-340 до ВУ-0,4 кВ наружной установки Заявителя. | Мероприятия по Техприсоединению заявителей до 150 кВт н.с. (КЛ). | 102.8872 | 0 | 0 | 102.8872 | 0 | км | Строительство КЛ 0,4 кВ от РУ-0,4 кВ ТП-340 до ВУ-0,4 кВ наружной установки Заявителя общей протяженностью 0,29 км (гнб 0,1 км). Марку, сечение и протяженность определить проектом; | КЛ 0,4кВ | В траншеях | АВБбШв 4*185 | 0 | m=3 | [5 empty] | j=1 | k=2 | l=1 | [9 empty] | 0
ЮЭС | Распоряжение 504-02-1044/25 | Д№ 2831/24 Кабельная линия 0,4 кВ от РУ 0,4 кВ ТП-340 до ВУ-0,4 кВ наружной установки Заявителя. | Мероприятия по Техприсоединению заявителей до 150 кВт н.с. (КЛ). | 100.76 | 0 | 0 | 100.76 | 0 | км | Строительство КЛ 0,4 кВ от РУ-0,4 кВ ТП-340 до ВУ-0,4 кВ наружной установки Заявителя общей протяженностью 0,29 км (гнб 0,1 км). Марку, сечение и протяженность определить проектом; | КЛ 0,4кВ | В траншеях | АВБбШв 4*185 | 0 | m=3 | [5 empty] | j=1 | k=2 | l=1 | [9 empty] | 0
ЮЭС | Распоряжение 504-02-1044/25 | Д№ 2831/24 Кабельная линия 0,4 кВ от РУ 0,4 кВ ТП-340 до ВУ-0,4 кВ наружной установки Заявителя. | Мероприятия по Техприсоединению заявителей до 150 кВт н.с. (КЛ). | 104.51 | 0 | 0 | 104.51 | 0 | км | Строительство КЛ 0,4 кВ от РУ-0,4 кВ ТП-340 до ВУ-0,4 кВ наружной установки Заявителя общей протяженностью 0,29 км (гнб 0,1 км). Марку, сечение и протяженность определить проектом; | КЛ 0,4кВ | В траншеях | АВБбШв 4*185 | 0 | m=3 | [5 empty] | j=1 | k=2 | l=1 | [9 empty] | 0
ЮЭС | Распоряжение 504-02-874/25 | Д№ 4489/24 КЛ-10 кв от РУ-10 кВ ТП-6163 до ТП-7221, монтаж ТП-7221, КЛ 0,4 кВ до ВРУ Заявителя. | Мероприятия по Техприсоединению льготных категорий заявителей н.с. (КЛ). | 1033.05 | 0 | 0 | 1033.05 | 0 | км | Строительство КЛ 10 кВ от РУ-10 кВ ТП-6163 до КТПН 10/0,4 кВ общей протяженностью 1,1 км (гнб 0,1 км). Марку, сечение и протяженность определить проектом;Строительство КТП 10/0,4 кВ с одним силовым трансформатором мощностью 160 кВА. Тип и мощность трансформатора уточнить проектом;Строительство КЛ 0,4 кВ от РУ-0,4 кВ КТПН 10/0,4 кВ до ВУ Заявителя общей протяженностью 0,1 км. Марку, сечение и протяженность определить проектом; | КЛ 0,4кВ | В траншеях | АВБбШв 4*185 | 0 | m=3 | [5 empty] | j=1 | k=2 | l=1 | [9 empty] | 0
ЮЭС | Распоряжение 504-02-874/25 | Д№ 4489/24 КЛ-10 кв от РУ-10 кВ ТП-6163 до ТП-7221, монтаж ТП-7221, КЛ 0,4 кВ до ВРУ Заявителя. | Мероприятия по Техприсоединению льготных категорий заявителей н.с. (КЛ). | 1105.36 | 0 | 0 | 1105.36 | 0 | км | Строительство КЛ 10 кВ от РУ-10 кВ ТП-6163 до КТПН 10/0,4 кВ общей протяженностью 1,1 км (гнб 0,1 км). Марку, сечение и протяженность определить проектом;Строительство КТП 10/0,4 кВ с одним силовым трансформатором мощностью 160 кВА. Тип и мощность трансформатора уточнить проектом;Строительство КЛ 0,4 кВ от РУ-0,4 кВ КТПН 10/0,4 кВ до ВУ Заявителя общей протяженностью 0,1 км. Марку, сечение и протяженность определить проектом; | КЛ 0,4кВ | В траншеях | АВБбШв 4*185 | 0 | m=3 | [5 empty] | j=1 | k=2 | l=1 | [9 empty] | 0
ЮЭС | Распоряжение 504-02-874/25 | Д№ 4489/24 КЛ-10 кв от РУ-10 кВ ТП-6163 до ТП-7221, монтаж ТП-7221, КЛ 0,4 кВ до ВРУ Заявителя. | Мероприятия по Техприсоединению льготных категорий заявителей н.с. (КЛ). | 1070.9522 | 0 | 0 | 1070.9522 | 0 | км | Строительство КЛ 10 кВ от РУ-10 кВ ТП-6163 до КТПН 10/0,4 кВ общей протяженностью 1,1 км (гнб 0,1 км). Марку, сечение и протяженность определить проектом;Строительство КТП 10/0,4 кВ с одним силовым трансформатором мощностью 160 кВА. Тип и мощность трансформатора уточнить проектом;Строительство КЛ 0,4 кВ от РУ-0,4 кВ КТПН 10/0,4 кВ до ВУ Заявителя общей протяженностью 0,1 км. Марку, сечение и протяженность определить проектом; | КЛ 0,4кВ | В траншеях | АВБбШв 4*185 | 0 | m=3 | [5 empty] | j=1 | k=2 | l=1 | [9 empty] | 0
ЮЭС | Распоряжение 504-02-919/25 | Д№ 970/24 Кабельная линия 0,4 кВ от РУ 0,4 кВ РП-106 до Ву-0,4 кВ наружной установки. | Мероприятия по Техприсоединению заявителей до 150 кВт н.с. (КЛ). | 6034.66 | 0 | 0 | 6034.66 | 0 | км | Строительство КЛ 0,4 кВ от РУ 0,4 кВ РП-106 до ВУ 0,4 кВ наружной установки общей протяженностью 0,35 км. Марку, сечение и протяженность определить проектом; | КЛ 0,4кВ | В траншеях | АВБбШв 4*185 | 0 | m=3 | [5 empty] | j=1 | k=2 | l=1 | [9 empty] | 0
ЮЭС | Распоряжение 504-02-919/25 | Д№ 970/24 Кабельная линия 0,4 кВ от РУ 0,4 кВ РП-106 до Ву-0,4 кВ наружной установки. | Мероприятия по Техприсоединению заявителей до 150 кВт н.с. (КЛ). | 3776.2324 | 0 | 0 | 3776.2324 | 0 | км | Строительство КЛ 0,4 кВ от РУ 0,4 кВ РП-106 до ВУ 0,4 кВ наружной установки общей протяженностью 0,35 км. Марку, сечение и протяженность определить проектом; | КЛ 0,4кВ | В траншеях | АВБбШв 4*185 | 0 | m=3 | [5 empty] | j=1 | k=2 | l=1 | [9 empty] | 0
ЮЭС | Распоряжение 504-02-919/25 | Д№ 970/24 Кабельная линия 0,4 кВ от РУ 0,4 кВ РП-106 до Ву-0,4 кВ наружной установки. | Мероприятия по Техприсоединению заявителей до 150 кВт н.с. (КЛ). | 3887.61 | 0 | 0 | 3887.61 | 0 | км | Строительство КЛ 0,4 кВ от РУ 0,4 кВ РП-106 до ВУ 0,4 кВ наружной установки общей протяженностью 0,35 км. Марку, сечение и протяженность определить проектом; | КЛ 0,4кВ | В траншеях | АВБбШв 4*185 | 0 | m=3 | [5 empty] | j=1 | k=2 | l=1 | [9 empty] | 0
ЮЭС | Распоряжение 504-02-919/25 | Д№ 970/24 Кабельная линия 0,4 кВ от РУ 0,4 кВ РП-106 до Ву-0,4 кВ наружной установки. | Мероприятия по Техприсоединению заявителей до 150 кВт н.с. (КЛ). | 3788.43 | 0 | 0 | 3788.43 | 0 | км | Строительство КЛ 0,4 кВ от РУ 0,4 кВ РП-106 до ВУ 0,4 кВ наружной установки общей протяженностью 0,35 км. Марку, сечение и протяженность определить проектом; | КЛ 0,4кВ | В траншеях | АВБбШв 4*185 | 0 | m=3 | [5 empty] | j=1 | k=2 | l=1 | [9 empty] | 0
ЮЭС | Распоряжение 504-02-919/25 | Д№ 970/24 Кабельная линия 0,4 кВ от РУ 0,4 кВ РП-106 до Ву-0,4 кВ наружной установки. | Мероприятия по Техприсоединению заявителей до 150 кВт н.с. (КЛ). | 3932.69 | 0 | 0 | 3932.69 | 0 | км | Строительство КЛ 0,4 кВ от РУ 0,4 кВ РП-106 до ВУ 0,4 кВ наружной установки общей протяженностью 0,35 км. Марку, сечение и протяженность определить проектом; | КЛ 0,4кВ | В траншеях | АВБбШв 4*185 | 0 | m=3 | [5 empty] | j=1 | k=2 | l=1 | [9 empty] | 0
ВЭС | счет 100 (на депозит - сервит. Федотов, Андреева, Моисеев) о | "ВЛ 0,4 кВ от КТП-2256" (ТР 4383/22, 4654/23) | Мероприятия по технологическому присоеденению льготных заявителей | 6830 | 0 | 0 | 6830 | 0 | км | Строительство ВЛ 0,4 кВ.; | ВЛ 0,4кВ | Железобетонные (одноцепная) | СИП-2 3*95+1*70 | 0 | m=2 | j=3 |  | k=1 | l=4 | n=1 | [12 empty] | 0
ВЭС | счет 100 (на депозит - сервит. Федотов, Андреева, Моисеев) о | "ВЛ 0,4 кВ от КТП-2256" (ТР 4383/22, 4654/23) | Мероприятия по технологическому присоеденению льготных заявителей | 3124.75 | 0 | 0 | 3124.75 | 0 | км | Строительство ВЛ 0,4 кВ.; | ВЛ 0,4кВ | Железобетонные (одноцепная) | СИП-2 3*95+1*70 | 0 | m=2 | j=3 |  | k=1 | l=4 | n=1 | [12 empty] | 0
ЦЭС | Хоз. способ O_Ц218_Стр-во ЗГО Железнодорожник ПС Тельминка | Д№ 447/23 опора № новая проектируемая ВЛ-10 кВ, ПС: ЗГО | Строительство отпайки от ВЛ-35 кВ «ЗГО-Железнодорожник» на новую ПС 35 кВ «Тельминка», строительство новой ПС 35 кВ «Тельминка» с 1 силовым трансформ | 61389.13 | 0 | 0 | 61389.13 | 0 | км | Строительство ВЛ 35 кВ от существующей ВЛ 35 кВ ЗГО – Железнодорожник до новой ПС 35/10 кВ, ориентировочной протяженностью 0,25 км. Марку, сечение и протяженность определить проектом.;Строительство новой ПС 35 кВ 1*2,5 МВА. Тип и параметры оборудования определить проектом.;Строительство ВЛ 10 кВ от проектируемой ПС 35/10 кВ до границы земельного участка, ориентировочной протяженностью 1,2 км. Марку, сечение и протяженность определить проектом;Строительство ВЛ-10 кВ от точек подключения до КТП 10/0,4 кВ. Марку, сечение и протяженность определить проектом.;Строительство КТП 10/0,4 кВ. Тип, количество и мощность трансформаторов уточнить проектом.;Строительство ЛЭП 0,4 кВ от КТП 10/0,4 кВ до энергопринимающих устройств. Марку, сечение и протяженность определить проектом.;Установка разъединителя.; | ВЛ 6-10кВ | Железобетонные (одноцепная) | СИП-3 1*120 | 0 | m=3 | j=3 |  | k=1 | l=4 | n=1 | [12 empty] | 0
ЮЭС | 059-3/158 | Д№ 5666/22 ТП-61А, ВЛ 0,4 кВ, гр.1 ВЛ-0,4 ул.Совхозная, оп. 6/1, ПС: Бытовая 10 | Мероприятия по Техприсоединению заявителей до 150 кВт рек-я (РТП). | 0 | 549.65 | 0 | 549.65 | 0 |  |  | ПУ | Полукосвенное включение | РиМ 489.30 ВК.О | 0 | [18 empty] | 0 | j=2 | k=2
ЮЭС | 059-3/158 | Д№ 2435/23 ТП-6/0,4, РУ 0,4 кВ, ПС: Жилкино | Мероприятия по Техприсоединению заявителей до 150 кВт рек-я (РТП). | 0 | 549.65 | 0 | 549.65 | 0 |  |  | ПУ | Полукосвенное включение | РиМ 489.30 ВК.О | 0 | [18 empty] | 0 | j=2 | k=2
ЮЭС | 059-3/158 | Д№ 2611/23 ВУ 0,4 кВ от ТП-5144, ПС: Восточная | Мероприятия по Техприсоединению заявителей до 150 кВт рек-я (РТП). | 0 | 736.22 | 0 | 736.22 | 0 |  |  | ПУ | Полукосвенное включение | РиМ 489.30 ВК.О | 0 | [18 empty] | 0 | j=2 | k=2
ЮЭС | 059-3/158 | Д№ 3458/23 Кабельная линия 0,4 кВ от ТП-13 до ВУ-0,4 кВ Заявителя. | Мероприятия по Техприсоединению заявителей до 150 кВт н.с. (КЛ). | 814.74 | 0 | 0 | 814.74 | 0 |  | Строительство КЛ 0,4 кВ от РУ-0,4 кВ ТП-13 до ВУ Заявителя на границе земельного участка Заявителя общей протяженностью 0,12 км (гнб 0,05 км). Марку, сечение и протяженность определить проектом; | ПУ | Полукосвенное включение | РиМ 489.30 ВК.О | 0 | [18 empty] | 0 | j=2 | k=2
ЮЭС | 059-3/158 | Д№ 2110/23 ВУ 0,4 кВ от ТП-1545, ПС: Иркутск-Сортировочный | Мероприятия по Техприсоединению заявителей до 150 кВт рек-я (РТП). | 0 | 1243.17 | 0 | 1243.17 | 0 |  |  | ПУ | Полукосвенное включение | РиМ 489.30 ВК.О | 0 | [18 empty] | 0 | j=2 | k=2
ЮЭС | 059-3/158 | Д№ 2170/23 Кабельная линия 0,4 кВ от ТП-6532 до ВУ-0,4 кВ Заявителя. | Мероприятия по Техприсоединению заявителей до 150 кВт н.с. (КЛ). | 0 | 1243.17 | 0 | 1243.17 | 0 |  |  | ПУ | Полукосвенное включение | РиМ 489.30 ВК.О | 0 | [18 empty] | 0 | j=2 | k=2
ЮЭС | 059-3/158 | Д№ 2170/23 РУ 0,4 кВ c ТП-6532, ПС: Приморская | Мероприятия по Техприсоединению заявителей до 150 кВт рек-я (РТП). | 0 | 549.65 | 0 | 549.65 | 0 |  |  | ПУ | Полукосвенное включение | РиМ 489.30 ВК.О | 0 | [18 empty] | 0 | j=2 | k=2
ЮЭС | 059-3/158 | Д№ 2346/23 ТП-4090, ВУ 0,4 кВ наружной установки, ПС: Бытовая 10 | Мероприятия по Техприсоединению заявителей до 150 кВт рек-я (РТП). | 0 | 1243.17 | 0 | 1243.17 | 0 |  |  | ПУ | Полукосвенное включение | РиМ 489.30 ВК.О | 0 | [18 empty] | 0 | j=2 | k=2
ЮЭС | 059-3/158 | Д№ 444/22 Две кабельные линии 0,4 кВ от РУ 0,4 кВ ТП-3354 до ВУ-0,4 кВ наружной установки | Мероприятия по Техприсоединению льготных категорий заявителей н.с. (КЛ). | 3239.35 | 0 | 0 | 3239.35 | 0 |  | Строительство 2-х КЛ 0,4 кВ от разных секций шин РУ-0,4 кВ ТП № 3354 до ВУ-0,4 кВ (L~2х0,104 км). Марку, сечение и протяженность определить проектом;; | ПУ | Прямое включения | РиМ 489.26 ВК.О с ДД, КМА | 0 | [18 empty] | 0 | j=2 | k=1
ЮЭС | 059-3/158 | Д№ 473/22 Две кабельные линии 0,4 кВ от РУ 0,4 кВ ТП-597 до ВУ-0,4 кВ наружной установки | Мероприятия по Техприсоединению льготных категорий заявителей н.с. (КЛ). | 3239.35 | 0 | 0 | 3239.35 | 0 |  | Строительство 2-х КЛ 0,4 кВ от разных секций шин РУ-0,4 кВ ТП № 597 до ВУ Заявителя (L~2х0,395 км). Марку, сечение и протяженность определить проектом;; | ПУ | Прямое включения | РиМ 489.26 ВК.О с ДД, КМА | 0 | [18 empty] | 0 | j=2 | k=1
ЮЭС | 059-3/158 | Д№ 478/22 ТП-599, ВУ 0,4 кВ наружной установки, ПС: Марата | Мероприятия по Техприсоединению заявителей до 150 кВт рек-я (РТП). | 549.65 | 0 | 0 | 549.65 | 0 |  | Строительство КЛ 0,4 кВ от РУ-0,4 кВ ТП № 2100 до ВУ-0,4 кВ наружной установки (L~0,35 км). Марку, сечение и протяженность определить проектом;Строительство КЛ 0,4 кВ от РУ-0,4 кВ ТП-599 до ВУ-0,4 кВ наружной установки общей протяженностью 0,38 км. Марку, сечение и протяженность определить проектом; | ПУ | Полукосвенное включение | РиМ 489.30 ВК.4G | 0 | [18 empty] | 0 | j=2 | k=2
ЮЭС | 059-3/158 | Д№ 677/22 ТП-557, ВУ 0,4 кВ наружной установки, ПС: Релейная 6 | Мероприятия по Техприсоединению заявителей до 150 кВт рек-я (РТП). | 549.65 | 0 | 0 | 549.65 | 0 |  | Строительство 2-х КЛ 0,4 кВ от РУ-0,4 кВ ТП-557 до ВУ-0,4 кВ наружной установки общей протяженностью 2х 0,2 км. Марку, сечение и протяженность определить проектом;; | ПУ | Полукосвенное включение | РиМ 489.30 ВК.4G | 0 | [18 empty] | 0 | j=2 | k=2
ЮЭС | 059-3/158 | Д№ 1874/20 Воздушная линия 6 кВ от ВЛ-6 кВ "ПС Ново-Ленино - яч.20 Энергоимпульс" до СКТП-6/0,4 кВ № 6721 | Мероприятия по Техприсоединению льготных категорий заявителей н.с. (ВЛ). | 1243.17 | 0 | 0 | 1243.17 | 0 |  | ПИР и строительство ВЛ-6кВ длина- 50м с монтажем РЛК-6кВ от ВЛ-6кВ "пс Ново-ленино - яч. № 20", принадлежащей ОАО "ЭнергоПульс" до новой СКТП-25кВА , монтаж новой СКТП-25-10/0,4кВ.; | ПУ | Полукосвенное включение | РиМ 489.30 ВК.О | 0 | [18 empty] | 0 | j=2 | k=2
ЮЭС | 059-3/158 | Д№ 3937/18 Д№ 3937/18 2хКЛ-10 кВ от КРУН-10 кВ ПС Правобережная до РУ-10 кВ БКТП 4х1600 кВА 10/0,4 кВ ТП-6086. | Мероприятия по Техприсоединению заявителей свыше 670 кВт н.с. (КЛ). | 0 | 10282.09 | 0 | 10282.09 | 0 |  |  | ПУ | Полукосвенное включение | РиМ 489.30 ВК.О | 0 | [18 empty] | 0 | j=2 | k=2
ЮЭС | 059-3/158 | Д№ 3280/24 Кабельная линия 0,4 кВ от РУ 0,4 кВ ТП-4892 до ВУ-0,4 кВ наружной установки. | Мероприятия по Техприсоединению льготных категорий заявителей н.с. (КЛ). | 549.65 | 0 | 0 | 549.65 | 0 |  | Строительство КЛ 0,4 кВ от РУ 0,4 кВ ТП 4892 до ВУ 0,4 кВ наружной установки общей протяженностью 0,5 км. Марку, сечение и протяженность определить проектом; | ПУ | Полукосвенное включение | РиМ 489.30 ВК.О | 0 | [18 empty] | 0 | j=2 | k=2
ЮЭС | 059-3/158 | Д№ 2117/24 Кабельная линия 0,4 кВ от РУ 0,4 кВ ТП-3905 до ВУ-0,4 кВ наружной установки. | Мероприятия по Техприсоединению льготных категорий заявителей н.с. (КЛ). | 549.65 | 0 | 0 | 549.65 | 0 |  | Строительство КЛ 0,4 кВ от РУ 0,4 кВ ТП 3905 до ВУ 0,4 кВ наружной установки на границе земельного участка заявителя общей протяженностью 0,27 км (ГНБ-0,06 км). Марку, сечение и протяженность определить проектом; | ПУ | Полукосвенное включение | РиМ 489.30 ВК.О | 0 | [18 empty] | 0 | j=2 | k=2
ЮЭС | 059-3/158 | Д№ 1933/24 Строительство 2-х КЛ-10 кВ от точки врезки в КЛ-10 кВ "ТП-6826п - ТП-6397п" до ПП-10 кВ, КЛ-10 кВ до ТП 10/0,4 кВ № 7085, строительство КЛ-0,4 кВ до ВУ заявителя. | Мероприятия по Техприсоединению льготных категорий заявителей н.с. (КЛ). | 549.65 | 0 | 0 | 549.65 | 0 |  | Монтаж переключательного пункта на КЛ-10 кВ "ТП-6826п - ТП-6397п";Строительство КЛ 10 кВ от переключательного пункта до новой КТП-160 кВА 10/0,4 кВ общей протяженностью 0,55 км. Марку, сечение и протяженность определить проектом.;Строительство КТП 10/0,4 кВ с одним силовым трансформатором мощностью 160 кВА. Тип и мощность трансформатора уточнить проектом.;Строительство КЛ 0,4 кВ от РУ-0,4 кВ КТП-160 кВА 10/0,4 кВ до ВУ заявителя общей протяженностью 0,025 км. Марку, сечение и протяженность определить проектом.;Выполнить строительство ЛЭП 0,4 кВ от ВУ-0,4 кВ до ВРУ-0,4 кВ. Марку, сечение и протяженность определить проектом.; | ПУ | Полукосвенное включение | РиМ 489.30 ВК.О | 0 | [18 empty] | 0 | j=2 | k=2
ЮЭС | 059-3/158 | Д№ 1933/24 Строительство 2-х КЛ-10 кВ от точки врезки в КЛ-10 кВ "ТП-6826п - ТП-6397п" до ПП-10 кВ, КЛ-10 кВ до ТП 10/0,4 кВ № 7085, строительство КЛ-0,4 кВ до ВУ заявителя. | Мероприятия по Техприсоединению льготных категорий заявителей н.с. (КЛ). | 719.39 | 0 | 0 | 719.39 | 0 |  | Монтаж переключательного пункта на КЛ-10 кВ "ТП-6826п - ТП-6397п";Строительство КЛ 10 кВ от переключательного пункта до новой КТП-160 кВА 10/0,4 кВ общей протяженностью 0,55 км. Марку, сечение и протяженность определить проектом.;Строительство КТП 10/0,4 кВ с одним силовым трансформатором мощностью 160 кВА. Тип и мощность трансформатора уточнить проектом.;Строительство КЛ 0,4 кВ от РУ-0,4 кВ КТП-160 кВА 10/0,4 кВ до ВУ заявителя общей протяженностью 0,025 км. Марку, сечение и протяженность определить проектом.;Выполнить строительство ЛЭП 0,4 кВ от ВУ-0,4 кВ до ВРУ-0,4 кВ. Марку, сечение и протяженность определить проектом.; | ПУ | Полукосвенное включение | РиМ 489.30 ВК.О | 0 | [18 empty] | 0 | j=2 | k=2
ЮЭС | 059-3/158 | Д№ 1628/24 ТП-3311, ВЛ 0,4 кВ, гр.2 ВЛ 0,4кВ ул.Лев. Берег Каи начало, оп. 7, ПС: Глазково 10 | Мероприятия по Техприсоединению льготных категорий заявителей рек-я (ВЛ). | 0 | 0 | 5527.16 | 5527.16 | 0 |  |  | ПУ | Прямое включения | Меркурий 238 АRT-02 (D)POWF04 3-фазный | 0 | [18 empty] | 0 | j=2 | k=2
ЮЭС | 059-3/158 | Д№ 1797/24 ВЛ 0,4 кВ от ТП-3599, ПС: Пивзавод 10 | Мероприятия по Техприсоединению заявителей до 150 кВт рек-я (РТП). | 0 | 814.74 | 0 | 814.74 | 0 |  |  | ПУ | Полукосвенное включение | РиМ 489.30 ВК.О | 0 | [18 empty] | 0 | j=2 | k=2
ЮЭС | 059-3/158 | Д№ 828/24 ВУ 0,4 кВ от ТП-6697, ПС: Бытовая 10 | Мероприятия по Техприсоединению заявителей до 150 кВт рек-я (РТП). | 0 | 1243.17 | 0 | 1243.17 | 0 |  |  | ПУ | Полукосвенное включение | РиМ 489.30 ВК.О | 0 | [18 empty] | 0 | j=2 | k=2
ЮЭС | 059-3/158 | Д№ 968/24 Строительство 2-х КЛ-10 кВ от точки врезки в КЛ-10 кВ "ТП-6826п - ТП-6397п" до ТП 10/0,4 кВ № 7082, строительство КЛ-0,4 кВ до ВУ заявителя. | Мероприятия по Техприсоединению льготных категорий заявителей н.с. (КЛ). | 549.65 | 0 | 0 | 549.65 | 0 |  | Строительство 2хКЛ 10 кВ от точки врезки в КЛ-10 кВ "ТП-6826п - ТП-6397п" до новой КТП-160 кВА 10/0,4 кВ общей протяженностью 2х0,1 км. Марку, сечение и протяженность определить проектом.;Строительство КТП 10/0,4 кВ с одним силовым трансформатором мощностью 160 кВА. Тип и мощность трансформатора уточнить проектом.;Строительство КЛ 0,4 кВ от РУ-0,4 кВ КТП-160 кВА 10/0,4 кВ до ВУ заявителя общей протяженностью 0,025 км. Марку, сечение и протяженность определить проектом.;Выполнить строительство ЛЭП 0,4 кВ от ВУ-0,4 кВ до ВРУ-0,4 кВ. Марку, сечение и протяженность определить проектом.; | ПУ | Полукосвенное включение | РиМ 489.30 ВК.О | 0 | [18 empty] | 0 | j=2 | k=2
ЮЭС | 059-3/158 | Д№ 968/24 Строительство 2-х КЛ-10 кВ от точки врезки в КЛ-10 кВ "ТП-6826п - ТП-6397п" до ТП 10/0,4 кВ № 7082, строительство КЛ-0,4 кВ до ВУ заявителя. | Мероприятия по Техприсоединению льготных категорий заявителей н.с. (КЛ). | 719.4 | 0 | 0 | 719.4 | 0 |  | Строительство 2хКЛ 10 кВ от точки врезки в КЛ-10 кВ "ТП-6826п - ТП-6397п" до новой КТП-160 кВА 10/0,4 кВ общей протяженностью 2х0,1 км. Марку, сечение и протяженность определить проектом.;Строительство КТП 10/0,4 кВ с одним силовым трансформатором мощностью 160 кВА. Тип и мощность трансформатора уточнить проектом.;Строительство КЛ 0,4 кВ от РУ-0,4 кВ КТП-160 кВА 10/0,4 кВ до ВУ заявителя общей протяженностью 0,025 км. Марку, сечение и протяженность определить проектом.;Выполнить строительство ЛЭП 0,4 кВ от ВУ-0,4 кВ до ВРУ-0,4 кВ. Марку, сечение и протяженность определить проектом.; | ПУ | Полукосвенное включение | РиМ 489.30 ВК.О | 0 | [18 empty] | 0 | j=2 | k=2
ЮЭС | 059-3/158 | Д№ 6457/23 Кабельная линия 0,4 кВ от РУ 0,4 кВ ТП-916 до ВУ-0,4 кВ наружной установки. | Мероприятия по Техприсоединению заявителей до 150 кВт н.с. (КЛ). | 959.2 | 0 | 0 | 959.2 | 0 |  | ПИР и Строительство КЛ-0,4 кВ от РУ-0,4кВ ТП-916 общей протяженностью (L~20метров) до ВУ 0,4кВ. Монтаж ВУ-0,4 кВ наружной установки возле ТП-916. Марку, сечение и протяженность определить проектом.; | ПУ | Прямое включения | РиМ 489.26 ВК.О с ДД, КМА | 0 | [18 empty] | 0 | j=2 | k=1
ЮЭС | 059-3/158 | Д№ 5013/23 ТП-554, РУ 0,4 кВ, ПС: Октябрьская | Мероприятия по Техприсоединению заявителей до 150 кВт рек-я (РТП). | 0 | 549.65 | 0 | 549.65 | 0 |  |  | ПУ | Полукосвенное включение | РиМ 489.30 ВК.О | 0 | [18 empty] | 0 | j=2 | k=2
ЮЭС | 059-3/158 | Д№ 5731/23 Кабельная линия 0,4 кВ от РУ 0,4 кВ ТП-5883 до ВУ-0,4 кВ Заявителя. | Мероприятия по Техприсоединению заявителей до 150 кВт н.с. (КЛ). | 496.68 | 0 | 0 | 496.68 | 0 |  | Строительство КТП 10/0,4 кВ с одним силовым трансформатором мощностью 630 кВА. Тип и мощность трансформатора уточнить проектом (в замен ТП-5883);Строительство КЛ 0,4 кВ от РУ-0,4 кВ ТП-5883 до ВУ-0,4 кВ Заявителя общей протяженностью 0,05 км. Марку, сечение и протяженность определить проектом; | ПУ | Полукосвенное включение | РиМ 489.30 ВК.О | 0 | [18 empty] | 0 | j=2 | k=2
ЮЭС | 059-3/158 | Д№ 5731/23 Кабельная линия 0,4 кВ от РУ 0,4 кВ ТП-5883 до ВУ-0,4 кВ Заявителя. | Мероприятия по Техприсоединению заявителей до 150 кВт н.с. (КЛ). | 268.63 | 0 | 0 | 268.63 | 0 |  | Строительство КТП 10/0,4 кВ с одним силовым трансформатором мощностью 630 кВА. Тип и мощность трансформатора уточнить проектом (в замен ТП-5883);Строительство КЛ 0,4 кВ от РУ-0,4 кВ ТП-5883 до ВУ-0,4 кВ Заявителя общей протяженностью 0,05 км. Марку, сечение и протяженность определить проектом; | ПУ | Полукосвенное включение | РиМ 489.30 ВК.О | 0 | [18 empty] | 0 | j=2 | k=2
ЮЭС | 059-3/158 | Д№ 6025/23 Строительство СКТП 6/0,4 кВ № 7033 на существующей ВЛ-6 кВ "ПС Военный Городок - яч. 25 ТП 567" с кабельной линией 0,4 кВ | Мероприятия по Техприсоединению заявителей до 150 кВт н.с. (КЛ). | 814.74 | 0 | 0 | 814.74 | 0 |  | Строительство СКТП 6/0,4 кВ на ВЛ-6 кВ ПС В.Городок - яч. 25 ТП-567 с одним силовым трансформатором мощностью 160 кВА. Тип и мощность трансформатора уточнить проектом;;Строительство КЛ 0,4 кВ от РУ-0,4 кВ СКТП-160 кВА до ВУ-0,4 кВ Заявителя на границе земельного участка общей протяжённостью 0,05 км. Марку, сечение и протяженность определить проектом; | ПУ | Полукосвенное включение | РиМ 489.30 ВК.О | 0 | [18 empty] | 0 | j=2 | k=2
ЮЭС | 059-3/158 | Д№ 191/25 РУ 0,4 кВ c ТП-770, ПС: Восточная | Мероприятия по Техприсоединению заявителей до 150 кВт рек-я (РТП). | 0 | 814.74 | 0 | 814.74 | 0 |  |  | ПУ | Полукосвенное включение | РиМ 489.30 ВК.О | 0 | [18 empty] | 0 | j=2 | k=2
ЮЭС | 059-3/158 | Д№ 4763/24 ТП-6483, РУ 0,4 кВ, ПС: Центральная-10 | Мероприятия по Техприсоединению заявителей до 150 кВт рек-я (РТП). | 0 | 549.65 | 0 | 549.65 | 0 |  |  | ПУ | Полукосвенное включение | РиМ 489.30 ВК.О | 0 | [18 empty] | 0 | j=2 | k=2
ЮЭС | 059-3/158 | Д№ 4560/24, 4561/24 Кабельная линия 0,4 кВ от РУ 0,4 кВ ТП-4090 до ВУ-0,4 кВ на границе земельного участка Заявителя. | Мероприятия по Техприсоединению льготных категорий заявителей н.с. (КЛ). | 1099.42 | 0 | 0 | 1099.42 | 0 |  | Строительство КЛ 0,4 кВ от РУ 0,4 кВ ТП 4090 до ВУ 0,4 кВ наружной установки заявителя общей протяженностью 0,14 км. Марку, сечение и протяженность определить проектом; | ПУ | Полукосвенное включение | РиМ 489.30 ВК.О | 0 | [18 empty] | 0 | j=2 | k=2
ЮЭС | 059-3/158 | Д№ 4650/24 ТП-551, ВУ 0,4 кВ наружной установки, ПС: Нагорная | Мероприятия по Техприсоединению заявителей до 150 кВт рек-я (РТП). | 0 | 549.65 | 0 | 549.65 | 0 |  |  | ПУ | Полукосвенное включение | РиМ 489.30 ВК.О | 0 | [18 empty] | 0 | j=2 | k=2
ЮЭС | 059-3/158 | Д№ 4183/24 РУ 0,4 кВ ТП-5447, ПС: Релейная 6 | Мероприятия по Техприсоединению заявителей до 150 кВт рек-я (РТП). | 0 | 549.65 | 0 | 549.65 | 0 |  |  | ПУ | Полукосвенное включение | РиМ 489.30 ВК.О | 0 | [18 empty] | 0 | j=2 | k=2
ЮЭС | 059-3/158 | Д№ 4216/24 ТП-2997, ВУ 0,4 кВ наружной установки, ПС: Ленино | Мероприятия по Техприсоединению льготных категорий заявителей н.с. (ВЛ). | 0 | 814.74 | 0 | 814.74 | 0 |  |  | ПУ | Полукосвенное включение | РиМ 489.30 ВК.О | 0 | [18 empty] | 0 | j=2 | k=2
ЮЭС | 059-3/203 | Д№ 4471/24 Кабельная линия 0,4 кв от РУ 0,4 кВ ТП-775 до ВУ-0,4 кв на границе земельного участка Заявителя. | Мероприятия по Техприсоединению льготных категорий заявителей н.с. (КЛ). | 0 | 290.16 | 0 | 290.16 | 0 |  |  | ПУ | Полукосвенное включение | РиМ 489.30 ВК.О | 0 | [18 empty] | 0 | j=2 | k=2
ЮЭС | 059-3/203 | Д№ 4494/24 Кабельная линия 0,4 кВ от РУ 0,4 кВ ТП-313 до ВУ-0,4 кВ наружной установки. | Мероприятия по Техприсоединению льготных категорий заявителей н.с. (КЛ). | 0 | 290.16 | 0 | 290.16 | 0 |  |  | ПУ | Полукосвенное включение | РиМ 489.30 ВК.О | 0 | [18 empty] | 0 | j=2 | k=2
ЮЭС | 059-3/203 | Д№ 4611/24 ВЛ 0,4 кВ от ТП-4493, ПС: Жилкино | Мероприятия по Техприсоединению заявителей до 150 кВт рек-я (РТП). | 0 | 0 | 224.43 | 224.43 | 0 |  |  | ПУ | Полукосвенное включение | РиМ 489.30 ВК.О | 0 | [18 empty] | 0 | j=2 | k=2
ЮЭС | 059-3/203 | Д№ 4748/24 Кабельная линия 0,4 кв от РУ 0,4 кв ТП-781 до Ву-0,4 кВ наружной установки. | Мероприятия по Техприсоединению льготных категорий заявителей н.с. (КЛ). | 0 | 290.17 | 0 | 290.17 | 0 |  |  | ПУ | Полукосвенное включение | РиМ 489.30 ВК.О | 0 | [18 empty] | 0 | j=2 | k=2
ЮЭС | 059-3/203 | Д№ 3614/24 Кабельная линия 0,4 кВ от РУ 0,4 кВ ТП-1048 до ВУ-0,4 кВ наружной установки. | Мероприятия по Техприсоединению льготных категорий заявителей н.с. (КЛ). | 719.39 | 0 | 0 | 719.39 | 0 |  | Строительство КЛ 0,4 кВ от РУ-0,4 кВ ТП-1048 до ВУ-0,4 кВ наружной установки общей протяженностью 0,15 км. Марку, сечение и протяженность определить проектом; | ПУ | Полукосвенное включение | РиМ 489.30 ВК.4G | 0 | [18 empty] | 0 | j=2 | k=2
ЮЭС | 059-3/203 | Д№ 3725/24 ПС 220/110/10/6 кВ Байкальская 10, КЛ 10 кВ Байкальская - яч.405 РП-43, ТП-РП-43, ПС: Байкальская 10 | Мероприятия по Техприсоединению заявителей до 150 кВт рек-я (РТП). | 0 | 347.01 | 0 | 347.01 | 0 |  |  | ПУ | Полукосвенное включение | РиМ 489.30 ВК.4G | 0 | [18 empty] | 0 | j=2 | k=2
ЮЭС | 059-3/203 | Д№ 3745/24 ПС 110/10 кВ Городская 10, КЛ 10 кВ Городская - яч.305 ТП-909, ТП-1135, ПС: Городская 10 | Мероприятия по Техприсоединению заявителей до 150 кВт рек-я (РТП). | 0 | 0 | 428.47 | 428.47 | 0 |  |  | ПУ | Полукосвенное включение | РиМ 489.30 ВК.О | 0 | [18 empty] | 0 | j=2 | k=2
ЮЭС | 059-3/203 | Д№ 5191/24 КЛ-10 кВ от КВЛ-10 кВ "ПС Луговая - яч.8 ТП-3726, ТП-4048" до ТП-7254, монтаж КЛ 0,4 кВ до ВУ-0,4 кВ наружной установки Заявителя. | Мероприятия по Техприсоединению льготных категорий заявителей н.с. (КЛ). | 719.39 | 0 | 0 | 719.39 | 0 |  | Строительство КЛ 10 кВ от оп. 14 "ПС Луговая - яч.8 ТП-3726, ТП-4048" до новой КТП-160 кВА 10/0,4 кВ общей протяженностью 0,490 км. Марку, сечение и протяженность определить проектом.;Строительство КТП 10/0,4 кВ с одним силовым трансформатором мощностью 160 кВА. Тип и мощность трансформатора уточнить проектом.;Строительство КЛ 0,4 кВ от РУ-0,4 кВ КТП-160 кВА 10/0,4 кВ до ВУ заявителя общей протяженностью 0,100 км. Марку, сечение и протяженность определить проектом.;Выполнить строительство ЛЭП 0,4 кВ от ВУ-0,4 кВ до ВРУ-0,4 кВ. Марку, сечение и протяженность определить проектом.; | ПУ | Полукосвенное включение | РиМ 489.30 ВК.О | 0 | [18 empty] | 0 | j=2 | k=2
ЮЭС | 059-3/203 | Д№ 5429/24 КТПН-6/0,4 кВ взамен СКТП-250 кВА-6/0,4 кВ № 6180, ВЛ-0,4 кВ от РУ-0,4 кВ ТП-6180 до ВУ-0,4 кВ Заявителя. | Мероприятия по Техприсоединению заявителей до 150 кВт н.с. (ВЛ). | 347.01 | 0 | 0 | 347.01 | 0 |  | ПИР и строительство ВЛ-0,4 кВ проводом СИП 4х50 от РУ-0,4 кВ ТП-6180 до ВУ-0,4кВ наружного исполнения заявителя(L=120м).; | ПУ | Полукосвенное включение | РиМ 489.30 ВК.О | 0 | [18 empty] | 0 | j=2 | k=2
ЮЭС | 059-3/203 | Д№ 5449/24 Кабельная линия 0,4 кВ от РУ 0,4 кВ ТП-506 до ВУ-0,4 кВ наружной установки Заявителя. | Мероприятия по Техприсоединению льготных категорий заявителей н.с. (КЛ). | 290.17 | 0 | 0 | 290.17 | 0 |  | Строительство КЛ 0,4 кВ от РУ-0,4 кВ ТП-506 до ВУ Заявителя общей протяженностью 0,2 км. Марку, сечение и протяженность определить проектом; | ПУ | Полукосвенное включение | РиМ 489.30 ВК.О | 0 | [18 empty] | 0 | j=2 | k=2
ЮЭС | 059-3/203 | Д№ 5568/24 Кабельная линия 0,4 кВ от РУ 0,4 кВ ТП-6128 до ВУ-0,4 кВ наружной установки Заявителя. | Мероприятия по Техприсоединению льготных категорий заявителей н.с. (КЛ). | 0 | 290.16 | 0 | 290.16 | 0 |  |  | ПУ | Полукосвенное включение | РиМ 489.30 ВК.О | 0 | [18 empty] | 0 | j=2 | k=2
ЮЭС | 059-3/203 | Д№ 5641/24 Кабельная линия 0,4 кВ от РУ 0,4 кВ ТП-6889 до ВУ-0,4 кВ наружной установки Заявителя. | Мероприятия по Техприсоединению льготных категорий заявителей н.с. (КЛ). | 0 | 290.17 | 0 | 290.17 | 0 |  |  | ПУ | Полукосвенное включение | РиМ 489.30 ВК.4G | 0 | [18 empty] | 0 | j=2 | k=2
ЮЭС | 059-3/203 | Д№ 5656/24 ТП-10/0,4 кВ, ВЛ 0,4 кВ, гр.б/н, оп. б/н, ПС: Бытовая 10 | Мероприятия по Техприсоединению льготных категорий заявителей рек-я (ВЛ). | 0 | 124238.32 | 0 | 124238.32 | 0 |  |  | ПУ | Прямое включения | РиМ 489.26 ВК.О с ДД, КМА | 0 | [18 empty] | 0 | j=2 | k=1
ЮЭС | 059-3/203 | Д№ 5669/24 Кабельная линия 0,4 кВ от РУ 0,4 кВ ТП-2 до ВУ-0,4 кВ наружной установки Заявителя. | Мероприятия по Техприсоединению льготных категорий заявителей н.с. (КЛ). | 0 | 290.16 | 0 | 290.16 | 0 |  |  | ПУ | Полукосвенное включение | РиМ 489.30 ВК.О | 0 | [18 empty] | 0 | j=2 | k=2
ЮЭС | 059-3/203 | Д№ 5772/24 Кабельная линия 0,4 кВ от РУ 0,4 кВ ТП-944 до ВУ-0,4 кВ наружной установки. | Мероприятия по Техприсоединению льготных категорий заявителей н.с. (КЛ). | 0 | 290.16 | 0 | 290.16 | 0 |  |  | ПУ | Полукосвенное включение | РиМ 489.30 ВК.О | 0 | [18 empty] | 0 | j=2 | k=2
ЮЭС | 059-3/203 | Д№ 376/25 Кабельная линия 0,4 кВ от РУ 0,4 кВ ТП-6385 до ВУ-0,4 кВ наружной установки Заявителя. | Мероприятия по Техприсоединению льготных категорий заявителей н.с. (КЛ). | 428.47 | 0 | 0 | 428.47 | 0 |  | Строительство КЛ 0,4 кВ от РУ-0,4 кВ ТП-6385 до ВУ Заявителя на границе земельного участка общей протяженностью 0,05 км. Марку, сечение и протяженность определить проектом; | ПУ | Полукосвенное включение | РиМ 489.30 ВК.О | 0 | [18 empty] | 0 | j=2 | k=2
ЮЭС | 059-3/203 | Д№ 443/25 ТП-867, ВУ 0,4 кВ наружной установки, ПС: Рабочая | Мероприятия по Техприсоединению заявителей до 150 кВт рек-я (РТП). | 0 | 0 | 745.62 | 745.62 | 0 |  |  | ПУ | Полукосвенное включение | РиМ 489.30 ВК.О | 0 | [18 empty] | 0 | j=2 | k=2
ЮЭС | 059-3/203 | Д№ 443/25 ТП-867, ВУ 0,4 кВ наружной установки, ПС: Рабочая | Мероприятия по Техприсоединению заявителей до 150 кВт рек-я (РТП). | 0 | 0 | 448.83 | 448.83 | 0 |  |  | ПУ | Полукосвенное включение | РиМ 489.30 ВК.О | 0 | [18 empty] | 0 | j=2 | k=2
ЮЭС | 059-3/203 | Д№ 503/25 2хКабельные линии 0,4 кВ от РУ 0,4 кВ ТП-1430 до ВУ-0,4 кВ наружной установки Заявителя. | Мероприятия по Техприсоединению заявителей до 670 кВт н.с. (КЛ). | 0 | 570.62 | 0 | 570.62 | 0 |  |  | ПУ | Полукосвенное включение | РиМ 489.30 ВК.О | 0 | [18 empty] | 0 | j=2 | k=2
ЮЭС | 059-3/203 | Д№ 543/25 ВЛ 0,4 кВ от ТП-338, ПС: Глазково 10 | Мероприятия по Техприсоединению заявителей до 150 кВт рек-я (РТП). | 0 | 0 | 428.47 | 428.47 | 0 |  |  | ПУ | Полукосвенное включение | РиМ 489.30 ВК.О | 0 | [18 empty] | 0 | j=2 | k=2
ЮЭС | 059-3/203 | Д№ 668/25 Кабельная линия 0,4 кв от РУ 0,4 кВ ТП-1392А до ВУ-0,4 кВ наружной установки Заявителя. | Мероприятия по Техприсоединению льготных категорий заявителей н.с. (КЛ). | 428.46 | 0 | 0 | 428.46 | 0 |  | Строительство КЛ 0,4 кВ от РУ-0,4 кВ ТП-1392А до ВУ Заявителя на границе земельного участка общей протяженностью 0,2 км (в т.ч. гнб 0,03 км). Марку, сечение и протяженность определить проектом АВБбШВ 4х185 312131; | ПУ | Полукосвенное включение | РиМ 489.30 ВК.О | 0 | [18 empty] | 0 | j=2 | k=2
ЮЭС | 059-3/203 | Д№ 669/25 Кабельная линия 0,4 кВ от РУ 0,4 кВ ТП-926 до ВУ-0,4 кВ наружной установки Заявителя. | Мероприятия по Техприсоединению льготных категорий заявителей н.с. (КЛ). | 428.47 | 0 | 0 | 428.47 | 0 |  | Строительство КЛ 0,4 кВ от РУ 0,4 кВ ТП 926 до ВУ 0,4 кВ наружной установки заявителя общей протяженностью 0,1 км. Марку, сечение и протяженность определить проектом; | ПУ | Полукосвенное включение | РиМ 489.30 ВК.О | 0 | [18 empty] | 0 | j=2 | k=2
ЮЭС | 059-3/203 | Д№ 341/25 ТП-3022, ВЛ 0,4 кВ, гр. 4 ВЛИ-0,4 кВ ул. Андреева (влево), оп. 8/1, ПС: Восточная | Мероприятия по Техприсоединению льготных категорий заявителей рек-я (ВЛ). | 0 | 12375.35 | 0 | 12375.35 | 0 |  |  | ПУ | Прямое включения | РиМ 489.26 ВК.О с ДД, КМА | 0 | [18 empty] | 0 | j=2 | k=1
ЮЭС | 059-3/203 | Д№ 1084/25 Кабельная линия 0,4 кВ от РУ 0,4 кВ ТП-6048 до ВУ-0,4 кВ наружной установки Заявителя. | Мероприятия по Техприсоединению льготных категорий заявителей н.с. (КЛ). | 347.01 | 0 | 0 | 347.01 | 0 |  | Строительство КЛ 0,4 кВ от РУ-0,4кВ ТП 6048 до ВУ 0,4 кВ Заявителя общей протяженностью 0,15 км. Марку, сечение и протяженность определить проектом; | ПУ | Полукосвенное включение | РиМ 489.30 ВК.О | 0 | [18 empty] | 0 | j=2 | k=2
ЮЭС | 059-3/203 | Д№ 1108/25 Кабельная линия 0,4 кВ от РУ 0,4 кВ ТП-1163 до ВУ-0,4 кВ наружной установки Заявителя. | Мероприятия по Техприсоединению льготных категорий заявителей н.с. (КЛ). | 428.47 | 0 | 0 | 428.47 | 0 |  | Строительство КЛ 0,4 кВ от РУ-0,4 кВ ТП-1163 до ВУ Заявителя на границе земельного участка общей протяженностью 0,2 км. Марку, сечение и протяженность определить проектом; | ПУ | Полукосвенное включение | РиМ 489.30 ВК.О | 0 | [18 empty] | 0 | j=2 | k=2
ЮЭС | 059-3/203 | Д№ 719/25 Кабельная линия 0,4 кВ от РУ 0,4 кВ ТП-243 до ВУ-0,4 кВ наружной установки. | Мероприятия по Техприсоединению льготных категорий заявителей н.с. (КЛ). | 428.46 | 0 | 0 | 428.46 | 0 |  | ПИР и Строительство КЛ 50м, монтаж ВУ 0,4кВ.; | ПУ | Полукосвенное включение | РиМ 489.30 ВК.О | 0 | [18 empty] | 0 | j=2 | k=2
ЮЭС | 059-3/203 | Д№ 1125/25 Кабельная линия 0,4 кВ от РУ 0,4 кВ ТП-6248 до ВУ-0,4 кВ наружной установки Заявителя. | Мероприятия по Техприсоединению заявителей до 150 кВт н.с. (КЛ). | 0 | 224.43 | 0 | 224.43 | 0 |  |  | ПУ | Полукосвенное включение | РиМ 489.30 ВК.О | 0 | [18 empty] | 0 | j=2 | k=2
ЮЭС | 059-3/203 | Д№ 1139/25 Кабельная линия 0,4 кВ от РУ 0,4 кВ ТП-13 до ВУ-0,4 кВ наружной установки Заявителя. | Мероприятия по Техприсоединению заявителей до 150 кВт н.с. (КЛ). | 0 | 0 | 224.43 | 224.43 | 0 |  |  | ПУ | Полукосвенное включение | РиМ 489.30 ВК.О | 0 | [18 empty] | 0 | j=2 | k=2
ЮЭС | 059-3/203 | Д№ 1221/25 СКТП-10/0,4 кВ № 7340, ВЛ-0,4 кВ до Заявителя. | Мероприятия по Техприсоединению льготных категорий заявителей н.с. (ВЛ). | 0 | 347.02 | 0 | 347.02 | 0 |  |  | ПУ | Полукосвенное включение | РиМ 489.30 ВК.О | 0 | [18 empty] | 0 | j=2 | k=2
ЮЭС | 059-3/203 | Д№ 1340/25 ТП-3091, ВЛ 0,4 кВ, гр.4 ВЛ-0,4кВ СНТ Желдорформация, оп. 15, ПС: Глазково 10 | Мероприятия по Техприсоединению льготных категорий заявителей рек-я (ВЛ). | 0 | 873.88 | 0 | 873.88 | 0 |  |  | ПУ | Прямое включения | РиМ 189.26 ВК.O с ДД, КМА | 0 | [18 empty] | 0 | j=1 | k=1
ЮЭС | 059-3/203 | Д№ 3029/25 Кабельная линия 0,4 кВ от РУ 0,4 кВ ТП-451 до ВУ-0,4 кВ Заявителя. | Мероприятия по Техприсоединению заявителей до 150 кВт н.с. (КЛ). | 0 | 428.46 | 0 | 428.46 | 0 |  |  | ПУ | Полукосвенное включение | РиМ 489.30 ВК.О | 0 | [18 empty] | 0 | j=2 | k=2
ЮЭС | 059-3/203 | Д№ 2258/25 Строительство КЛ 0,4 кВ от РУ-0,4 кВ ТП 21 до ВУ-0,4 кВ Заявителя. | Мероприятия по Техприсоединению заявителей до 150 кВт н.с. (КЛ). | 0 | 0 | 224.42 | 224.42 | 0 |  |  | ПУ | Полукосвенное включение | РиМ 489.30 ВК.О | 0 | [18 empty] | 0 | j=2 | k=2
ЮЭС | 059-3/203 | Д№ 2393/25 ТП-3202, ВУ 0,4 кВ наружной установки, ПС: Приморская | Мероприятия по Техприсоединению заявителей до 150 кВт рек-я (РТП). | 0 | 0 | 224.43 | 224.43 | 0 |  |  | ПУ | Полукосвенное включение | РиМ 489.30 ВК.О | 0 | [18 empty] | 0 | j=2 | k=2
ЮЭС | 059-3/203 | Д№ 1572/25 Воздушная линия 0,4 кВ от РУ 0,4 кВ ТП № 7312 до границы Земельного участка Заявителя. | Мероприятия по Техприсоединению льготных категорий заявителей н.с. (ВЛ). | 0 | 0 | 224.42 | 224.42 | 0 |  |  | ПУ | Полукосвенное включение | РиМ 489.30 ВК.О | 0 | [18 empty] | 0 | j=2 | k=2
ЮЭС | 059-3/203 | Д№ 1572/25 Воздушная линия 0,4 кВ от РУ 0,4 кВ ТП № 7312 до границы Земельного участка Заявителя. | Мероприятия по Техприсоединению льготных категорий заявителей н.с. (ВЛ). | 0 | 0 | 347.01 | 347.01 | 0 |  |  | ПУ | Полукосвенное включение | РиМ 489.30 ВК.О | 0 | [18 empty] | 0 | j=2 | k=2
ЮЭС | 059-3/203 | Д№ 1633/25 Кабельная линия 0,4 кВ от РУ 0,4 кВ ТП-486 до ВУ-0,4 кВ наружной установки Заявителя. | Мероприятия по Техприсоединению льготных категорий заявителей н.с. (КЛ). | 0 | 428.47 | 0 | 428.47 | 0 |  |  | ПУ | Полукосвенное включение | РиМ 489.30 ВК.О | 0 | [18 empty] | 0 | j=2 | k=2
ЮЭС | 059-3/203 | Д№ 1476/25 СКТП-10/0,4 кВ № 7319, ВЛ-0,4 кВ до Заявителя. | Мероприятия по Техприсоединению льготных категорий заявителей н.с. (ВЛ). | 0 | 0 | 224.42 | 224.42 | 0 |  |  | ПУ | Полукосвенное включение | РиМ 489.30 ВК.О | 0 | [18 empty] | 0 | j=2 | k=2
ЮЭС | 059-3/203 | Д№ 1518/25 Воздушная линия 10 кВ от ВЛ 10 кВ "ПС Центральная-10-яч.106 РТП" до СКТП-10/0,4 кВ № 7345, монтаж СКТП-10/0,4 кВ №7345 и ВЛ-0,4 кВ. | Мероприятия по Техприсоединению льготных категорий заявителей н.с. (ВЛ). | 0 | 574.58 | 0 | 574.58 | 0 |  |  | ПУ | Прямое включения | РиМ 489.26 ВК.О с ДД, КМА | 0 | [18 empty] | 0 | j=2 | k=1
ЮЭС | 059-3/203 | Д№ 1668/25 Кабельная линия 0,4 кВ от РУ 0,4 кВ ТП-1622 до ВУ-0,4 кВ наружной установки Заявителя. | Мероприятия по Техприсоединению льготных категорий заявителей н.с. (КЛ). | 347.02 | 0 | 0 | 347.02 | 0 |  | Строительство КЛ 0,4 кВ от РУ-0,4 кВ ТП-1622 до ВУ Заявителя на границе земельного участка Заявителя общей протяженностью 0,1 км. Марку, сечение и протяженность определить проектом; | ПУ | Полукосвенное включение | РиМ 489.30 ВК.4G | 0 | [18 empty] | 0 | j=2 | k=2
ЮЭС | 059-3/203 | Д№ 1701/25 Строительство КЛ 6 кВ от РУ-6 кВ ТП-2151 до ТП-7341, монтаж ТП-7341, КЛ 0,4 кВ до ВУ Заявителя. | Мероприятия по Техприсоединению льготных категорий заявителей н.с. (КЛ). | 347.01 | 0 | 0 | 347.01 | 0 |  | Строительство КЛ 6 кВ от РУ-6 кВ ТП-2151 до КТПН 6/0,4 кВ общей протяженностью 0,2 км. Марку, сечение и протяженность определить проектом;;Строительство КТП 6/0,4 кВ с одним силовым трансформатором мощностью 160 кВА. Тип и мощность трансформатора уточнить проектом;;Строительство КЛ 0,4 кВ от РУ-0,4 кВ КТПН 6/0,4 кВ до ВУ Заявителя на границе земельного участка общей протяженностью 0,05 км. Марку, сечение и протяженность определить проектом; | ПУ | Полукосвенное включение | РиМ 489.30 ВК.О | 0 | [18 empty] | 0 | j=2 | k=2
ЮЭС | 059-3/203 | Д№ 1941/25 КЛ 0,4 кВ от РУ-0,4 кВ ТП 6160 до Заявителя. | Мероприятия по Техприсоединению заявителей свыше 670 кВт н.с. (КЛ). | 0 | 574.58 | 0 | 574.58 | 0 |  |  | ПУ | Прямое включения | РиМ 489.26 ВК.О с ДД, КМА | 0 | [18 empty] | 0 | j=2 | k=1
ЮЭС | 059-3/203 | Д№ 3370/25 КЛ-6 кВ от РУ-6 кВ ТП-1627 до КТПН 160 кВА 6/0,4 кВ № 7399, КЛ-0,4 кВ до ВУ Заявителя. | Мероприятия по Техприсоединению заявителей до 150 кВт н.с. (КЛ). | 0 | 0 | 224.42 | 224.42 | 0 |  |  | ПУ | Полукосвенное включение | РиМ 489.30 ВК.О | 0 | [18 empty] | 0 | j=2 | k=2
ЮЭС | 059-3/203 | Д№ 4401/25 Воздушная линия 0,4 кВ от РУ 0,4 кВ ТП № 3573 до границы земельного участка Заявителя. | Мероприятия по Техприсоединению заявителей до 150 кВт н.с. (ВЛ). | 0 | 428.47 | 0 | 428.47 | 0 |  |  | ПУ | Полукосвенное включение | РиМ 489.30 ВК.О | 0 | [18 empty] | 0 | j=2 | k=2
ЮЭС | 059-3/203 | Д№ 6025/23 ПС 35/6 кВ Военный городок, КВЛ 6 кВ Военный городок - яч.25 ТП-567, ПС: Военный городок | Мероприятия по Техприсоединению заявителей до 150 кВт рек-я (РТП). | 0 | 347.01 | 0 | 347.01 | 0 |  |  | ПУ | Полукосвенное включение | РиМ 489.30 ВК.О | 0 | [18 empty] | 0 | j=2 | k=2
ЮЭС | 059-3/203 | Д№ 6136/23 ВУ 0,4 кВ от ТП-3905, ПС: Жилкино | Мероприятия по Техприсоединению заявителей до 150 кВт рек-я (РТП). | 0 | 290.17 | 0 | 290.17 | 0 |  |  | ПУ | Полукосвенное включение | РиМ 489.30 ВК.О | 0 | [18 empty] | 0 | j=2 | k=2
ЮЭС | 059-3/203 | Д№ 5521/23 Воздушная линия 0,4 кВ от ВЛ 0,4 кВ ТП № 2304 до ВУ-0,4 кВ Заявителя | Мероприятия по Техприсоединению заявителей до 150 кВт н.с. (ВЛ). | 224.43 | 0 | 0 | 224.43 | 0 |  | Строительство ВЛ 0,4 кВ от РУ-0,4 кВ ТП-2304 до ВУ Заявителя общей протяженностью 0,12 км. Марку, сечение и протяженность определить проектом; | ПУ | Полукосвенное включение | РиМ 489.30 ВК.О | 0 | [18 empty] | 0 | j=2 | k=2
ЮЭС | 059-3/203 | Д№ 5073/23 ТП-431, РУ 0,4 кВ, ПС: Городская 10 | Мероприятия по Техприсоединению заявителей до 150 кВт рек-я (РТП). | 0 | 0 | 347.01 | 347.01 | 0 |  |  | ПУ | Полукосвенное включение | РиМ 489.30 ВК.4G | 0 | [18 empty] | 0 | j=2 | k=2
ЮЭС | 059-3/203 | Д№ 4868/23 Кабельная линия 0,4 кВ от РУ 0,4 кВ ТП-319 до ВУ-0,4 кВ Заявителя. | Мероприятия по Техприсоединению заявителей до 150 кВт н.с. (КЛ). | 0 | 719.39 | 0 | 719.39 | 0 |  |  | ПУ | Полукосвенное включение | РиМ 489.30 ВК.О | 0 | [18 empty] | 0 | j=2 | k=2
ЮЭС | 059-3/203 | Д№ 4892/23 Кабельная линия 0,4 кВ от РУ 0,4 кВ ТП-976 до ВУ-0,4 кВ Заявителя | Мероприятия по Техприсоединению заявителей до 150 кВт н.с. (КЛ). | 0 | 347.01 | 0 | 347.01 | 0 |  |  | ПУ | Полукосвенное включение | РиМ 489.30 ВК.О | 0 | [18 empty] | 0 | j=2 | k=2
ЮЭС | 059-3/203 | Д№ 4166/23 Кабельная линия 0,4 кВ от РУ 0,4 кВ ТП-976 до ВУ-0,4 кВ Заявителя. | Мероприятия по Техприсоединению заявителей до 150 кВт н.с. (КЛ). | 0 | 347.02 | 0 | 347.02 | 0 |  |  | ПУ | Полукосвенное включение | РиМ 489.30 ВК.О | 0 | [18 empty] | 0 | j=2 | k=2
ЮЭС | 059-3/203 | Д№ 4537/23 КЛ-6 кВ от РУ-6 ТП-745 до ТП-7064, КЛ-6 кВ от ВЛ-6 кВ "ТП-1595 - ТП-5868" до ТП-7064, КЛ-0,4 кВ от РУ 0,4 кВ ТП 7064 до ВРУ 0,4 кВ Заявителя. | Мероприятия по Техприсоединению заявителей до 670 кВт н.с. (КЛ). | 580.33 | 0 | 0 | 580.33 | 0 |  | Строительство КЛ 6 кВ от РУ-6 кВ ТП-745 до КТПН 2х100 кВА общей протяженностью 1,2 км (гнб 0,3). Марку, сечение и протяженность определить проектом;;Строительство КТП 6/0,4 кВ с 2-мя силовыми трансформаторами мощностью 100 кВА каждый. Тип и мощность трансформаторов уточнить проектом;Строительство 2-х КЛ 0,4 кВ от разных секций РУ-0,4 кВ КТПН 2х100 кВА до ВУ Заявителя общей протяженностью 2х0,1 км. Марку, сечение и протяженность определить проектом;;Строительство КЛ 6 кВ от ВЛ-6 кВ "ТП-1595 - ТП-5868" до КТПН 2х100 кВА общей протяженностью 0,15 км. Марку, сечение и протяженность определить проектом;; | ПУ | Полукосвенное включение | РиМ 489.30 ВК.О | 0 | [18 empty] | 0 | j=2 | k=2
ЮЭС | 059-3/203 | Д№ 6549/23 ТП-318, ВУ 0,4 кВ наружной установки, ПС: Городская 10 | Мероприятия по Техприсоединению заявителей до 150 кВт рек-я (РТП). | 0 | 428.46 | 0 | 428.46 | 0 |  |  | ПУ | Полукосвенное включение | РиМ 489.30 ВК.О | 0 | [18 empty] | 0 | j=2 | k=2
ЮЭС | 059-3/203 | Д№ 7156/23 Кабельная линия 0,4 кВ от РУ-0,4 кВ ТП-565 до ВУ-0,4 кВ наружной установки | Мероприятия по Техприсоединению льготных категорий заявителей н.с. (КЛ). | 290.17 | 0 | 0 | 290.17 | 0 |  | Строительство КЛ 0,4 кВ от РУ 0,4 кВ ТП 565 гр. №6 до ВРУ 0,4 кВ заявителя общей протяженностью 0,26 км (ГНБ-0,05 км). Марку, сечение и протяженность определить проектом; | ПУ | Полукосвенное включение | РиМ 489.30 ВК.О | 0 | [18 empty] | 0 | j=2 | k=2
ЮЭС | 059-3/203 | Д№ 7137/23 Кабельная линия 0,4 кВ от РУ-0,4 кВ ТП-320 до ВУ-0,4 кВ Заявителя. | Мероприятия по Техприсоединению заявителей до 150 кВт н.с. (КЛ). | 0 | 347.01 | 0 | 347.01 | 0 |  |  | ПУ | Полукосвенное включение | РиМ 489.30 ВК.О | 0 | [18 empty] | 0 | j=2 | k=2
ЮЭС | 059-3/203 | Д№ 6895/23 ТП-3277, РУ 0,4 кВ, ПС: Центральная-10 | Мероприятия по Техприсоединению заявителей до 150 кВт рек-я (РТП). | 0 | 0 | 428.47 | 428.47 | 0 |  |  | ПУ | Полукосвенное включение | РиМ 489.30 ВК.О | 0 | [18 empty] | 0 | j=2 | k=2
ЮЭС | 059-3/203 | Д№ 7402/23 ВЛ 0,4 кВ от ТП-1441, ПС: Городская 10 | Мероприятия по Техприсоединению заявителей до 150 кВт рек-я (РТП). | 0 | 549.65 | 0 | 549.65 | 0 |  |  | ПУ | Полукосвенное включение | РиМ 489.30 ВК.О | 0 | [18 empty] | 0 | j=2 | k=2
ЮЭС | 059-3/203 | Д№ 281/24 ВУ 0,4 кВ от ТП-5819, ПС: Бытовая 10 | Мероприятия по Техприсоединению заявителей до 150 кВт рек-я (РТП). | 0 | 0 | 347.02 | 347.02 | 0 |  |  | ПУ | Полукосвенное включение | РиМ 489.30 ВК.О | 0 | [18 empty] | 0 | j=2 | k=2
ЮЭС | 059-3/203 | Д№ 114/24 ТП-2311, РУ 0,4 кВ, ПС: Байкальская 10 | Мероприятия по Техприсоединению заявителей до 150 кВт рек-я (РТП). | 0 | 347.01 | 0 | 347.01 | 0 |  |  | ПУ | Полукосвенное включение | РиМ 489.30 ВК.О | 0 | [18 empty] | 0 | j=2 | k=2
ЮЭС | 059-3/203 | Д№ 977/24 ПС 220/110/10 кВ Восточная, РП-61, КВЛ 10 кВ Восточная - яч.3 РТП-61 Б, ПС: Восточная | Мероприятия по Техприсоединению заявителей до 150 кВт рек-я (РТП). | 0 | 224.42 | 0 | 224.42 | 0 |  |  | ПУ | Полукосвенное включение | РиМ 489.30 ВК.О | 0 | [18 empty] | 0 | j=2 | k=2
ЮЭС | 059-3/203 | Д№ 881/24 Кабельная линия 0,54 кВ от РУ 0,4 кВ ТП-93 до ВУ-0,4 кВ наружной установки | Мероприятия по Техприсоединению заявителей до 670 кВт н.с. (КЛ). | 290.17 | 0 | 0 | 290.17 | 0 |  | Строительство КЛ 0,4 кВ от РУ 0,4 кВ ТП 93 до ВУ 0,4 кВ наружной установки общей протяженностью 25 м. Марку, сечение и протяженность определить проектом; | ПУ | Полукосвенное включение | РиМ 489.30 ВК.О | 0 | [18 empty] | 0 | j=2 | k=2
ЮЭС | 059-3/203 | Д№ 1225/24 Кабеле-воздушная линия 6 кВ от ВЛ-6 кВ "ПС В. Городок - яч. 37 Жилкино" до СКТП-6/0,4 кВ № 7084, ВЛ 0,4 кВ до ВУ 0,4 кВ. | Мероприятия по Техприсоединению льготных категорий заявителей н.с. (ВЛ). | 347.02 | 0 | 0 | 347.02 | 0 |  | Строительство КВЛ 6 кВ от ВЛ 6 кВ "ПС В.Городок-яч.37 Жилкино" до СКТП 6/0,4 кВ общей протяженностью 0,18 км. Марку, сечение и протяженность определить проектом;;Строительство СКТП 6/0,4 кВ с одним силовым трансформатором мощностью 160 кВА. Тип и мощность трансформатора уточнить проектом;;Строительство ВЛ 0,4 кВ от РУ 0,4 кВ СКТП 6/0,4 кВ до ВУ 0,4 кВ наружной установки общей протяженностью 0,1 км . Марку, сечение и протяженность определить проектом; | ПУ | Полукосвенное включение | РиМ 489.30 ВК.О | 0 | [18 empty] | 0 | j=2 | k=2
ЮЭС | 059-3/203 | Д№ 1364/24 ТП-429, ВУ 0,4 кВ наружной установки, ПС: Цесовская | Мероприятия по Техприсоединению заявителей до 150 кВт рек-я (РТП). | 0 | 290.17 | 0 | 290.17 | 0 |  |  | ПУ | Полукосвенное включение | РиМ 489.30 ВК.О | 0 | [18 empty] | 0 | j=2 | k=2
ЮЭС | 059-3/203 | Д№ 1814/24 ВЛ 0,4 кВ от ТП 6444, ПС: Мельниково-10 10 | Мероприятия по Техприсоединению заявителей до 150 кВт рек-я (РТП). | 0 | 0 | 428.47 | 428.47 | 0 |  |  | ПУ | Полукосвенное включение | РиМ 489.30 ВК.О | 0 | [18 empty] | 0 | j=2 | k=2
ЮЭС | 059-3/203 | Д№ 1910/24 ВЛ 0,4 кВ от ТП-3923, ПС: Бытовая 10 | Мероприятия по Техприсоединению заявителей до 150 кВт рек-я (РТП). | 0 | 1278.99 | 0 | 1278.99 | 0 |  |  | ПУ | Полукосвенное включение | РиМ 489.30 ВК.О | 0 | [18 empty] | 0 | j=2 | k=2
ЮЭС | 059-3/203 | Д№ 2153/24 Воздушная линия 6 кВ от ВЛ-6 кВ "ТП-446 - ТП-312" до СКТП-6/0,4 кВ № 7252, КЛ-0,4 кВ от РУ 0,4 кВ ТП 7252 до ВУ 0,4 кВ Заявителя. | Мероприятия по Техприсоединению льготных категорий заявителей н.с. (ВЛ). | 347.02 | 0 | 0 | 347.02 | 0 |  | Строительство ВЛ 6 кВ от ВЛ-6 кВ ТП-446 - ТП-312 до СКТП 6/0,4 кВ общей протяженностью 0,2 км. Марку, сечение и протяженность определить проектом;;Строительство КТП 6/0,4 кВ с одним силовым трансформатором мощностью 160 кВА. Тип и мощность трансформатора уточнить проектом;;Строительство КЛ 0,4 кВ от РУ-0,4 кВ СКТП 160 кВА до ВУ-0,4 кВ Заявителя наружной установки общей протяженностью 0,05 км. Марку, сечение и протяженность определить проектом; | ПУ | Полукосвенное включение | РиМ 489.30 ВК.О | 0 | [18 empty] | 0 | j=2 | k=2
ЮЭС | 059-3/203 | Д№ 3284/24 ВЛ 0,4 кВ от ТП-3394, ПС: Малая Елань | Мероприятия по Техприсоединению заявителей до 150 кВт рек-я (РТП). | 0 | 347.01 | 0 | 347.01 | 0 |  |  | ПУ | Полукосвенное включение | РиМ 489.30 ВК.О | 0 | [18 empty] | 0 | j=2 | k=2
ЮЭС | 059-3/203 | Д№ 3338/24 Кабельная линия 0,4 кВ от РУ 0,4 кВ ТП-3781 до ВУ-0,4 кВ наружной установки Заявителя. | Мероприятия по Техприсоединению льготных категорий заявителей н.с. (КЛ). | 0 | 290.17 | 0 | 290.17 | 0 |  |  | ПУ | Полукосвенное включение | РиМ 489.30 ВК.О | 0 | [18 empty] | 0 | j=2 | k=2
ЮЭС | 059-3/203 | Д№ 3338/24 ПС 220/110/10 кВ Правобережная, КВЛ 10 кВ Правобережная - яч.11 ДСУ-5, ТП-3781, ПС: Правобережная | Мероприятия по Техприсоединению заявителей до 150 кВт рек-я (РТП). | 0 | 347.01 | 0 | 347.01 | 0 |  |  | ПУ | Полукосвенное включение | РиМ 489.30 ВК.О | 0 | [18 empty] | 0 | j=2 | k=2
ЮЭС | 059-3/203 | Д№ 3382/24 Кабельная линия 0,4 кВ от РУ 0,4 кВ ТП-320 до ВУ-0,4 кВ наружной установки Заявителя. | Мероприятия по Техприсоединению льготных категорий заявителей н.с. (КЛ). | 0 | 290.17 | 0 | 290.17 | 0 |  |  | ПУ | Полукосвенное включение | РиМ 489.30 ВК.О | 0 | [18 empty] | 0 | j=2 | k=2
ЮЭС | 059-3/203 | Д№ 3385/24 Кабельная линия 0,4 кВ от РУ 0,4 кВ ТП-675 до ВУ-0,4 кВ наружной установки. | Мероприятия по Техприсоединению льготных категорий заявителей н.с. (КЛ). | 0 | 290.17 | 0 | 290.17 | 0 |  |  | ПУ | Полукосвенное включение | РиМ 489.30 ВК.О | 0 | [18 empty] | 0 | j=2 | k=2
ЮЭС | 059-3/203 | Д№ 3385/24 ПС 110/10 кВ Городская 10, КЛ 10 кВ Городская - яч.102 РТП-80 А, ПС: Городская 10 | Мероприятия по Техприсоединению заявителей до 150 кВт рек-я (РТП). | 0 | 347.01 | 0 | 347.01 | 0 |  |  | ПУ | Полукосвенное включение | РиМ 489.30 ВК.4G | 0 | [18 empty] | 0 | j=2 | k=2
ЮЭС | 059-3/203 | Д№ 2987/24 Воздушная линия 10 кВ от ВЛ-10 кВ "ПС Пивзавод - МПФ Б" до новой СКТП-10/0,4 кВ № 7165, ВЛ 0,4 кВ от РУ 0,4 кВ ТП № 7165 до Заявителя. | Мероприятия по Техприсоединению льготных категорий заявителей н.с. (ВЛ). | 719.39 | 0 | 0 | 719.39 | 0 |  | Строительство ВЛ 10 кВ от ВЛ-10 кВ ПС Пивзавод - МПФ Б до СКТП 10/0,4 кВ общей протяженностью 0,04 км. Марку, сечение и протяженность определить проектом;Строительство СКТП 10/0,4 кВ с одним силовым трансформатором мощностью 160 кВА. Тип и мощность трансформатора уточнить проектом;Строительство ВЛ 0,4 кВ от РУ-0,4 кВ СКТП 10/0,4 кВ до ВУ Заявителя на границе земельного участка общей протяженностью 0,05 км. Марку, сечение и протяженность определить проектом; | ПУ | Полукосвенное включение | РиМ 489.30 ВК.О | 0 | [18 empty] | 0 | j=2 | k=2
ЮЭС | 059-3/203 | Д№ 3104/24 Воздушная линия 6 кВ от ВЛ-6 кВ "ПС В.Городок - яч. 38 Ангара" до СКТП № 7129, ВЛ-0,4 кВ до Заявителя. | Мероприятия по Техприсоединению льготных категорий заявителей н.с. (ВЛ). | 268.63 | 0 | 0 | 268.63 | 0 |  | Строительство ВЛ 6 кВ от ВЛ 6 кВ "ПС В.Городок -яч.38 Ангара" до СКТП 6/0,4 кВ общей протяженностью 0,05 км. Марку, сечение и протяженность определить проектом;;Строительство СКТП 6/0,4 кВ с одним силовым трансформатором мощностью 160 кВА. Тип и мощность трансформатора уточнить проектом;;Строительство ВЛ 0,4 кВ от РУ 0,4 кВ ТП 6/0,4 кВ до ВУ 0,4 кВ наружной установки заявителя общей протяженностью 0,155 км. Марку, сечение и протяженность определить проектом; | ПУ | Полукосвенное включение | РиМ 489.30 ВК.О | 0 | [18 empty] | 0 | j=2 | k=2
ЮЭС | 059-3/203 | Д№ 3167/24 Воздушная линия 0,4 кВ от РУ 0,4 кВ ТП № 3394 до границы земельного участка Заявителя. | Мероприятия по Техприсоединению льготных категорий заявителей н.с. (ВЛ). | 347.01 | 0 | 0 | 347.01 | 0 |  | Строительство ВЛ 0,4 кВ от РУ 0,4 кВ ТП 3394 до ВУ 0,4 кВ наружной установки заявителя общей протяженностью 0,24 км. Марку, сечение и протяженность определить проектом; | ПУ | Полукосвенное включение | РиМ 489.30 ВК.О | 0 | [18 empty] | 0 | j=2 | k=2
ЮЭС | 059-3/203 | Д№ 2747/24 ВЛ 0,4 кВ от ТП 10/0,4 кВ, ПС: Центральная-10 | Мероприятия по Техприсоединению заявителей до 150 кВт рек-я (РТП). | 0 | 290.17 | 0 | 290.17 | 0 |  |  | ПУ | Полукосвенное включение | РиМ 489.30 ВК.О | 0 | [18 empty] | 0 | j=2 | k=2
ЮЭС | 059-3/203 | Д№ 2747/24 СКТП-10/0,4 кВ № 7152, ВЛ 0,4 кВ от РУ 0,4 кВ ТП № 7152 до Зяавителя. | Мероприятия по Техприсоединению льготных категорий заявителей н.с. (КЛ). | 0 | 290.16 | 0 | 290.16 | 0 |  |  | ПУ | Полукосвенное включение | РиМ 489.30 ВК.О | 0 | [18 empty] | 0 | j=2 | k=2
ЮЭС | 059-3/203 | Д№ 2747/24 ВЛ 0,4 кВ от ТП 10/0,4 кВ, ПС: Центральная-10 | Мероприятия по Техприсоединению заявителей до 150 кВт рек-я (РТП). | 0 | 347.02 | 0 | 347.02 | 0 |  |  | ПУ | Полукосвенное включение | РиМ 489.30 ВК.О | 0 | [18 empty] | 0 | j=2 | k=2
ЮЭС | 059-3/203 | Д№ 2767/24 Строительство СКТП 6/0,4 кВ № 7104 на ВЛ-6 кВ "ПС Глазково - яч. 18 ТП-810" | Мероприятия по Техприсоединению льготных категорий заявителей н.с. (ВЛ). | 719.4 | 0 | 0 | 719.4 | 0 |  | Строительство СКТП 6/0,4 кВ с одним силовым трансформатором мощностью 160 кВА на существующей ВЛ 6 кВ ПС Глазково-яч. 18 ТП-810. Тип и мощность трансформатора уточнить проектом;;Строительство ВЛ 0,4 кВ от РУ 0,4 кВ ТП 6/0,4 кВ до ВУ 0,4 кВ наружной установки заявителя общей протяженностью 0,05 км. Марку, сечение и протяженность определить проектом; | ПУ | Полукосвенное включение | РиМ 489.30 ВК.О | 0 | [18 empty] | 0 | j=2 | k=2
ЮЭС | 059-3/203 | Д№ 2786/24 ВЛ 0,4 кВ от ТП-6531, ПС: Малая Елань | Мероприятия по Техприсоединению заявителей до 150 кВт рек-я (РТП). | 0 | 428.46 | 0 | 428.46 | 0 |  |  | ПУ | Полукосвенное включение | РиМ 489.30 ВК.О | 0 | [18 empty] | 0 | j=2 | k=2
ЮЭС | 059-3/203 | Д№ 2831/24 КЛ 0,4 кВ от ТП-340, ПС: Цесовская | Мероприятия по Техприсоединению заявителей до 150 кВт рек-я (РТП). | 0 | 347.01 | 0 | 347.01 | 0 |  |  | ПУ | Полукосвенное включение | РиМ 489.30 ВК.4G | 0 | [18 empty] | 0 | j=2 | k=2
ЮЭС | 059-3/203 | Д№ 2264/24 Кабельная линия 0,4 кВ от РУ 0,4 кВ ТП-6546 до ВУ-0,4 кВ наружной установки. | Мероприятия по Техприсоединению льготных категорий заявителей н.с. (КЛ). | 0 | 574.58 | 0 | 574.58 | 0 |  |  | ПУ | Прямое включения | РиМ 489.26 ВК.О с ДД, КМА | 0 | [18 empty] | 0 | j=2 | k=1
ЮЭС | 059-3/203 | Д№ 2271/24 Кабельная линия 0,4 кВ от РУ 0,4 кВ ТП-6884 до ВУ-0,4 кВ наружной установки. | Мероприятия по Техприсоединению заявителей до 150 кВт н.с. (КЛ). | 224.43 | 0 | 0 | 224.43 | 0 |  | Строительство КЛ 0,4 кВ от РУ-0,4 кВ ТП-6884 до ВУ-0,4 кВ общей протяженностью 0,080. Марку, сечение и протяженность определить проектом.;Выполнить монтаж ВУ-0,4 кВ. Тип и место установки определить проектом.;Выполнить строительство ЛЭП 0,4 кВ от ВУ-0,4 кВ до ВРУ-0,4 кВ. Марку, сечение и протяженность определить проектом.; | ПУ | Полукосвенное включение | РиМ 489.30 ВК.О | 0 | [18 empty] | 0 | j=2 | k=2
ЮЭС | 059-3/203 | Д№ 2367/24 ВУ 0,4 кВ от ТП 6/0,4 кВ, ПС: Ново-Ленино | Мероприятия по Техприсоединению заявителей до 150 кВт рек-я (РТП). | 0 | 268.63 | 0 | 268.63 | 0 |  |  | ПУ | Полукосвенное включение | РиМ 489.30 ВК.О | 0 | [18 empty] | 0 | j=2 | k=2
ЮЭС | 059-3/203 | Д№ 2367/24 ВУ 0,4 кВ от ТП 6/0,4 кВ, ПС: Ново-Ленино | Мероприятия по Техприсоединению заявителей до 150 кВт рек-я (РТП). | 0 | 347.01 | 0 | 347.01 | 0 |  |  | ПУ | Полукосвенное включение | РиМ 489.30 ВК.О | 0 | [18 empty] | 0 | j=2 | k=2
ЮЭС | 059-3/203 | Оборудование(Мероприятия по Техприсоединению льготных категорий заявителей рек-я (ВЛ)) | Мероприятия по Техприсоединению льготных категорий заявителей рек-я (ВЛ). | 0 | 11579049.29 | 0 | 11579049.29 | 0 |  |  | ПУ | Прямое включения | РиМ 189.26 ВК.O с ДД, КМА | 0 | [18 empty] | 800 | j=1 | k=1
ЮЭС | 059-3/203 | Д№ 3790/21 Наконечники КЛ 0,4 кВ от разных СШ ТП № 6648 до ВРУ-1 Заявителя во ВРУ-1 Заявителя, ПС: Бытовая 10 | Мероприятия по Техприсоединению заявителей до 150 кВт рек-я (РТП). | 0 | 0 | 448.83 | 448.83 | 0 |  |  | ПУ | Полукосвенное включение | РиМ 489.30 ВК.О | 0 | [18 empty] | 0 | j=2 | k=2
ЮЭС | 059-3/203 | Д№ 2912/21 ТП-2590, ВУ 0,4 кВ наружной установки, ПС: Приморская | Мероприятия по Техприсоединению заявителей до 150 кВт рек-я (РТП). | 0 | 0 | 290.17 | 290.17 | 0 |  |  | ПУ | Полукосвенное включение | РиМ 489.30 ВК.О | 0 | [18 empty] | 0 | j=2 | k=2
ЮЭС | 059-3/203 | Д№ 1349/22 ТП-1428, ВЛ 0,4 кВ, гр.б/н, оп. 4/1, ПС: Бытовая 10 | Мероприятия по Техприсоединению заявителей до 150 кВт рек-я (ВЛ). | 549.65 | 0 | 0 | 549.65 | 0 |  | Монтаж провода СиП 4х120 по существующим опорам ВЛ-0,4кВ от РУ-0,4кВ ТП-1428. (L=150м) до ВУ наружной установки. Монтаж ВУ наружной установки.; | ПУ | Полукосвенное включение | РиМ 489.30 ВК.О | 0 | [18 empty] | 0 | j=2 | k=2
ЮЭС | 059-3/203 | Д№ 1801/22 ВЛ 0,4 кВ с ТП № 2503, гр.1 ВЛ-0,4кВ Ул.Пожарского, ул.Северная (влево), оп. 7, ПС: Марата | Мероприятия по Техприсоединению заявителей до 150 кВт рек-я (РТП). | 0 | 2234.79 | 0 | 2234.79 | 0 |  |  | ПУ | Полукосвенное включение | РиМ 489.30 ВК.О | 0 | [18 empty] | 0 | j=2 | k=2
ЮЭС | 059-3/203 | Д№ 442/22 ПС 220/110/10 кВ Правобережная, ВЛ 10 кВ КВЛ 10 кВ Правобережная - яч.36 Урожай А, ПС: Правобережная | Мероприятия по Техприсоединению заявителей до 150 кВт рек-я (РТП). | 0 | 347.02 | 0 | 347.02 | 0 |  |  | ПУ | Полукосвенное включение | РиМ 489.30 ВК.4G | 0 | [18 empty] | 0 | j=2 | k=2
ЮЭС | 059-3/203 | Д№ 2120/23 Воздушная линия 0,4 кВ от РУ 0,4 кВ ТП № 5391 до ВУ-0,4 кВ наружной установки | Мероприятия по Техприсоединению заявителей до 150 кВт рек-я (РТП). | 0 | 0 | 347.01 | 347.01 | 0 |  |  | ПУ | Полукосвенное включение | РиМ 489.30 ВК.О | 0 | [18 empty] | 0 | j=2 | k=2
ЮЭС | 059-3/203 | Д№ 3458/23 ТП-13, РУ 0,4 кВ, ПС: Октябрьская | Мероприятия по Техприсоединению заявителей до 150 кВт рек-я (РТП). | 0 | 0 | 224.42 | 224.42 | 0 |  |  | ПУ | Полукосвенное включение | РиМ 489.30 ВК.О | 0 | [18 empty] | 0 | j=2 | k=2
ЮЭС | 059-3/203 | Д№ 3432/23 КЛ 0,4 кВ от РУ 0,4 кВ ТП-4090, ПС: Бытовая 10 | Мероприятия по Техприсоединению заявителей до 150 кВт рек-я (РТП). | 0 | 0 | 224.43 | 224.43 | 0 |  |  | ПУ | Полукосвенное включение | РиМ 489.30 ВК.О | 0 | [18 empty] | 0 | j=2 | k=2
ЮЭС | 059-3/203 | Д№ 3343/23 ПС 220/110/10 кВ Правобережная, КВЛ 10 кВ Правобережная - яч.35 Урожай Б, ПС: Правобережная | Мероприятия по Техприсоединению заявителей до 150 кВт рек-я (РТП). | 0 | 224.43 | 0 | 224.43 | 0 |  |  | ПУ | Полукосвенное включение | РиМ 489.30 ВК.О | 0 | [18 empty] | 0 | j=2 | k=2
ЮЭС | 059-3/203 | Д№ 3343/23 ПС 220/110/10 кВ Правобережная, КВЛ 10 кВ Правобережная - яч.35 Урожай Б, ПС: Правобережная | Мероприятия по Техприсоединению заявителей до 150 кВт рек-я (РТП). | 0 | 347.01 | 0 | 347.01 | 0 |  |  | ПУ | Полукосвенное включение | РиМ 489.30 ВК.О | 0 | [18 empty] | 0 | j=2 | k=2
ЮЭС | 059-3/203 | Д№ 3859/23 ТП-687, РУ 0,4 кВ, ПС: Цесовская | Мероприятия по Техприсоединению заявителей до 150 кВт рек-я (РТП). | 0 | 428.46 | 0 | 428.46 | 0 |  |  | ПУ | Полукосвенное включение | РиМ 489.30 ВК.О | 0 | [18 empty] | 0 | j=2 | k=2
ЮЭС | 059-3/203 | Д№ 2756/23 ТП-4159, ВЛ 0,4 кВ, гр.б/н, оп. б/н, ПС: Восточная | Мероприятия по Техприсоединению заявителей до 150 кВт рек-я (РТП). | 0 | 0 | 347.01 | 347.01 | 0 |  |  | ПУ | Полукосвенное включение | РиМ 489.30 ВК.О | 0 | [18 empty] | 0 | j=2 | k=2
ВЭС | 123-ВЭС-2024 | Д№ 1457/23 Рек.Устройство вводов к потребителям в Прибайкальском РЭС. Инв. № 6000922248 | Мероприятия по технологическому присоеденению льготных заявителей (реконстр) | 0 | 0 | 30503.47 | 30503.47 | 0 |  |  | ПУ | Нет | РиМ 489.26 ВК.О с ДД, КМА | 0 | [18 empty] | 1 | j=2 | k=1
ВЭС | 123-ВЭС-2024 | Д№ 1491/23 Рек.Устройство вводов к потребителям в Оёкском РЭС. Инв. № 6000922247 | Мероприятия по технологическому присоеденению льготных заявителей (реконстр) | 0 | 30810.7 | 0 | 30810.7 | 0 |  |  | ПУ | Нет | РиМ 489.26 ВК.О с ДД, КМА | 0 | [18 empty] | 1 | j=2 | k=1
ВЭС | 123-ВЭС-2024 | Д№ 1458/23 Рек.Устройство вводов к потребителям в Прибайкальском РЭС. Инв. № 6000922248 | Мероприятия по технологическому присоеденению льготных заявителей (реконстр) | 0 | 15338.34 | 0 | 15338.34 | 0 |  |  | ПУ | Нет | РиМ 189.02 | 0 | [18 empty] | 1 | j=1 | k=1
ВЭС | 123-ВЭС-2024 | Д№ 1872/23 Рек.Устройство вводов к потребителям в Оёкском РЭС. Инв. № 6000922247 | Мероприятия по технологическому присоеденению льготных заявителей (реконстр) | 0 | 30810.7 | 0 | 30810.7 | 0 |  |  | ПУ | Нет | РиМ 489.26 ВК.О с ДД, КМА | 0 | [18 empty] | 1 | j=2 | k=1
ВЭС | 123-ВЭС-2024 | Д№ 1873/23 Рек.Устройство вводов к потребителям в Оёкском РЭС. Инв. № 6000922247 | Мероприятия по технологическому присоеденению льготных заявителей (реконстр) | 0 | 30810.7 | 0 | 30810.7 | 0 |  |  | ПУ | Нет | РиМ 489.26 ВК.О с ДД, КМА | 0 | [18 empty] | 1 | j=2 | k=1
ВЭС | 123-ВЭС-2024 | Д№ 1876/23 Рек.Устройство вводов к потребителям в Оёкском РЭС. Инв. № 6000922247 | Мероприятия по технологическому присоеденению льготных заявителей (реконстр) | 0 | 30810.7 | 0 | 30810.7 | 0 |  |  | ПУ | Нет | РиМ 489.26 ВК.О с ДД, КМА | 0 | [18 empty] | 1 | j=2 | k=1
ВЭС | 123-ВЭС-2024 | Д№ 1878/23 Рек.Устройство вводов к потребителям в Оёкском РЭС. Инв. № 6000922247 | Мероприятия по технологическому присоеденению льготных заявителей (реконстр) | 0 | 30810.7 | 0 | 30810.7 | 0 |  |  | ПУ | Нет | РиМ 489.26 ВК.О с ДД, КМА | 0 | [18 empty] | 1 | j=2 | k=1
ВЭС | 123-ВЭС-2024 | Д№ 1882/23 Рек.Устройство вводов к потребителям в Оёкском РЭС. Инв. № 6000922247 | Мероприятия по технологическому присоеденению льготных заявителей (реконстр) | 0 | 30810.7 | 0 | 30810.7 | 0 |  |  | ПУ | Нет | РиМ 489.26 ВК.О с ДД, КМА | 0 | [18 empty] | 1 | j=2 | k=1
ВЭС | 123-ВЭС-2024 | Д№ 1885/23 Рек.Устройство вводов к потребителям в Оёкском РЭС. Инв. № 6000922247 | Мероприятия по технологическому присоеденению льготных заявителей (реконстр) | 0 | 30810.7 | 0 | 30810.7 | 0 |  |  | ПУ | Нет | РиМ 489.26 ВК.О с ДД, КМА | 0 | [18 empty] | 1 | j=2 | k=1
ВЭС | 123-ВЭС-2024 | Д№ 1886/23 Рек.Устройство вводов к потребителям в Оёкском РЭС. Инв. № 6000922247 | Мероприятия по технологическому присоеденению льготных заявителей (реконстр) | 0 | 30810.7 | 0 | 30810.7 | 0 |  |  | ПУ | Нет | РиМ 489.26 ВК.О с ДД, КМА | 0 | [18 empty] | 1 | j=2 | k=1
ВЭС | 123-ВЭС-2024 | Д№ 1887/23 Рек.Устройство вводов к потребителям в Оёкском РЭС. Инв. № 6000922247 | Мероприятия по технологическому присоеденению льготных заявителей (реконстр) | 0 | 30810.7 | 0 | 30810.7 | 0 |  |  | ПУ | Нет | РиМ 489.26 ВК.О с ДД, КМА | 0 | [18 empty] | 1 | j=2 | k=1
ВЭС | 123-ВЭС-2024 | Д№ 1874/23 Рек.Устройство вводов к потребителям в Оёкском РЭС. Инв. № 6000922247 | Мероприятия по технологическому присоеденению льготных заявителей (реконстр) | 0 | 30810.7 | 0 | 30810.7 | 0 |  |  | ПУ | Нет | РиМ 489.26 ВК.О с ДД, КМА | 0 | [18 empty] | 1 | j=2 | k=1
ВЭС | 123-ВЭС-2024 | Д№ 1875/23 Рек.Устройство вводов к потребителям в Оёкском РЭС. Инв. № 6000922247 | Мероприятия по технологическому присоеденению льготных заявителей (реконстр) | 0 | 30810.7 | 0 | 30810.7 | 0 |  |  | ПУ | Нет | РиМ 489.26 ВК.О с ДД, КМА | 0 | [18 empty] | 1 | j=2 | k=1
ВЭС | 123-ВЭС-2024 | Д№ 1792/23 Рек.Устройство вводов к потребителям в Прибайкальском РЭС. Инв. № 6000922248 | Мероприятия по технологическому присоеденению льготных заявителей (реконстр) | 0 | 30503.47 | 0 | 30503.47 | 0 |  |  | ПУ | Нет | РиМ 489.26 ВК.О с ДД, КМА | 0 | [18 empty] | 1 | j=2 | k=1
ВЭС | 123-ВЭС-2024 | Д№ 868/23 Рек. Устройство вводов к потребителям в Оёкском РЭС. Инв. № 6000922247 | Мероприятия по технологическому присоеденению льготных заявителей (реконстр) | 0 | 11705.65 | 0 | 11705.65 | 0 |  |  | ПУ | Нет | РиМ 189.02 | 0 | [18 empty] | 1 | j=1 | k=1
ВЭС | 123-ВЭС-2024 | Д№ 909/23 Рек. Устройство вводов к потребителям в Оёкском РЭС. Инв. № 6000922247 | Мероприятия по технологическому присоеденению льготных заявителей (реконстр) | 0 | 8597.36 | 0 | 8597.36 | 0 |  |  | ПУ | Нет | Счетчик электрической энергии РиМ 189.12.ВК3 (с дистанц. дисплеем РиМ 040.03.) | 0 | [18 empty] | 1 | j=1 | k=1
ВЭС | 123-ВЭС-2024 | Д№ 911/23 Рек. Устройство вводов к потребителям в Оёкском РЭС. Инв. № 6000922247 | Мероприятия по технологическому присоеденению льготных заявителей (реконстр) | 0 | 8597.36 | 0 | 8597.36 | 0 |  |  | ПУ | Нет | Счетчик электрической энергии РиМ 189.12.ВК3 (с дистанц. дисплеем РиМ 040.03.) | 0 | [18 empty] | 1 | j=1 | k=1
ВЭС | 123-ВЭС-2024 | Д№ 631/23 Рек.Устройство вводов к потребителям в Прибайкальском РЭС. Инв. № 6000922248 | Мероприятия по технологическому присоеденению льготных заявителей (реконстр) | 0 | 0 | 15338.34 | 15338.34 | 0 |  |  | ПУ | Нет | РиМ 189.02 | 0 | [18 empty] | 1 | j=1 | k=1
ВЭС | 123-ВЭС-2024 | Д№ 565/23 Рек. Устройство вводов к потребителям в Оёкском РЭС. Инв. № 6000922247 | Мероприятия по технологическому присоеденению льготных заявителей (реконстр) | 0 | 27093.27 | 0 | 27093.27 | 0 |  |  | ПУ | Нет | РиМ 489.26 ВК.О с ДД, КМА | 0 | [18 empty] | 1 | j=2 | k=1
ВЭС | 123-ВЭС-2024 | Д№ 638/23 Рек.Устройство вводов к потребителям в Оёкском РЭС. Инв. № 6000922247 | Мероприятия по технологическому присоеденению льготных заявителей (реконстр) | 0 | 30810.7 | 0 | 30810.7 | 0 |  |  | ПУ | Нет | РиМ 489.26 ВК.О с ДД, КМА | 0 | [18 empty] | 1 | j=2 | k=1
ВЭС | 123-ВЭС-2024 | Д№ 1133/23Рек. Устройство вводов к потребителям в Оёкском РЭС. Инв. № 6000922247 | Мероприятия по технологическому присоеденению льготных заявителей (реконстр) | 0 | 27093.27 | 0 | 27093.27 | 0 |  |  | ПУ | Нет | РиМ 489.26 ВК.О с ДД, КМА | 0 | [18 empty] | 1 | j=2 | k=1
ВЭС | 123-ВЭС-2024 | Д№ 1088/23 Рек.Устройство вводов к потребителям в Оёкском РЭС. Инв. № 6000922247 | Мероприятия по технологическому присоеденению льготных заявителей (реконстр) | 0 | 30810.7 | 0 | 30810.7 | 0 |  |  | ПУ | Нет | РиМ 489.26 ВК.О с ДД, КМА | 0 | [18 empty] | 1 | j=2 | k=1
ВЭС | 123-ВЭС-2024 | Д№ 1104/23 Рек.Устройство вводов к потребителям в Оёкском РЭС. Инв. № 6000922247 | Мероприятия по технологическому присоеденению льготных заявителей (реконстр) | 0 | 30810.7 | 0 | 30810.7 | 0 |  |  | ПУ | Нет | РиМ 489.26 ВК.О с ДД, КМА | 0 | [18 empty] | 1 | j=2 | k=1
ВЭС | 123-ВЭС-2024 | Д№ 1105/23 Рек.Устройство вводов к потребителям в Оёкском РЭС. Инв. № 6000922247 | Мероприятия по технологическому присоеденению льготных заявителей (реконстр) | 0 | 30810.7 | 0 | 30810.7 | 0 |  |  | ПУ | Нет | РиМ 489.26 ВК.О с ДД, КМА | 0 | [18 empty] | 1 | j=2 | k=1
ВЭС | 123-ВЭС-2024 | Д№ 1106/23 Рек.Устройство вводов к потребителям в Оёкском РЭС. Инв. № 6000922247 | Мероприятия по технологическому присоеденению льготных заявителей (реконстр) | 0 | 30810.7 | 0 | 30810.7 | 0 |  |  | ПУ | Нет | РиМ 489.26 ВК.О с ДД, КМА | 0 | [18 empty] | 1 | j=2 | k=1
ВЭС | 123-ВЭС-2024 | Д№ 1107/23 Рек.Устройство вводов к потребителям в Оёкском РЭС. Инв. № 6000922247 | Мероприятия по технологическому присоеденению льготных заявителей (реконстр) | 0 | 30810.7 | 0 | 30810.7 | 0 |  |  | ПУ | Нет | РиМ 489.26 ВК.О с ДД, КМА | 0 | [18 empty] | 1 | j=2 | k=1
ВЭС | 123-ВЭС-2024 | Д№ 1108/23 Рек.Устройство вводов к потребителям в Оёкском РЭС. Инв. № 6000922247 | Мероприятия по технологическому присоеденению льготных заявителей (реконстр) | 0 | 30810.7 | 0 | 30810.7 | 0 |  |  | ПУ | Нет | РиМ 489.26 ВК.О с ДД, КМА | 0 | [18 empty] | 1 | j=2 | k=1
ВЭС | 123-ВЭС-2024 | Д№ 1109/23 Рек.Устройство вводов к потребителям в Оёкском РЭС. Инв. № 6000922247 | Мероприятия по технологическому присоеденению льготных заявителей (реконстр) | 0 | 30810.7 | 0 | 30810.7 | 0 |  |  | ПУ | Нет | РиМ 489.26 ВК.О с ДД, КМА | 0 | [18 empty] | 1 | j=2 | k=1
ВЭС | 123-ВЭС-2024 | Д№ 1110/23 Рек.Устройство вводов к потребителям в Оёкском РЭС. Инв. № 6000922247 | Мероприятия по технологическому присоеденению льготных заявителей (реконстр) | 0 | 30810.7 | 0 | 30810.7 | 0 |  |  | ПУ | Нет | РиМ 489.26 ВК.О с ДД, КМА | 0 | [18 empty] | 1 | j=2 | k=1
ВЭС | 123-ВЭС-2024 | Д№ 1115/23 Рек.Устройство вводов к потребителям в Оёкском РЭС. Инв. № 6000922247 | Мероприятия по технологическому присоеденению льготных заявителей (реконстр) | 0 | 30810.7 | 0 | 30810.7 | 0 |  |  | ПУ | Нет | РиМ 489.26 ВК.О с ДД, КМА | 0 | [18 empty] | 1 | j=2 | k=1
ВЭС | 123-ВЭС-2024 | Д№ 1116/23 Рек.Устройство вводов к потребителям в Оёкском РЭС. Инв. № 6000922247 | Мероприятия по технологическому присоеденению льготных заявителей (реконстр) | 0 | 30810.7 | 0 | 30810.7 | 0 |  |  | ПУ | Нет | РиМ 489.26 ВК.О с ДД, КМА | 0 | [18 empty] | 1 | j=2 | k=1
ВЭС | 123-ВЭС-2024 | Д№ 1222/23 Рек.Устройство вводов к потребителям в Оёкском РЭС. Инв. № 6000922247 | Мероприятия по технологическому присоеденению льготных заявителей (реконстр) | 0 | 30810.7 | 0 | 30810.7 | 0 |  |  | ПУ | Нет | РиМ 489.26 ВК.О с ДД, КМА | 0 | [18 empty] | 1 | j=2 | k=1
ВЭС | 123-ВЭС-2024 | Д№ 1282/23 Рек.Устройство вводов к потребителям в Прибайкальском РЭС. Инв. № 6000922248 | Мероприятия по технологическому присоеденению льготных заявителей (реконстр) | 0 | 30503.47 | 0 | 30503.47 | 0 |  |  | ПУ | Нет | РиМ 489.26 ВК.О с ДД, КМА | 0 | [18 empty] | 1 | j=2 | k=1
ВЭС | 123-ВЭС-2024 | Д№ 1371/23 Рек.Устройство вводов к потребителям в Оёкском РЭС. Инв. № 6000922247 | Мероприятия по технологическому присоеденению льготных заявителей (реконстр) | 0 | 30810.7 | 0 | 30810.7 | 0 |  |  | ПУ | Нет | РиМ 489.26 ВК.О с ДД, КМА | 0 | [18 empty] | 1 | j=2 | k=1
ВЭС | 123-ВЭС-2024 | Д№ 1374/23 Рек.Устройство вводов к потребителям в Оёкском РЭС. Инв. № 6000922247 | Мероприятия по технологическому присоеденению льготных заявителей (реконстр) | 0 | 30810.7 | 0 | 30810.7 | 0 |  |  | ПУ | Нет | РиМ 489.26 ВК.О с ДД, КМА | 0 | [18 empty] | 1 | j=2 | k=1
ВЭС | 123-ВЭС-2024 | Д№ 2346/23 Рек.Устройство вводов к потребителям в Прибайкальском РЭС. Инв. № 6000922248 | Мероприятия по технологическому присоеденению льготных заявителей (реконстр) | 0 | 30503.47 | 0 | 30503.47 | 0 |  |  | ПУ | Нет | РиМ 489.26 ВК.О с ДД, КМА | 0 | [18 empty] | 1 | j=2 | k=1
ВЭС | 123-ВЭС-2024 | Д№ 2649/23 Рек.Устройство вводов к потребителям в Оёкском РЭС. Инв. № 6000922247 | Мероприятия по технологическому присоеденению льготных заявителей (реконстр) | 0 | 30810.7 | 0 | 30810.7 | 0 |  |  | ПУ | Нет | РиМ 489.26 ВК.О с ДД, КМА | 0 | [18 empty] | 1 | j=2 | k=1
ВЭС | 123-ВЭС-2024 | Д№ 2651/23 Рек.Устройство вводов к потребителям в Оёкском РЭС. Инв. № 6000922247 | Мероприятия по технологическому присоеденению льготных заявителей (реконстр) | 0 | 30810.7 | 0 | 30810.7 | 0 |  |  | ПУ | Нет | РиМ 489.26 ВК.О с ДД, КМА | 0 | [18 empty] | 1 | j=2 | k=1
ВЭС | 123-ВЭС-2024 | Д№ 2466/23 Рек.Устройство вводов к потребителям в Оёкском РЭС. Инв. № 6000922247 | Мероприятия по технологическому присоеденению льготных заявителей (реконстр) | 0 | 30810.7 | 0 | 30810.7 | 0 |  |  | ПУ | Нет | РиМ 489.26 ВК.О с ДД, КМА | 0 | [18 empty] | 1 | j=2 | k=1
ВЭС | 123-ВЭС-2024 | Д№ 2498/23 Рек.Устройство вводов к потребителям в Прибайкальском РЭС. Инв. № 6000922248 | Мероприятия по технологическому присоеденению льготных заявителей (реконстр) | 0 | 33409.39 | 0 | 33409.39 | 0 |  |  | ПУ | Нет | РиМ 489.26 ВК.О с ДД, КМА | 0 | [18 empty] | 1 | j=2 | k=1
ВЭС | 123-ВЭС-2024 | Д№ 2532/23 Рек.Устройство вводов к потребителям в Прибайкальском РЭС. Инв. № 6000922248 | Мероприятия по технологическому присоеденению льготных заявителей (реконстр) | 0 | 0 | 30503.47 | 30503.47 | 0 |  |  | ПУ | Нет | РиМ 489.26 ВК.О с ДД, КМА | 0 | [18 empty] | 1 | j=2 | k=1
ВЭС | 123-ВЭС-2024 | Д№ 2561/23 Рек.Устройство вводов к потребителям в Прибайкальском РЭС. Инв. № 6000922248 | Мероприятия по технологическому присоеденению льготных заявителей (реконстр) | 0 | 30503.47 | 0 | 30503.47 | 0 |  |  | ПУ | Нет | РиМ 489.26 ВК.О с ДД, КМА | 0 | [18 empty] | 1 | j=2 | k=1
ВЭС | 123-ВЭС-2024 | Д№ 2167/23 Рек.Устройство вводов к потребителям в Прибайкальском РЭС. Инв. № 6000922248 | Мероприятия по технологическому присоеденению льготных заявителей (реконстр) | 0 | 30503.47 | 0 | 30503.47 | 0 |  |  | ПУ | Нет | РиМ 489.26 ВК.О с ДД, КМА | 0 | [18 empty] | 1 | j=2 | k=1
ВЭС | 123-ВЭС-2024 | Д№ 2168/23 Рек.Устройство вводов к потребителям в Прибайкальском РЭС. Инв. № 6000922248 | Мероприятия по технологическому присоеденению льготных заявителей (реконстр) | 0 | 30503.47 | 0 | 30503.47 | 0 |  |  | ПУ | Нет | РиМ 489.26 ВК.О с ДД, КМА | 0 | [18 empty] | 1 | j=2 | k=1
ВЭС | 123-ВЭС-2024 | Д№ 2233/23 Рек.Устройство вводов к потребителям в Прибайкальском РЭС. Инв. № 6000922248 | Мероприятия по технологическому присоеденению льготных заявителей (реконстр) | 0 | 30503.47 | 0 | 30503.47 | 0 |  |  | ПУ | Нет | РиМ 489.26 ВК.О с ДД, КМА | 0 | [18 empty] | 1 | j=2 | k=1
ВЭС | 123-ВЭС-2024 | Д№ 2235/23 Рек.Устройство вводов к потребителям в Прибайкальском РЭС. Инв. № 6000922248 | Мероприятия по технологическому присоеденению льготных заявителей (реконстр) | 0 | 30503.47 | 0 | 30503.47 | 0 |  |  | ПУ | Нет | РиМ 489.26 ВК.О с ДД, КМА | 0 | [18 empty] | 1 | j=2 | k=1
ВЭС | 123-ВЭС-2024 | Д№ 2080/23 Рек.Устройство вводов к потребителям в Прибайкальском РЭС. Инв. № 6000922248 | Мероприятия по технологическому присоеденению льготных заявителей (реконстр) | 0 | 15338.34 | 0 | 15338.34 | 0 |  |  | ПУ | Нет | РиМ 189.02 | 0 | [18 empty] | 1 | j=1 | k=1
ВЭС | 123-ВЭС-2024 | Д№ 2124/23 Рек. Устройство вводов к потребителям в Оёкском РЭС. Инв. № 6000922247 | Мероприятия по технологическому присоеденению льготных заявителей (реконстр) | 0 | 27093.27 | 0 | 27093.27 | 0 |  |  | ПУ | Нет | РиМ 489.26 ВК.О с ДД, КМА | 0 | [18 empty] | 1 | j=2 | k=1
ВЭС | 123-ВЭС-2024 | Д№ 2151/23 Рек.Устройство вводов к потребителям в Прибайкальском РЭС. Инв. № 6000922248 | Мероприятия по технологическому присоеденению льготных заявителей (реконстр) | 0 | 30503.47 | 0 | 30503.47 | 0 |  |  | ПУ | Нет | РиМ 489.26 ВК.О с ДД, КМА | 0 | [18 empty] | 1 | j=2 | k=1
ВЭС | 123-ВЭС-2024 | Д№ 2154/23 Рек.Устройство вводов к потребителям в Прибайкальском РЭС. Инв. № 6000922248 | Мероприятия по технологическому присоеденению льготных заявителей (реконстр) | 0 | 30503.47 | 0 | 30503.47 | 0 |  |  | ПУ | Нет | РиМ 489.26 ВК.О с ДД, КМА | 0 | [18 empty] | 1 | j=2 | k=1
ВЭС | 123-ВЭС-2024 | Д№ 2155/23 Рек.Устройство вводов к потребителям в Прибайкальском РЭС. Инв. № 6000922248 | Мероприятия по технологическому присоеденению льготных заявителей (реконстр) | 0 | 30503.47 | 0 | 30503.47 | 0 |  |  | ПУ | Нет | РиМ 489.26 ВК.О с ДД, КМА | 0 | [18 empty] | 1 | j=2 | k=1
ВЭС | 123-ВЭС-2024 | Д№ 1984/23 Рек.Устройство вводов к потребителям в Оёкском РЭС. Инв. № 6000922247 | Мероприятия по технологическому присоеденению льготных заявителей (реконстр) | 0 | 30810.7 | 0 | 30810.7 | 0 |  |  | ПУ | Нет | РиМ 489.26 ВК.О с ДД, КМА | 0 | [18 empty] | 1 | j=2 | k=1
ВЭС | 123-ВЭС-2024 | Д№ 2040/23 Рек.Устройство вводов к потребителям в Оёкском РЭС. Инв. № 6000922247 | Мероприятия по технологическому присоеденению льготных заявителей (реконстр) | 0 | 0 | 30810.7 | 30810.7 | 0 |  |  | ПУ | Нет | РиМ 489.26 ВК.О с ДД, КМА | 0 | [18 empty] | 1 | j=2 | k=1
ВЭС | 123-ВЭС-2024 | Д№ 2686/23 Рек. Устройство вводов к потребителям в Оёкском РЭС. Инв. № 6000922247 | Мероприятия по технологическому присоеденению льготных заявителей (реконстр) | 0 | 0 | 8476.83 | 8476.83 | 0 |  |  | ПУ | Нет | Счетчик электрической энергии РиМ 189.12.ВК3 (с дистанц. дисплеем РиМ 040.03.) | 0 | [18 empty] | 1 | j=1 | k=1
ВЭС | 123-ВЭС-2024 | Д№ 2915/23 Рек. Устройство вводов к потребителям в Оёкском РЭС. Инв. № 6000922247 | Мероприятия по технологическому присоеденению льготных заявителей (реконстр) | 0 | 11928.03 | 0 | 11928.03 | 0 |  |  | ПУ | Нет | РиМ 189.02 | 0 | [18 empty] | 1 | j=1 | k=1
ВЭС | 123-ВЭС-2024 | Д№ 2804/23 Рек.Устройство вводов к потребителям в Прибайкальском РЭС. Инв. № 6000922248 | Мероприятия по технологическому присоеденению льготных заявителей (реконстр) | 0 | 30503.47 | 0 | 30503.47 | 0 |  |  | ПУ | Нет | РиМ 489.26 ВК.О с ДД, КМА | 0 | [18 empty] | 1 | j=2 | k=1
ВЭС | 123-ВЭС-2024 | Д№ 2863/23 Рек. Устройство вводов к потребителям в Оёкском РЭС. Инв. № 6000922247 | Мероприятия по технологическому присоеденению льготных заявителей (реконстр) | 0 | 8597.36 | 0 | 8597.36 | 0 |  |  | ПУ | Нет | Счетчик электрической энергии РиМ 189.12.ВК3 (с дистанц. дисплеем РиМ 040.03.) | 0 | [18 empty] | 1 | j=1 | k=1
ВЭС | 123-ВЭС-2024 | Д№ 2870/23 Рек.Устройство вводов к потребителям в Оёкском РЭС. Инв. № 6000922247 | Мероприятия по технологическому присоеденению льготных заявителей (реконстр) | 0 | 0 | 30810.7 | 30810.7 | 0 |  |  | ПУ | Нет | РиМ 489.26 ВК.О с ДД, КМА | 0 | [18 empty] | 1 | j=2 | k=1
ВЭС | 123-ВЭС-2024 | Д№ 3021/23 Рек.Устройство вводов к потребителям в Прибайкальском РЭС. Инв. № 6000922248 | Мероприятия по технологическому присоеденению льготных заявителей (реконстр) | 0 | 30503.47 | 0 | 30503.47 | 0 |  |  | ПУ | Нет | РиМ 489.26 ВК.О с ДД, КМА | 0 | [18 empty] | 1 | j=2 | k=1
ВЭС | 123-ВЭС-2024 | Д№ 3123/23 Рек.Устройство вводов к потребителям в Оёкском РЭС. Инв. № 6000922247 | Мероприятия по технологическому присоеденению льготных заявителей (реконстр) | 0 | 30810.7 | 0 | 30810.7 | 0 |  |  | ПУ | Нет | РиМ 489.26 ВК.О с ДД, КМА | 0 | [18 empty] | 1 | j=2 | k=1
ВЭС | 123-ВЭС-2024 | Д№ 3154/23 Рек. Устройство вводов к потребителям в Оёкском РЭС. Инв. № 6000922247 | Мероприятия по технологическому присоеденению льготных заявителей (реконстр) | 0 | 16390.95 | 0 | 16390.95 | 0 |  |  | ПУ | Нет | РиМ 189.02 | 0 | [18 empty] | 1 | j=1 | k=1
ВЭС | 123-ВЭС-2024 | Д№ 3148/23 Рек.Устройство вводов к потребителям в Оёкском РЭС. Инв. № 6000922247 | Мероприятия по технологическому присоеденению льготных заявителей (реконстр) | 0 | 0 | 30810.7 | 30810.7 | 0 |  |  | ПУ | Нет | РиМ 489.26 ВК.О с ДД, КМА | 0 | [18 empty] | 1 | j=2 | k=1
ВЭС | 123-ВЭС-2024 | Д№ 3149/23 Рек. Устройство вводов к потребителям в Оёкском РЭС. Инв. № 6000922247 | Мероприятия по технологическому присоеденению льготных заявителей (реконстр) | 0 | 27093.27 | 0 | 27093.27 | 0 |  |  | ПУ | Нет | РиМ 489.26 ВК.О с ДД, КМА | 0 | [18 empty] | 1 | j=2 | k=1
ВЭС | 123-ВЭС-2024 | Д№ 3172/23 Рек. Устройство вводов к потребителям в Оёкском РЭС. Инв. № 6000922247 | Мероприятия по технологическому присоеденению льготных заявителей (реконстр) | 0 | 27093.27 | 0 | 27093.27 | 0 |  |  | ПУ | Нет | РиМ 489.26 ВК.О с ДД, КМА | 0 | [18 empty] | 1 | j=2 | k=1
ВЭС | 123-ВЭС-2024 | Д№ 3398/23 Рек.Устройство вводов к потребителям в Прибайкальском РЭС. Инв. № 6000922248 | Мероприятия по технологическому присоеденению льготных заявителей (реконстр) | 0 | 0 | 30503.47 | 30503.47 | 0 |  |  | ПУ | Нет | РиМ 489.26 ВК.О с ДД, КМА | 0 | [18 empty] | 1 | j=2 | k=1
ВЭС | 123-ВЭС-2024 | Д№ 3346/23 Рек.Устройство вводов к потребителям в Оёкском РЭС. Инв. № 6000922247 | Мероприятия по технологическому присоеденению льготных заявителей (реконстр) | 0 | 30810.7 | 0 | 30810.7 | 0 |  |  | ПУ | Нет | РиМ 489.26 ВК.О с ДД, КМА | 0 | [18 empty] | 1 | j=2 | k=1
ВЭС | 123-ВЭС-2024 | Д№ 3327/23 Рек.Устройство вводов к потребителям в Оёкском РЭС. Инв. № 6000922247 | Мероприятия по технологическому присоеденению льготных заявителей (реконстр) | 0 | 30810.7 | 0 | 30810.7 | 0 |  |  | ПУ | Нет | РиМ 489.26 ВК.О с ДД, КМА | 0 | [18 empty] | 1 | j=2 | k=1
ВЭС | 123-ВЭС-2024 | Д№ 3323/23 Рек.Устройство вводов к потребителям в Прибайкальском РЭС. Инв. № 6000922248 | Мероприятия по технологическому присоеденению льготных заявителей (реконстр) | 0 | 30503.47 | 0 | 30503.47 | 0 |  |  | ПУ | Нет | РиМ 489.26 ВК.О с ДД, КМА | 0 | [18 empty] | 1 | j=2 | k=1
ВЭС | 123-ВЭС-2024 | Д№ 3500/23 Рек.Устройство вводов к потребителям в Оёкском РЭС. Инв. № 6000922247 | Мероприятия по технологическому присоеденению льготных заявителей (реконстр) | 0 | 30810.7 | 0 | 30810.7 | 0 |  |  | ПУ | Нет | РиМ 489.26 ВК.О с ДД, КМА | 0 | [18 empty] | 1 | j=2 | k=1
ВЭС | 123-ВЭС-2024 | Д№ 3507/23 Рек.Устройство вводов к потребителям в Прибайкальском РЭС. Инв. № 6000922248 | Мероприятия по технологическому присоеденению льготных заявителей (реконстр) | 0 | 30503.47 | 0 | 30503.47 | 0 |  |  | ПУ | Нет | РиМ 489.26 ВК.О с ДД, КМА | 0 | [18 empty] | 1 | j=2 | k=1
ВЭС | 123-ВЭС-2024 | Д№ 3717/23 Рек.Устройство вводов к потребителям в Оёкском РЭС. Инв. № 6000922247 | Мероприятия по технологическому присоеденению льготных заявителей (реконстр) | 0 | 30810.7 | 0 | 30810.7 | 0 |  |  | ПУ | Нет | РиМ 489.26 ВК.О с ДД, КМА | 0 | [18 empty] | 1 | j=2 | k=1
ВЭС | 123-ВЭС-2024 | Д№ 3850/23 Рек.Устройство вводов к потребителям в Прибайкальском РЭС. Инв. № 6000922248 | Мероприятия по технологическому присоеденению льготных заявителей (реконстр) | 0 | 30503.47 | 0 | 30503.47 | 0 |  |  | ПУ | Нет | РиМ 489.26 ВК.О с ДД, КМА | 0 | [18 empty] | 1 | j=2 | k=1
ВЭС | 123-ВЭС-2024 | Д№ 3868/23 Рек.Устройство вводов к потребителям в Прибайкальском РЭС. Инв. № 6000922248 | Мероприятия по технологическому присоеденению льготных заявителей (реконстр) | 0 | 30503.47 | 0 | 30503.47 | 0 |  |  | ПУ | Нет | РиМ 489.26 ВК.О с ДД, КМА | 0 | [18 empty] | 1 | j=2 | k=1
ВЭС | 123-ВЭС-2024 | Д№ 3747/23 Рек.Устройство вводов к потребителям в Прибайкальском РЭС. Инв. № 6000922248 | Мероприятия по технологическому присоеденению льготных заявителей (реконстр) | 0 | 0 | 33409.39 | 33409.39 | 0 |  |  | ПУ | Нет | РиМ 489.26 ВК.О с ДД, КМА | 0 | [18 empty] | 1 | j=2 | k=1
ВЭС | 123-ВЭС-2024 | Д№ 3758/23 Рек.Устройство вводов к потребителям в Прибайкальском РЭС. Инв. № 6000922248 | Мероприятия по технологическому присоеденению льготных заявителей (реконстр) | 0 | 30503.47 | 0 | 30503.47 | 0 |  |  | ПУ | Нет | РиМ 489.26 ВК.О с ДД, КМА | 0 | [18 empty] | 1 | j=2 | k=1
ВЭС | 123-ВЭС-2024 | Д№ 3841/23 Рек.Устройство вводов к потребителям в Оёкском РЭС. Инв. № 6000922247 | Мероприятия по технологическому присоеденению льготных заявителей (реконстр) | 0 | 30810.7 | 0 | 30810.7 | 0 |  |  | ПУ | Нет | РиМ 489.26 ВК.О с ДД, КМА | 0 | [18 empty] | 1 | j=2 | k=1
ВЭС | 123-ВЭС-2024 | Д№ 4281/23 Рек.Устройство вводов к потребителям в Оёкском РЭС. Инв. № 6000922247 | Мероприятия по технологическому присоеденению льготных заявителей (реконстр) | 0 | 16390.95 | 0 | 16390.95 | 0 |  |  | ПУ | Нет | РиМ 189.02 | 0 | [18 empty] | 1 | j=1 | k=1
ВЭС | 123-ВЭС-2024 | Д№ 4314/23 Рек.Устройство вводов к потребителям в Прибайкальском РЭС. Инв. № 6000922248 | Мероприятия по технологическому присоеденению льготных заявителей (реконстр) | 0 | 15338.34 | 0 | 15338.34 | 0 |  |  | ПУ | Нет | РиМ 189.02 | 0 | [18 empty] | 1 | j=1 | k=1
ВЭС | 123-ВЭС-2024 | Д№ 4347/23 Рек.Устройство вводов к потребителям в Прибайкальском РЭС. Инв. № 6000922248 | Мероприятия по технологическому присоеденению льготных заявителей (реконстр) | 0 | 0 | 30503.47 | 30503.47 | 0 |  |  | ПУ | Нет | РиМ 489.26 ВК.О с ДД, КМА | 0 | [18 empty] | 1 | j=2 | k=1
ВЭС | 123-ВЭС-2024 | Д№ 4355/23 Рек.Устройство вводов к потребителям в Прибайкальском РЭС. Инв. № 6000922248 | Мероприятия по технологическому присоеденению льготных заявителей (реконстр) | 0 | 0 | 30503.47 | 30503.47 | 0 |  |  | ПУ | Нет | РиМ 489.26 ВК.О с ДД, КМА | 0 | [18 empty] | 1 | j=2 | k=1
ВЭС | 123-ВЭС-2024 | Д№ 4519/23 Рек.Устройство вводов к потребителям в Прибайкальском РЭС. Инв. № 6000922248 | Мероприятия по технологическому присоеденению льготных заявителей (реконстр) | 0 | 30503.47 | 0 | 30503.47 | 0 |  |  | ПУ | Нет | РиМ 489.26 ВК.О с ДД, КМА | 0 | [18 empty] | 1 | j=2 | k=1
ВЭС | 123-ВЭС-2024 | Д№ 4498/23 Рек.Устройство вводов к потребителям в Оёкском РЭС. Инв. № 6000922247 | Мероприятия по технологическому присоеденению льготных заявителей (реконстр) | 0 | 30810.7 | 0 | 30810.7 | 0 |  |  | ПУ | Нет | РиМ 489.26 ВК.О с ДД, КМА | 0 | [18 empty] | 1 | j=2 | k=1
ВЭС | 123-ВЭС-2024 | Д№ 4509/23 Рек.Устройство вводов к потребителям в Прибайкальском РЭС. Инв. № 6000922248 | Мероприятия по технологическому присоеденению льготных заявителей (реконстр) | 0 | 18989.66 | 0 | 18989.66 | 0 |  |  | ПУ | Нет | РиМ 189.02 | 0 | [18 empty] | 1 | j=1 | k=1
ВЭС | 123-ВЭС-2024 | Д№ 4630/23 Рек. Устройство вводов к потребителям в Оёкском РЭС. Инв. № 6000922247 | Мероприятия по технологическому присоеденению льготных заявителей (реконстр) | 0 | 16390.95 | 0 | 16390.95 | 0 |  |  | ПУ | Нет | РиМ 189.02 | 0 | [18 empty] | 1 | j=1 | k=1
ВЭС | 123-ВЭС-2024 | Д№ 3999/23 Рек.Устройство вводов к потребителям в Прибайкальском РЭС. Инв. № 6000922248 | Мероприятия по технологическому присоеденению льготных заявителей (реконстр) | 0 | 30503.47 | 0 | 30503.47 | 0 |  |  | ПУ | Нет | РиМ 489.26 ВК.О с ДД, КМА | 0 | [18 empty] | 1 | j=2 | k=1
ВЭС | 123-ВЭС-2024 | Д№ 4009/23 Рек. Устройство вводов к потребителям в Оёкском РЭС. Инв. № 6000922247 | Мероприятия по технологическому присоеденению льготных заявителей (реконстр) | 0 | 11928.03 | 0 | 11928.03 | 0 |  |  | ПУ | Нет | РиМ 189.02 | 0 | [18 empty] | 1 | j=1 | k=1
ВЭС | 123-ВЭС-2024 | Д№ 4042/23 Рек.Устройство вводов к потребителям в Прибайкальском РЭС. Инв. № 6000922248 | Мероприятия по технологическому присоеденению льготных заявителей (реконстр) | 0 | 30503.47 | 0 | 30503.47 | 0 |  |  | ПУ | Нет | РиМ 489.26 ВК.О с ДД, КМА | 0 | [18 empty] | 1 | j=2 | k=1
ВЭС | 123-ВЭС-2024 | Д№ 4106/23 Рек. Устройство вводов к потребителям в Оёкском РЭС. Инв. № 6000922247 | Мероприятия по технологическому присоеденению льготных заявителей (реконстр) | 0 | 27093.27 | 0 | 27093.27 | 0 |  |  | ПУ | Нет | РиМ 489.26 ВК.О с ДД, КМА | 0 | [18 empty] | 1 | j=2 | k=1
ВЭС | 123-ВЭС-2024 | Д№ 4181/23 Рек. Устройство вводов к потребителям в Оёкском РЭС. Инв. № 6000922247 | Мероприятия по технологическому присоеденению льготных заявителей (реконстр) | 0 | 8476.83 | 0 | 8476.83 | 0 |  |  | ПУ | Нет | Счетчик электрической энергии РиМ 189.12.ВК3 (с дистанц. дисплеем РиМ 040.03.) | 0 | [18 empty] | 1 | j=1 | k=1
ВЭС | 123-ВЭС-2024 | Д№ 4504/22 Рек.Устройство вводов к потребителям в Прибайкальском РЭС. Инв. № 6000922248 | Мероприятия по технологическому присоеденению льготных заявителей (реконстр) | 0 | 0 | 30503.47 | 30503.47 | 0 |  |  | ПУ | Нет | РиМ 489.26 ВК.О с ДД, КМА | 0 | [18 empty] | 1 | j=2 | k=1
ВЭС | 123-ВЭС-2024 | Д№ 4514/22 Рек.Устройство вводов к потребителям в Прибайкальском РЭС. Инв. № 6000922248 | Мероприятия по технологическому присоеденению льготных заявителей (реконстр) | 0 | 30503.47 | 0 | 30503.47 | 0 |  |  | ПУ | Нет | РиМ 489.26 ВК.О с ДД, КМА | 0 | [18 empty] | 1 | j=2 | k=1
ВЭС | 123-ВЭС-2024 | Д№ 4282/22 Рек.Устройство вводов к потребителям в Прибайкальском РЭС. Инв. № 6000922248 | Мероприятия по технологическому присоеденению льготных заявителей (реконстр) | 0 | 0 | 30503.47 | 30503.47 | 0 |  |  | ПУ | Нет | РиМ 489.26 ВК.О с ДД, КМА | 0 | [18 empty] | 1 | j=2 | k=1
ВЭС | 123-ВЭС-2024 | Д№ 4346/22 Рек.Устройство вводов к потребителям в Прибайкальском РЭС. Инв. № 6000922248 | Мероприятия по технологическому присоеденению льготных заявителей (реконстр) | 0 | 0 | 23049.29 | 23049.29 | 0 |  |  | ПУ | Нет | РиМ 489.26 ВК.О с ДД, КМА | 0 | [18 empty] | 0 | j=2 | k=1
ВЭС | 123-ВЭС-2024 | Д№ 4149/22 Рек.Устройство вводов к потребителям в Прибайкальском РЭС. Инв. № 6000922248 | Мероприятия по технологическому присоеденению льготных заявителей (реконстр) | 0 | 0 | 25922.61 | 25922.61 | 0 |  |  | ПУ | Нет | РиМ 489.26 ВК.О с ДД, КМА | 0 | [18 empty] | 0 | j=2 | k=1
ВЭС | 123-ВЭС-2024 | Д№ 4116/22 Рек. Устройство вводов к потребителям в Оёкском РЭС. Инв. № 6000922247 | Мероприятия по технологическому присоеденению льготных заявителей (реконстр) | 0 | 27093.27 | 0 | 27093.27 | 0 |  |  | ПУ | Нет | РиМ 489.26 ВК.О с ДД, КМА | 0 | [18 empty] | 1 | j=2 | k=1
ВЭС | 123-ВЭС-2024 | Д№ 4117/22 Рек. Устройство вводов к потребителям в Оёкском РЭС. Инв. № 6000922247 | Мероприятия по технологическому присоеденению льготных заявителей (реконстр) | 0 | 27093.27 | 0 | 27093.27 | 0 |  |  | ПУ | Нет | РиМ 489.26 ВК.О с ДД, КМА | 0 | [18 empty] | 1 | j=2 | k=1
ВЭС | 123-ВЭС-2024 | Д№ 4195/22 Рек.Устройство вводов к потребителям в Оёкском РЭС. Инв. № 6000922247 | Мероприятия по технологическому присоеденению льготных заявителей (реконстр) | 0 | 0 | 30810.7 | 30810.7 | 0 |  |  | ПУ | Нет | РиМ 489.26 ВК.О с ДД, КМА | 0 | [18 empty] | 1 | j=2 | k=1
ВЭС | 123-ВЭС-2024 | Д№ 3938/22 Рек. Устройство вводов к потребителям в Оёкском РЭС. Инв. № 6000922247 | Мероприятия по технологическому присоеденению льготных заявителей (реконстр) | 0 | 27093.27 | 0 | 27093.27 | 0 |  |  | ПУ | Нет | РиМ 489.26 ВК.О с ДД, КМА | 0 | [18 empty] | 1 | j=2 | k=1
ВЭС | 123-ВЭС-2024 | Д№ 3963/22 Рек.Устройство вводов к потребителям в Прибайкальском РЭС. Инв. № 6000922248 | Мероприятия по технологическому присоеденению льготных заявителей (реконстр) | 0 | 30503.47 | 0 | 30503.47 | 0 |  |  | ПУ | Нет | РиМ 489.26 ВК.О с ДД, КМА | 0 | [18 empty] | 1 | j=2 | k=1
ВЭС | 123-ВЭС-2024 | Д№ 3964/22 Рек. Устройство вводов к потребителям в Оёкском РЭС. Инв. № 6000922247 | Мероприятия по технологическому присоеденению льготных заявителей (реконстр) | 0 | 27093.27 | 0 | 27093.27 | 0 |  |  | ПУ | Нет | РиМ 489.26 ВК.О с ДД, КМА | 0 | [18 empty] | 1 | j=2 | k=1
ВЭС | 123-ВЭС-2024 | Д№ 3967/22 Рек. Устройство вводов к потребителям в Оёкском РЭС. Инв. № 6000922247 | Мероприятия по технологическому присоеденению льготных заявителей (реконстр) | 0 | 27093.27 | 0 | 27093.27 | 0 |  |  | ПУ | Нет | РиМ 489.26 ВК.О с ДД, КМА | 0 | [18 empty] | 1 | j=2 | k=1
ВЭС | 123-ВЭС-2024 | Д№ 3982/22 Рек.Устройство вводов к потребителям в Оёкском РЭС. Инв. № 6000922247 | Мероприятия по технологическому присоеденению льготных заявителей (реконстр) | 0 | 0 | 16390.95 | 16390.95 | 0 |  |  | ПУ | Нет | РиМ 189.02 | 0 | [18 empty] | 1 | j=1 | k=1
ВЭС | 123-ВЭС-2024 | Д№ 3985/22 Рек.Устройство вводов к потребителям в Прибайкальском РЭС. Инв. № 6000922248 | Мероприятия по технологическому присоеденению льготных заявителей (реконстр) | 0 | 0 | 15338.34 | 15338.34 | 0 |  |  | ПУ | Нет | РиМ 189.02 | 0 | [18 empty] | 1 | j=1 | k=1
ВЭС | 123-ВЭС-2024 | Д№ 4003/22 Рек.Устройство вводов к потребителям в Прибайкальском РЭС. Инв. № 6000922248 | Мероприятия по технологическому присоеденению льготных заявителей (реконстр) | 0 | 0 | 33409.39 | 33409.39 | 0 |  |  | ПУ | Нет | РиМ 489.26 ВК.О с ДД, КМА | 0 | [18 empty] | 1 | j=2 | k=1
ВЭС | 123-ВЭС-2024 | Д№ 4007/22 Рек.Устройство вводов к потребителям в Оёкском РЭС. Инв. № 6000922247 | Мероприятия по технологическому присоеденению льготных заявителей (реконстр) | 0 | 30810.7 | 0 | 30810.7 | 0 |  |  | ПУ | Нет | РиМ 489.26 ВК.О с ДД, КМА | 0 | [18 empty] | 1 | j=2 | k=1
ВЭС | 123-ВЭС-2024 | Д№ 4014/22 Рек. Устройство вводов к потребителям в Оёкском РЭС. Инв. № 6000922247 | Мероприятия по технологическому присоеденению льготных заявителей (реконстр) | 0 | 27093.27 | 0 | 27093.27 | 0 |  |  | ПУ | Нет | РиМ 489.26 ВК.О с ДД, КМА | 0 | [18 empty] | 1 | j=2 | k=1
ВЭС | 123-ВЭС-2024 | Д№ 4017/22 Рек. Устройство вводов к потребителям в Оёкском РЭС. Инв. № 6000922247 | Мероприятия по технологическому присоеденению льготных заявителей (реконстр) | 0 | 16390.95 | 0 | 16390.95 | 0 |  |  | ПУ | Нет | РиМ 189.02 | 0 | [18 empty] | 1 | j=1 | k=1
ВЭС | 123-ВЭС-2024 | Д№ 4026/22 Рек. Устройство вводов к потребителям в Оёкском РЭС. Инв. № 6000922247 | Мероприятия по технологическому присоеденению льготных заявителей (реконстр) | 0 | 8601.59 | 0 | 8601.59 | 0 |  |  | ПУ | Нет | Счетчик электрической энергии РиМ 189.12.ВК3 (с дистанц. дисплеем РиМ 040.03.) | 0 | [18 empty] | 1 | j=1 | k=1
ВЭС | 123-ВЭС-2024 | Д№ 4077/22 Рек. Устройство вводов к потребителям в Оёкском РЭС. Инв. № 6000922247 | Мероприятия по технологическому присоеденению льготных заявителей (реконстр) | 0 | 4944.35 | 0 | 4944.35 | 0 |  |  | ПУ | Нет | РиМ 489.26 ВК.О с ДД, КМА | 0 | [18 empty] | 0 | j=2 | k=1
ВЭС | 123-ВЭС-2024 | Д№ 4077/22 Рек. Устройство вводов к потребителям в Оёкском РЭС. Инв. № 6000922247 | Мероприятия по технологическому присоеденению льготных заявителей (реконстр) | 0 | 27093.27 | 0 | 27093.27 | 0 |  |  | ПУ | Нет | РиМ 489.26 ВК.О с ДД, КМА | 0 | [18 empty] | 1 | j=2 | k=1
ВЭС | 123-ВЭС-2024 | Д№ 4086/22 Рек.Устройство вводов к потребителям в Оёкском РЭС. Инв. № 6000922247 | Мероприятия по технологическому присоеденению льготных заявителей (реконстр) | 0 | 0 | 30810.7 | 30810.7 | 0 |  |  | ПУ | Нет | РиМ 489.26 ВК.О с ДД, КМА | 0 | [18 empty] | 1 | j=2 | k=1
ВЭС | 123-ВЭС-2024 | Д№ 4104/22 Рек. Устройство вводов к потребителям в Оёкском РЭС. Инв. № 6000922247 | Мероприятия по технологическому присоеденению льготных заявителей (реконстр) | 0 | 11928.03 | 0 | 11928.03 | 0 |  |  | ПУ | Нет | РиМ 189.02 | 0 | [18 empty] | 1 | j=1 | k=1
ВЭС | 123-ВЭС-2024 | Д№ 4107/22 Рек. Устройство вводов к потребителям в Оёкском РЭС. Инв. № 6000922247 | Мероприятия по технологическому присоеденению льготных заявителей (реконстр) | 0 | 8597.36 | 0 | 8597.36 | 0 |  |  | ПУ | Нет | Счетчик электрической энергии РиМ 189.12.ВК3 (с дистанц. дисплеем РиМ 040.03.) | 0 | [18 empty] | 1 | j=1 | k=1
ВЭС | 123-ВЭС-2024 | Д№ 4110/22 Рек.Устройство вводов к потребителям в Оёкском РЭС. Инв. № 6000922247 | Мероприятия по технологическому присоеденению льготных заявителей (реконстр) | 0 | 30810.7 | 0 | 30810.7 | 0 |  |  | ПУ | Нет | РиМ 489.26 ВК.О с ДД, КМА | 0 | [18 empty] | 1 | j=2 | k=1
ВЭС | 123-ВЭС-2024 | Д№ 5160/22 Рек.Устройство вводов к потребителям в Оёкском РЭС. Инв. № 6000922247 | Мероприятия по технологическому присоеденению льготных заявителей (реконстр) | 0 | 30810.7 | 0 | 30810.7 | 0 |  |  | ПУ | Нет | РиМ 489.26 ВК.О с ДД, КМА | 0 | [18 empty] | 1 | j=2 | k=1
ВЭС | 123-ВЭС-2024 | Д№ 5105/22 Рек. Устройство вводов к потребителям в Оёкском РЭС. Инв. № 6000922247 | Мероприятия по технологическому присоеденению льготных заявителей (реконстр) | 0 | 27093.26 | 0 | 27093.26 | 0 |  |  | ПУ | Нет | РиМ 489.26 ВК.О с ДД, КМА | 0 | [18 empty] | 1 | j=2 | k=1
ВЭС | 123-ВЭС-2024 | Д№ 5016/22 Рек.Устройство вводов к потребителям в Прибайкальском РЭС. Инв. № 6000922248 | Мероприятия по технологическому присоеденению льготных заявителей (реконстр) | 0 | 8414.72 | 0 | 8414.72 | 0 |  |  | ПУ | Нет | Счетчик электрической энергии РиМ 189.12.ВК3 (с дистанц. дисплеем РиМ 040.03.) | 0 | [18 empty] | 1 | j=1 | k=1
ВЭС | 123-ВЭС-2024 | Д№ 5258/22 Рек.Устройство вводов к потребителям в Прибайкальском РЭС. Инв. № 6000922248 | Мероприятия по технологическому присоеденению льготных заявителей (реконстр) | 0 | 0 | 33409.39 | 33409.39 | 0 |  |  | ПУ | Нет | РиМ 489.26 ВК.О с ДД, КМА | 0 | [18 empty] | 1 | j=2 | k=1
ВЭС | 123-ВЭС-2024 | Д№ 5262/22 Рек.Устройство вводов к потребителям в Прибайкальском РЭС. Инв. № 6000922248 | Мероприятия по технологическому присоеденению льготных заявителей (реконстр) | 0 | 15338.34 | 0 | 15338.34 | 0 |  |  | ПУ | Нет | РиМ 189.02 | 0 | [18 empty] | 1 | j=1 | k=1
ВЭС | 123-ВЭС-2024 | Д№ 5314/22 Рек. Устройство вводов к потребителям в Оёкском РЭС. Инв. № 6000922247 | Мероприятия по технологическому присоеденению льготных заявителей (реконстр) | 0 | 27093.27 | 0 | 27093.27 | 0 |  |  | ПУ | Нет | РиМ 489.26 ВК.О с ДД, КМА | 0 | [18 empty] | 1 | j=2 | k=1
ВЭС | 123-ВЭС-2024 | Д№ 5390/22 Рек.Устройство вводов к потребителям в Оёкском РЭС. Инв. № 6000922247 | Мероприятия по технологическому присоеденению льготных заявителей (реконстр) | 0 | 30810.7 | 0 | 30810.7 | 0 |  |  | ПУ | Нет | РиМ 489.26 ВК.О с ДД, КМА | 0 | [18 empty] | 1 | j=2 | k=1
ВЭС | 123-ВЭС-2024 | Д№ 5375/22 Рек. Устройство вводов к потребителям в Оёкском РЭС. Инв. № 6000922247 | Мероприятия по технологическому присоеденению льготных заявителей (реконстр) | 0 | 27093.27 | 0 | 27093.27 | 0 |  |  | ПУ | Нет | РиМ 489.26 ВК.О с ДД, КМА | 0 | [18 empty] | 1 | j=2 | k=1
ВЭС | 123-ВЭС-2024 | Д№ 6029/22 Рек.Устройство вводов к потребителям в Прибайкальском РЭС. Инв. № 6000922248 | Мероприятия по технологическому присоеденению льготных заявителей (реконстр) | 0 | 18989.66 | 0 | 18989.66 | 0 |  |  | ПУ | Нет | РиМ 189.02 | 0 | [18 empty] | 1 | j=1 | k=1
ВЭС | 123-ВЭС-2024 | Д№ 6215/22 Рек.Устройство вводов к потребителям в Оёкском РЭС. Инв. № 6000922247 | Мероприятия по технологическому присоеденению льготных заявителей (реконстр) | 0 | 0 | 30810.7 | 30810.7 | 0 |  |  | ПУ | Нет | РиМ 489.26 ВК.О с ДД, КМА | 0 | [18 empty] | 1 | j=2 | k=1
ВЭС | 123-ВЭС-2024 | Д№ 6284/22 Рек.Устройство вводов к потребителям в Прибайкальском РЭС. Инв. № 6000922248 | Мероприятия по технологическому присоеденению льготных заявителей (реконстр) | 0 | 30503.47 | 0 | 30503.47 | 0 |  |  | ПУ | Нет | РиМ 489.26 ВК.О с ДД, КМА | 0 | [18 empty] | 1 | j=2 | k=1
ВЭС | 123-ВЭС-2024 | Д№ 5843/22 Рек.Устройство вводов к потребителям в Прибайкальском РЭС. Инв. № 6000922248 | Мероприятия по технологическому присоеденению льготных заявителей (реконстр) | 0 | 30503.47 | 0 | 30503.47 | 0 |  |  | ПУ | Нет | РиМ 489.26 ВК.О с ДД, КМА | 0 | [18 empty] | 1 | j=2 | k=1
ВЭС | 123-ВЭС-2024 | Д№ 5850/22 Рек.Устройство вводов к потребителям в Прибайкальском РЭС. Инв. № 6000922248 | Мероприятия по технологическому присоеденению льготных заявителей (реконстр) | 0 | 30503.45 | 0 | 30503.45 | 0 |  |  | ПУ | Нет | РиМ 489.26 ВК.О с ДД, КМА | 0 | [18 empty] | 1 | j=2 | k=1
ВЭС | 123-ВЭС-2024 | Д№ 5808/22 Рек.Устройство вводов к потребителям в Прибайкальском РЭС. Инв. № 6000922248 | Мероприятия по технологическому присоеденению льготных заявителей (реконстр) | 0 | 33686.45 | 0 | 33686.45 | 0 |  |  | ПУ | Нет | РиМ 489.26 ВК.О с ДД, КМА | 0 | [18 empty] | 1 | j=2 | k=1
ВЭС | 123-ВЭС-2024 | Д№ 5825/22 Рек.Устройство вводов к потребителям в Прибайкальском РЭС. Инв. № 6000922248 | Мероприятия по технологическому присоеденению льготных заявителей (реконстр) | 0 | 30499.6 | 0 | 30499.6 | 0 |  |  | ПУ | Нет | РиМ 489.26 ВК.О с ДД, КМА | 0 | [18 empty] | 1 | j=2 | k=1
ВЭС | 123-ВЭС-2024 | Д№ 5918/22 Рек.Устройство вводов к потребителям в Прибайкальском РЭС. Инв. № 6000922248 | Мероприятия по технологическому присоеденению льготных заявителей (реконстр) | 0 | 30503.47 | 0 | 30503.47 | 0 |  |  | ПУ | Нет | РиМ 489.26 ВК.О с ДД, КМА | 0 | [18 empty] | 1 | j=2 | k=1
ВЭС | 123-ВЭС-2024 | Д№ 6796/22 Рек.Устройство вводов к потребителям в Оёкском РЭС. Инв. № 6000922247 | Мероприятия по технологическому присоеденению льготных заявителей (реконстр) | 0 | 30810.7 | 0 | 30810.7 | 0 |  |  | ПУ | Нет | РиМ 489.26 ВК.О с ДД, КМА | 0 | [18 empty] | 1 | j=2 | k=1
ВЭС | 123-ВЭС-2024 | Д№ 6797/22 Рек.Устройство вводов к потребителям в Оёкском РЭС. Инв. № 6000922247 | Мероприятия по технологическому присоеденению льготных заявителей (реконстр) | 0 | 30810.7 | 0 | 30810.7 | 0 |  |  | ПУ | Нет | РиМ 489.26 ВК.О с ДД, КМА | 0 | [18 empty] | 1 | j=2 | k=1
ВЭС | 123-ВЭС-2024 | Д№ 6810/22 Рек.Устройство вводов к потребителям в Оёкском РЭС. Инв. № 6000922247 | Мероприятия по технологическому присоеденению льготных заявителей (реконстр) | 0 | 30810.7 | 0 | 30810.7 | 0 |  |  | ПУ | Нет | РиМ 489.26 ВК.О с ДД, КМА | 0 | [18 empty] | 1 | j=2 | k=1
ВЭС | 123-ВЭС-2024 | Д№ 6824/22 Рек.Устройство вводов к потребителям в Оёкском РЭС. Инв. № 6000922247 | Мероприятия по технологическому присоеденению льготных заявителей (реконстр) | 0 | 30810.7 | 0 | 30810.7 | 0 |  |  | ПУ | Нет | РиМ 489.26 ВК.О с ДД, КМА | 0 | [18 empty] | 1 | j=2 | k=1
ВЭС | 123-ВЭС-2024 | Д№ 6714/22 Рек.Устройство вводов к потребителям в Оёкском РЭС. Инв. № 6000922247 | Мероприятия по технологическому присоеденению льготных заявителей (реконстр) | 0 | 0 | 30810.7 | 30810.7 | 0 |  |  | ПУ | Нет | РиМ 489.26 ВК.О с ДД, КМА | 0 | [18 empty] | 1 | j=2 | k=1
ВЭС | 123-ВЭС-2024 | Д№ 7181/22 Рек.Устройство вводов к потребителям в Оёкском РЭС. Инв. № 6000922247 | Мероприятия по технологическому присоеденению льготных заявителей (реконстр) | 0 | 30810.7 | 0 | 30810.7 | 0 |  |  | ПУ | Нет | РиМ 489.26 ВК.О с ДД, КМА | 0 | [18 empty] | 1 | j=2 | k=1
ВЭС | 123-ВЭС-2024 | Д№ 7183/22 Рек.Устройство вводов к потребителям в Оёкском РЭС. Инв. № 6000922247 | Мероприятия по технологическому присоеденению льготных заявителей (реконстр) | 0 | 30810.7 | 0 | 30810.7 | 0 |  |  | ПУ | Нет | РиМ 489.26 ВК.О с ДД, КМА | 0 | [18 empty] | 1 | j=2 | k=1
ВЭС | 123-ВЭС-2024 | Д№ 7142/22 Рек.Устройство вводов к потребителям в Оёкском РЭС. Инв. № 6000922247 | Мероприятия по технологическому присоеденению льготных заявителей (реконстр) | 0 | 30810.7 | 0 | 30810.7 | 0 |  |  | ПУ | Нет | РиМ 489.26 ВК.О с ДД, КМА | 0 | [18 empty] | 1 | j=2 | k=1
ВЭС | 123-ВЭС-2024 | Д№ 7143/22 Рек.Устройство вводов к потребителям в Оёкском РЭС. Инв. № 6000922247 | Мероприятия по технологическому присоеденению льготных заявителей (реконстр) | 0 | 30810.7 | 0 | 30810.7 | 0 |  |  | ПУ | Нет | РиМ 489.26 ВК.О с ДД, КМА | 0 | [18 empty] | 1 | j=2 | k=1
ВЭС | 123-ВЭС-2024 | Д№ 7144/22 Рек.Устройство вводов к потребителям в Оёкском РЭС. Инв. № 6000922247 | Мероприятия по технологическому присоеденению льготных заявителей (реконстр) | 0 | 30810.7 | 0 | 30810.7 | 0 |  |  | ПУ | Нет | РиМ 489.26 ВК.О с ДД, КМА | 0 | [18 empty] | 1 | j=2 | k=1
ВЭС | 123-ВЭС-2024 | Д№ 7038/22 Рек.Устройство вводов к потребителям в Оёкском РЭС. Инв. № 6000922247 | Мероприятия по технологическому присоеденению льготных заявителей (реконстр) | 0 | 30810.7 | 0 | 30810.7 | 0 |  |  | ПУ | Нет | РиМ 489.26 ВК.О с ДД, КМА | 0 | [18 empty] | 1 | j=2 | k=1
ВЭС | 123-ВЭС-2024 | Д№ 7039/22 Рек.Устройство вводов к потребителям в Оёкском РЭС. Инв. № 6000922247 | Мероприятия по технологическому присоеденению льготных заявителей (реконстр) | 0 | 30810.7 | 0 | 30810.7 | 0 |  |  | ПУ | Нет | РиМ 489.26 ВК.О с ДД, КМА | 0 | [18 empty] | 1 | j=2 | k=1
ВЭС | 123-ВЭС-2024 | Д№ 7095/22 Рек.Устройство вводов к потребителям в Оёкском РЭС. Инв. № 6000922247 | Мероприятия по технологическому присоеденению льготных заявителей (реконстр) | 0 | 30810.7 | 0 | 30810.7 | 0 |  |  | ПУ | Нет | РиМ 489.26 ВК.О с ДД, КМА | 0 | [18 empty] | 1 | j=2 | k=1
ВЭС | 123-ВЭС-2024 | Д№ 7098/22 Рек.Устройство вводов к потребителям в Оёкском РЭС. Инв. № 6000922247 | Мероприятия по технологическому присоеденению льготных заявителей (реконстр) | 0 | 30810.7 | 0 | 30810.7 | 0 |  |  | ПУ | Нет | РиМ 489.26 ВК.О с ДД, КМА | 0 | [18 empty] | 1 | j=2 | k=1
ВЭС | 123-ВЭС-2024 | Д№ 7099/22 Рек.Устройство вводов к потребителям в Оёкском РЭС. Инв. № 6000922247 | Мероприятия по технологическому присоеденению льготных заявителей (реконстр) | 0 | 30810.7 | 0 | 30810.7 | 0 |  |  | ПУ | Нет | РиМ 489.26 ВК.О с ДД, КМА | 0 | [18 empty] | 1 | j=2 | k=1
ВЭС | 123-ВЭС-2024 | Д№ 7101/22 Рек.Устройство вводов к потребителям в Оёкском РЭС. Инв. № 6000922247 | Мероприятия по технологическому присоеденению льготных заявителей (реконстр) | 0 | 30810.7 | 0 | 30810.7 | 0 |  |  | ПУ | Нет | РиМ 489.26 ВК.О с ДД, КМА | 0 | [18 empty] | 1 | j=2 | k=1
ВЭС | 123-ВЭС-2024 | Д№ 7104/22 Рек.Устройство вводов к потребителям в Оёкском РЭС. Инв. № 6000922247 | Мероприятия по технологическому присоеденению льготных заявителей (реконстр) | 0 | 30810.7 | 0 | 30810.7 | 0 |  |  | ПУ | Нет | РиМ 489.26 ВК.О с ДД, КМА | 0 | [18 empty] | 1 | j=2 | k=1
ВЭС | 123-ВЭС-2024 | Д№ 7105/22 Рек.Устройство вводов к потребителям в Оёкском РЭС. Инв. № 6000922247 | Мероприятия по технологическому присоеденению льготных заявителей (реконстр) | 0 | 30810.7 | 0 | 30810.7 | 0 |  |  | ПУ | Нет | РиМ 489.26 ВК.О с ДД, КМА | 0 | [18 empty] | 1 | j=2 | k=1
ВЭС | 123-ВЭС-2024 | Д№ 6910/22 Рек.Устройство вводов к потребителям в Оёкском РЭС. Инв. № 6000922247 | Мероприятия по технологическому присоеденению льготных заявителей (реконстр) | 0 | 30810.7 | 0 | 30810.7 | 0 |  |  | ПУ | Нет | РиМ 489.26 ВК.О с ДД, КМА | 0 | [18 empty] | 1 | j=2 | k=1
ВЭС | 123-ВЭС-2024 | Д№ 7024/22 Рек.Устройство вводов к потребителям в Оёкском РЭС. Инв. № 6000922247 | Мероприятия по технологическому присоеденению льготных заявителей (реконстр) | 0 | 30810.7 | 0 | 30810.7 | 0 |  |  | ПУ | Нет | РиМ 489.26 ВК.О с ДД, КМА | 0 | [18 empty] | 1 | j=2 | k=1
ВЭС | 123-ВЭС-2024 | Д№ 7027/22 Рек.Устройство вводов к потребителям в Оёкском РЭС. Инв. № 6000922247 | Мероприятия по технологическому присоеденению льготных заявителей (реконстр) | 0 | 30810.7 | 0 | 30810.7 | 0 |  |  | ПУ | Нет | РиМ 489.26 ВК.О с ДД, КМА | 0 | [18 empty] | 1 | j=2 | k=1
ВЭС | 123-ВЭС-2024 | Д№ 461/23 Рек. Устройство вводов к потребителям в Оёкском РЭС. Инв. № 6000922247 | Мероприятия по технологическому присоеденению льготных заявителей (реконстр) | 0 | 27093.27 | 0 | 27093.27 | 0 |  |  | ПУ | Нет | РиМ 489.26 ВК.О с ДД, КМА | 0 | [18 empty] | 1 | j=2 | k=1
ВЭС | 123-ВЭС-2024 | Д№ 476/23 Рек.Устройство вводов к потребителям в Оёкском РЭС. Инв. № 6000922247 | Мероприятия по технологическому присоеденению льготных заявителей (реконстр) | 0 | 30810.7 | 0 | 30810.7 | 0 |  |  | ПУ | Нет | РиМ 489.26 ВК.О с ДД, КМА | 0 | [18 empty] | 1 | j=2 | k=1
ВЭС | 123-ВЭС-2024 | Д№ 312/23 Рек.Устройство вводов к потребителям в Прибайкальском РЭС. Инв. № 6000922248 | Мероприятия по технологическому присоеденению льготных заявителей (реконстр) | 0 | 30503.47 | 0 | 30503.47 | 0 |  |  | ПУ | Нет | РиМ 489.26 ВК.О с ДД, КМА | 0 | [18 empty] | 1 | j=2 | k=1
ВЭС | 123-ВЭС-2024 | Д№ 327/23 Рек.Устройство вводов к потребителям в Прибайкальском РЭС. Инв. № 6000922248 | Мероприятия по технологическому присоеденению льготных заявителей (реконстр) | 0 | 30503.47 | 0 | 30503.47 | 0 |  |  | ПУ | Нет | РиМ 489.26 ВК.О с ДД, КМА | 0 | [18 empty] | 1 | j=2 | k=1
ВЭС | 123-ВЭС-2024 | Д№ 359/23 Рек.Устройство вводов к потребителям в Прибайкальском РЭС. Инв. № 6000922248 | Мероприятия по технологическому присоеденению льготных заявителей (реконстр) | 0 | 30503.47 | 0 | 30503.47 | 0 |  |  | ПУ | Нет | РиМ 489.26 ВК.О с ДД, КМА | 0 | [18 empty] | 1 | j=2 | k=1
ВЭС | 123-ВЭС-2024 | Д№ 2501/22 Рек.Устройство вводов к потребителям в Оёкском РЭС. Инв. № 6000922247 | Мероприятия по технологическому присоеденению льготных заявителей (реконстр) | 0 | 30810.7 | 0 | 30810.7 | 0 |  |  | ПУ | Нет | РиМ 489.26 ВК.О с ДД, КМА | 0 | [18 empty] | 1 | j=2 | k=1
ВЭС | 123-ВЭС-2024 | Д№ 2508/22 Рек.Устройство вводов к потребителям в Прибайкальском РЭС. Инв. № 6000922248 | Мероприятия по технологическому присоеденению льготных заявителей (реконстр) | 0 | 25922.62 | 0 | 25922.62 | 0 |  |  | ПУ | Нет | РиМ 489.26 ВК.О с ДД, КМА | 0 | [18 empty] | 1 | j=2 | k=1
ВЭС | 123-ВЭС-2024 | Д№ 2358/22 Рек.Устройство вводов к потребителям в Оёкском РЭС. Инв. № 6000922247 | Мероприятия по технологическому присоеденению льготных заявителей (реконстр) | 0 | 30810.7 | 0 | 30810.7 | 0 |  |  | ПУ | Нет | РиМ 489.26 ВК.О с ДД, КМА | 0 | [18 empty] | 1 | j=2 | k=1
ВЭС | 123-ВЭС-2024 | Д№ 2349/22 Рек. Устройство вводов к потребителям в Оёкском РЭС. Инв. № 6000922247 | Мероприятия по технологическому присоеденению льготных заявителей (реконстр) | 0 | 27093.27 | 0 | 27093.27 | 0 |  |  | ПУ | Нет | РиМ 489.26 ВК.О с ДД, КМА | 0 | [18 empty] | 1 | j=2 | k=1
ВЭС | 123-ВЭС-2024 | Д№ 2403/22 Рек. Устройство вводов к потребителям в Оёкском РЭС. Инв. № 6000922247 | Мероприятия по технологическому присоеденению льготных заявителей (реконстр) | 0 | 29068.05 | 0 | 29068.05 | 0 |  |  | ПУ | Нет | РиМ 489.26 ВК.О с ДД, КМА | 0 | [18 empty] | 1 | j=2 | k=1
ВЭС | 123-ВЭС-2024 | Д№ 2411/22 Рек. Устройство вводов к потребителям в Оёкском РЭС. Инв. № 6000922247 | Мероприятия по технологическому присоеденению льготных заявителей (реконстр) | 0 | 29068.05 | 0 | 29068.05 | 0 |  |  | ПУ | Нет | РиМ 489.26 ВК.О с ДД, КМА | 0 | [18 empty] | 1 | j=2 | k=1
ВЭС | 123-ВЭС-2024 | Д№ 2405/22 Рек.Устройство вводов к потребителям в Оёкском РЭС. Инв. № 6000922247 | Мероприятия по технологическому присоеденению льготных заявителей (реконстр) | 0 | 29068.05 | 0 | 29068.05 | 0 |  |  | ПУ | Нет | РиМ 489.26 ВК.О с ДД, КМА | 0 | [18 empty] | 1 | j=2 | k=1
ВЭС | 123-ВЭС-2024 | Д№ 2413/22 Рек.Устройство вводов к потребителям в Прибайкальском РЭС. Инв. № 6000922248 | Мероприятия по технологическому присоеденению льготных заявителей (реконстр) | 0 | 33409.39 | 0 | 33409.39 | 0 |  |  | ПУ | Нет | РиМ 489.26 ВК.О с ДД, КМА | 0 | [18 empty] | 1 | j=2 | k=1
ВЭС | 123-ВЭС-2024 | Д№ 2417/22 Рек.Устройство вводов к потребителям в Прибайкальском РЭС. Инв. № 6000922248 | Мероприятия по технологическому присоеденению льготных заявителей (реконстр) | 0 | 33409.39 | 0 | 33409.39 | 0 |  |  | ПУ | Нет | РиМ 489.26 ВК.О с ДД, КМА | 0 | [18 empty] | 1 | j=2 | k=1
ВЭС | 123-ВЭС-2024 | Д№ 2429/22 Рек.Устройство вводов к потребителям в Прибайкальском РЭС. Инв. № 6000922248 | Мероприятия по технологическому присоеденению льготных заявителей (реконстр) | 0 | 33409.39 | 0 | 33409.39 | 0 |  |  | ПУ | Нет | РиМ 489.26 ВК.О с ДД, КМА | 0 | [18 empty] | 1 | j=2 | k=1
ВЭС | 123-ВЭС-2024 | Д№ 2436/22 Рек. Устройство вводов к потребителям в Оёкском РЭС. Инв. № 6000922247 | Мероприятия по технологическому присоеденению льготных заявителей (реконстр) | 0 | 29068.05 | 0 | 29068.05 | 0 |  |  | ПУ | Нет | РиМ 489.26 ВК.О с ДД, КМА | 0 | [18 empty] | 1 | j=2 | k=1
ВЭС | 123-ВЭС-2024 | Д№ 2651/22 Рек.Устройство вводов к потребителям в Прибайкальском РЭС. Инв. № 6000922248 | Мероприятия по технологическому присоеденению льготных заявителей (реконстр) | 0 | 25922.61 | 0 | 25922.61 | 0 |  |  | ПУ | Нет | РиМ 489.26 ВК.О с ДД, КМА | 0 | [18 empty] | 1 | j=2 | k=1
ВЭС | 123-ВЭС-2024 | Д№ 2847/22 Рек. Устройство вводов к потребителям в Оёкском РЭС. Инв. № 6000922247 | Мероприятия по технологическому присоеденению льготных заявителей (реконстр) | 0 | 29068.05 | 0 | 29068.05 | 0 |  |  | ПУ | Нет | РиМ 489.26 ВК.О с ДД, КМА | 0 | [18 empty] | 1 | j=2 | k=1
ВЭС | 123-ВЭС-2024 | Д№ 2845/22 Рек. Устройство вводов к потребителям в Оёкском РЭС. Инв. № 6000922247 | Мероприятия по технологическому присоеденению льготных заявителей (реконстр) | 0 | 29068.05 | 0 | 29068.05 | 0 |  |  | ПУ | Нет | РиМ 489.26 ВК.О с ДД, КМА | 0 | [18 empty] | 1 | j=2 | k=1
ВЭС | 123-ВЭС-2024 | Д№ 2777/22 Рек.Устройство вводов к потребителям в Оёкском РЭС. Инв. № 6000922247 | Мероприятия по технологическому присоеденению льготных заявителей (реконстр) | 0 | 29068.05 | 0 | 29068.05 | 0 |  |  | ПУ | Нет | РиМ 489.26 ВК.О с ДД, КМА | 0 | [18 empty] | 1 | j=2 | k=1
ВЭС | 123-ВЭС-2024 | Д№ 2690/22 Рек.Устройство вводов к потребителям в Оёкском РЭС. Инв. № 6000922247 | Мероприятия по технологическому присоеденению льготных заявителей (реконстр) | 0 | 30810.7 | 0 | 30810.7 | 0 |  |  | ПУ | Нет | РиМ 489.26 ВК.О с ДД, КМА | 0 | [18 empty] | 1 | j=2 | k=1
ВЭС | 123-ВЭС-2024 | Д№ 2674/22 Рек. Устройство вводов к потребителям в Оёкском РЭС. Инв. № 6000922247 | Мероприятия по технологическому присоеденению льготных заявителей (реконстр) | 0 | 29068.05 | 0 | 29068.05 | 0 |  |  | ПУ | Нет | РиМ 489.26 ВК.О с ДД, КМА | 0 | [18 empty] | 1 | j=2 | k=1
ВЭС | 123-ВЭС-2024 | Д№ 2722/22 Рек.Устройство вводов к потребителям в Прибайкальском РЭС. Инв. № 6000922248 | Мероприятия по технологическому присоеденению льготных заявителей (реконстр) | 0 | 26383.69 | 0 | 26383.69 | 0 |  |  | ПУ | Нет | РиМ 489.26 ВК.О с ДД, КМА | 0 | [18 empty] | 1 | j=2 | k=1
ВЭС | 123-ВЭС-2024 | Д№ 2750/22 Рек.Устройство вводов к потребителям в Прибайкальском РЭС. Инв. № 6000922248 | Мероприятия по технологическому присоеденению льготных заявителей (реконстр) | 0 | 25922.61 | 0 | 25922.61 | 0 |  |  | ПУ | Нет | РиМ 489.26 ВК.О с ДД, КМА | 0 | [18 empty] | 1 | j=2 | k=1
ВЭС | 123-ВЭС-2024 | Д№ 2759/22 Рек. Устройство вводов к потребителям в Оёкском РЭС. Инв. № 6000922247 | Мероприятия по технологическому присоеденению льготных заявителей (реконстр) | 0 | 29068.05 | 0 | 29068.05 | 0 |  |  | ПУ | Нет | РиМ 489.26 ВК.О с ДД, КМА | 0 | [18 empty] | 1 | j=2 | k=1
ВЭС | 123-ВЭС-2024 | Д№ 2914/22 Рек.Устройство вводов к потребителям в Оёкском РЭС. Инв. № 6000922247 | Мероприятия по технологическому присоеденению льготных заявителей (реконстр) | 0 | 30810.7 | 0 | 30810.7 | 0 |  |  | ПУ | Нет | РиМ 489.26 ВК.О с ДД, КМА | 0 | [18 empty] | 1 | j=2 | k=1
ВЭС | 123-ВЭС-2024 | Д№ 2857/22 Рек.Устройство вводов к потребителям в Оёкском РЭС. Инв. № 6000922247 | Мероприятия по технологическому присоеденению льготных заявителей (реконстр) | 0 | 30810.7 | 0 | 30810.7 | 0 |  |  | ПУ | Нет | РиМ 489.26 ВК.О с ДД, КМА | 0 | [18 empty] | 1 | j=2 | k=1
ВЭС | 123-ВЭС-2024 | Д№ 2883/22 Рек. Устройство вводов к потребителям в Оёкском РЭС. Инв. № 6000922247 | Мероприятия по технологическому присоеденению льготных заявителей (реконстр) | 0 | 29068.05 | 0 | 29068.05 | 0 |  |  | ПУ | Нет | РиМ 489.26 ВК.О с ДД, КМА | 0 | [18 empty] | 1 | j=2 | k=1
ВЭС | 123-ВЭС-2024 | Д№ 2897/22 Рек. Устройство вводов к потребителям в Оёкском РЭС. Инв. № 6000922247 | Мероприятия по технологическому присоеденению льготных заявителей (реконстр) | 0 | 16390.95 | 0 | 16390.95 | 0 |  |  | ПУ | Нет | РиМ 189.02 | 0 | [18 empty] | 1 | j=1 | k=1
ВЭС | 123-ВЭС-2024 | Д№ 2943/22 Рек. Устройство вводов к потребителям в Оёкском РЭС. Инв. № 6000922247 | Мероприятия по технологическому присоеденению льготных заявителей (реконстр) | 0 | 27093.27 | 0 | 27093.27 | 0 |  |  | ПУ | Нет | РиМ 489.26 ВК.О с ДД, КМА | 0 | [18 empty] | 1 | j=2 | k=1
ВЭС | 123-ВЭС-2024 | Д№ 2944/22 Рек. Устройство вводов к потребителям в Оёкском РЭС. Инв. № 6000922247 | Мероприятия по технологическому присоеденению льготных заявителей (реконстр) | 0 | 27093.27 | 0 | 27093.27 | 0 |  |  | ПУ | Нет | РиМ 489.26 ВК.О с ДД, КМА | 0 | [18 empty] | 1 | j=2 | k=1
ВЭС | 123-ВЭС-2024 | Д№ 2948/22 Рек.Устройство вводов к потребителям в Прибайкальском РЭС. Инв. № 6000922248 | Мероприятия по технологическому присоеденению льготных заявителей (реконстр) | 0 | 25922.62 | 0 | 25922.62 | 0 |  |  | ПУ | Нет | РиМ 489.26 ВК.О с ДД, КМА | 0 | [18 empty] | 1 | j=2 | k=1
ВЭС | 123-ВЭС-2024 | Д№ 3276/22 Рек. Устройство вводов к потребителям в Оёкском РЭС. Инв. № 6000922247 | Мероприятия по технологическому присоеденению льготных заявителей (реконстр) | 0 | 27093.27 | 0 | 27093.27 | 0 |  |  | ПУ | Нет | РиМ 489.26 ВК.О с ДД, КМА | 0 | [18 empty] | 1 | j=2 | k=1
ВЭС | 123-ВЭС-2024 | Д№ 3222/22 Рек. Устройство вводов к потребителям в Оёкском РЭС. Инв. № 6000922247 | Мероприятия по технологическому присоеденению льготных заявителей (реконстр) | 0 | 27093.27 | 0 | 27093.27 | 0 |  |  | ПУ | Нет | РиМ 489.26 ВК.О с ДД, КМА | 0 | [18 empty] | 1 | j=2 | k=1
ВЭС | 123-ВЭС-2024 | Д№ 3291/22 Рек. Устройство вводов к потребителям в Оёкском РЭС. Инв. № 6000922247 | Мероприятия по технологическому присоеденению льготных заявителей (реконстр) | 0 | 27093.27 | 0 | 27093.27 | 0 |  |  | ПУ | Нет | РиМ 489.26 ВК.О с ДД, КМА | 0 | [18 empty] | 1 | j=2 | k=1
ВЭС | 123-ВЭС-2024 | Д№ 3309/22 Рек. Устройство вводов к потребителям в Оёкском РЭС. Инв. № 6000922247 | Мероприятия по технологическому присоеденению льготных заявителей (реконстр) | 0 | 27093.27 | 0 | 27093.27 | 0 |  |  | ПУ | Нет | РиМ 489.26 ВК.О с ДД, КМА | 0 | [18 empty] | 1 | j=2 | k=1
ВЭС | 123-ВЭС-2024 | Д№ 3313/22 Рек. Устройство вводов к потребителям в Оёкском РЭС. Инв. № 6000922247 | Мероприятия по технологическому присоеденению льготных заявителей (реконстр) | 0 | 27093.27 | 0 | 27093.27 | 0 |  |  | ПУ | Нет | РиМ 489.26 ВК.О с ДД, КМА | 0 | [18 empty] | 1 | j=2 | k=1
ВЭС | 123-ВЭС-2024 | Д№ 3314/22 Рек. Устройство вводов к потребителям в Оёкском РЭС. Инв. № 6000922247 | Мероприятия по технологическому присоеденению льготных заявителей (реконстр) | 0 | 27093.27 | 0 | 27093.27 | 0 |  |  | ПУ | Нет | РиМ 489.26 ВК.О с ДД, КМА | 0 | [18 empty] | 1 | j=2 | k=1
ВЭС | 123-ВЭС-2024 | Д№ 3324/22 Рек.Устройство вводов к потребителям в Оёкском РЭС. Инв. № 6000922247 | Мероприятия по технологическому присоеденению льготных заявителей (реконстр) | 0 | 0 | 30810.7 | 30810.7 | 0 |  |  | ПУ | Нет | РиМ 489.26 ВК.О с ДД, КМА | 0 | [18 empty] | 1 | j=2 | k=1
ВЭС | 123-ВЭС-2024 | Д№ 3341/22 Рек. Устройство вводов к потребителям в Оёкском РЭС. Инв. № 6000922247 | Мероприятия по технологическому присоеденению льготных заявителей (реконстр) | 0 | 8597.36 | 0 | 8597.36 | 0 |  |  | ПУ | Нет | Счетчик электрической энергии РиМ 189.12.ВК3 (с дистанц. дисплеем РиМ 040.03.) | 0 | [18 empty] | 1 | j=1 | k=1
ВЭС | 123-ВЭС-2024 | Д№ 3116/22 Рек. Устройство вводов к потребителям в Оёкском РЭС. Инв. № 6000922247 | Мероприятия по технологическому присоеденению льготных заявителей (реконстр) | 0 | 27093.27 | 0 | 27093.27 | 0 |  |  | ПУ | Нет | РиМ 489.26 ВК.О с ДД, КМА | 0 | [18 empty] | 1 | j=2 | k=1
ВЭС | 123-ВЭС-2024 | Д№ 3118/22 Рек. Устройство вводов к потребителям в Оёкском РЭС. Инв. № 6000922247 | Мероприятия по технологическому присоеденению льготных заявителей (реконстр) | 0 | 27093.27 | 0 | 27093.27 | 0 |  |  | ПУ | Нет | РиМ 489.26 ВК.О с ДД, КМА | 0 | [18 empty] | 1 | j=2 | k=1
ВЭС | 123-ВЭС-2024 | Д№ 3004/22 Рек. Устройство вводов к потребителям в Оёкском РЭС. Инв. № 6000922247 | Мероприятия по технологическому присоеденению льготных заявителей (реконстр) | 0 | 27093.27 | 0 | 27093.27 | 0 |  |  | ПУ | Нет | РиМ 489.26 ВК.О с ДД, КМА | 0 | [18 empty] | 1 | j=2 | k=1
ВЭС | 123-ВЭС-2024 | Д№ 3005/22 Рек. Устройство вводов к потребителям в Оёкском РЭС. Инв. № 6000922247 | Мероприятия по технологическому присоеденению льготных заявителей (реконстр) | 0 | 27093.27 | 0 | 27093.27 | 0 |  |  | ПУ | Нет | РиМ 489.26 ВК.О с ДД, КМА | 0 | [18 empty] | 1 | j=2 | k=1
ВЭС | 123-ВЭС-2024 | Д№ 3050/22 Рек.Устройство вводов к потребителям в Оёкском РЭС. Инв. № 6000922247 | Мероприятия по технологическому присоеденению льготных заявителей (реконстр) | 0 | 0 | 30810.7 | 30810.7 | 0 |  |  | ПУ | Нет | РиМ 489.26 ВК.О с ДД, КМА | 0 | [18 empty] | 1 | j=2 | k=1
ВЭС | 123-ВЭС-2024 | Д№ 3085/22 Рек. Устройство вводов к потребителям в Оёкском РЭС. Инв. № 6000922247 | Мероприятия по технологическому присоеденению льготных заявителей (реконстр) | 0 | 27093.27 | 0 | 27093.27 | 0 |  |  | ПУ | Нет | РиМ 489.26 ВК.О с ДД, КМА | 0 | [18 empty] | 1 | j=2 | k=1
ВЭС | 123-ВЭС-2024 | Д№ 3099/22 Рек. Устройство вводов к потребителям в Оёкском РЭС. Инв. № 6000922247 | Мероприятия по технологическому присоеденению льготных заявителей (реконстр) | 0 | 27093.27 | 0 | 27093.27 | 0 |  |  | ПУ | Нет | РиМ 489.26 ВК.О с ДД, КМА | 0 | [18 empty] | 1 | j=2 | k=1
ВЭС | 123-ВЭС-2024 | Д№ 3114/22 Рек. Устройство вводов к потребителям в Оёкском РЭС. Инв. № 6000922247 | Мероприятия по технологическому присоеденению льготных заявителей (реконстр) | 0 | 27093.27 | 0 | 27093.27 | 0 |  |  | ПУ | Нет | РиМ 489.26 ВК.О с ДД, КМА | 0 | [18 empty] | 1 | j=2 | k=1
ВЭС | 123-ВЭС-2024 | Д№ 3115/22 Рек.Устройство вводов к потребителям в Оёкском РЭС. Инв. № 6000922247 | Мероприятия по технологическому присоеденению льготных заявителей (реконстр) | 0 | 30810.7 | 0 | 30810.7 | 0 |  |  | ПУ | Нет | РиМ 489.26 ВК.О с ДД, КМА | 0 | [18 empty] | 1 | j=2 | k=1
ВЭС | 123-ВЭС-2024 | Д№ 3698/22 Рек. Устройство вводов к потребителям в Оёкском РЭС. Инв. № 6000922247 | Мероприятия по технологическому присоеденению льготных заявителей (реконстр) | 0 | 27093.27 | 0 | 27093.27 | 0 |  |  | ПУ | Нет | РиМ 489.26 ВК.О с ДД, КМА | 0 | [18 empty] | 1 | j=2 | k=1
ВЭС | 123-ВЭС-2024 | Д№ 3704/22 Рек.Устройство вводов к потребителям в Оёкском РЭС. Инв. № 6000922247 | Мероприятия по технологическому присоеденению льготных заявителей (реконстр) | 0 | 0 | 30810.7 | 30810.7 | 0 |  |  | ПУ | Нет | РиМ 489.26 ВК.О с ДД, КМА | 0 | [18 empty] | 1 | j=2 | k=1
ВЭС | 123-ВЭС-2024 | Д№ 3715/22 Рек. Устройство вводов к потребителям в Оёкском РЭС. Инв. № 6000922247 | Мероприятия по технологическому присоеденению льготных заявителей (реконстр) | 0 | 27093.27 | 0 | 27093.27 | 0 |  |  | ПУ | Нет | РиМ 489.26 ВК.О с ДД, КМА | 0 | [18 empty] | 1 | j=2 | k=1
ВЭС | 123-ВЭС-2024 | Д№ 3717/22 Рек. Устройство вводов к потребителям в Оёкском РЭС. Инв. № 6000922247 | Мероприятия по технологическому присоеденению льготных заявителей (реконстр) | 0 | 4944.35 | 0 | 4944.35 | 0 |  |  | ПУ | Нет | РиМ 489.26 ВК.О с ДД, КМА | 0 | [18 empty] | 0 | j=2 | k=1
ВЭС | 123-ВЭС-2024 | Д№ 3717/22 Рек. Устройство вводов к потребителям в Оёкском РЭС. Инв. № 6000922247 | Мероприятия по технологическому присоеденению льготных заявителей (реконстр) | 0 | 27093.27 | 0 | 27093.27 | 0 |  |  | ПУ | Нет | РиМ 489.26 ВК.О с ДД, КМА | 0 | [18 empty] | 1 | j=2 | k=1
ВЭС | 123-ВЭС-2024 | Д№ 3898/22 Рек.Устройство вводов к потребителям в Прибайкальском РЭС. Инв. № 6000922248 | Мероприятия по технологическому присоеденению льготных заявителей (реконстр) | 0 | 30503.47 | 0 | 30503.47 | 0 |  |  | ПУ | Нет | РиМ 489.26 ВК.О с ДД, КМА | 0 | [18 empty] | 1 | j=2 | k=1
ВЭС | 123-ВЭС-2024 | Д№ 3931/22 Рек.Устройство вводов к потребителям в Прибайкальском РЭС. Инв. № 6000922248 | Мероприятия по технологическому присоеденению льготных заявителей (реконстр) | 0 | 18989.67 | 0 | 18989.67 | 0 |  |  | ПУ | Нет | РиМ 189.02 | 0 | [18 empty] | 1 | j=1 | k=1
ВЭС | 123-ВЭС-2024 | Д№ 3758/22 Рек. Устройство вводов к потребителям в Оёкском РЭС. Инв. № 6000922247 | Мероприятия по технологическому присоеденению льготных заявителей (реконстр) | 0 | 27093.27 | 0 | 27093.27 | 0 |  |  | ПУ | Нет | РиМ 489.26 ВК.О с ДД, КМА | 0 | [18 empty] | 1 | j=2 | k=1
ВЭС | 123-ВЭС-2024 | Д№ 3759/22 Рек. Устройство вводов к потребителям в Оёкском РЭС. Инв. № 6000922247 | Мероприятия по технологическому присоеденению льготных заявителей (реконстр) | 0 | 27093.27 | 0 | 27093.27 | 0 |  |  | ПУ | Нет | РиМ 489.26 ВК.О с ДД, КМА | 0 | [18 empty] | 1 | j=2 | k=1
ВЭС | 123-ВЭС-2024 | Д№ 3762/22 Рек.Устройство вводов к потребителям в Прибайкальском РЭС. Инв. № 6000922248 | Мероприятия по технологическому присоеденению льготных заявителей (реконстр) | 0 | 19266.72 | 0 | 19266.72 | 0 |  |  | ПУ | Нет | РиМ 189.02 | 0 | [18 empty] | 1 | j=1 | k=1
ВЭС | 123-ВЭС-2024 | Д№ 3778/22 Рек.Устройство вводов к потребителям в Оёкском РЭС. Инв. № 6000922247 | Мероприятия по технологическому присоеденению льготных заявителей (реконстр) | 0 | 30810.7 | 0 | 30810.7 | 0 |  |  | ПУ | Нет | РиМ 489.26 ВК.О с ДД, КМА | 0 | [18 empty] | 1 | j=2 | k=1
ВЭС | 123-ВЭС-2024 | Д№ 3784/22 Рек. Устройство вводов к потребителям в Оёкском РЭС. Инв. № 6000922247 | Мероприятия по технологическому присоеденению льготных заявителей (реконстр) | 0 | 27093.27 | 0 | 27093.27 | 0 |  |  | ПУ | Нет | РиМ 489.26 ВК.О с ДД, КМА | 0 | [18 empty] | 1 | j=2 | k=1
ВЭС | 123-ВЭС-2024 | Д№ 3797/22 Рек.Устройство вводов к потребителям в Оёкском РЭС. Инв. № 6000922247 | Мероприятия по технологическому присоеденению льготных заявителей (реконстр) | 0 | 30810.7 | 0 | 30810.7 | 0 |  |  | ПУ | Нет | РиМ 489.26 ВК.О с ДД, КМА | 0 | [18 empty] | 1 | j=2 | k=1
ВЭС | 123-ВЭС-2024 | Д№ 3408/22 Рек. Устройство вводов к потребителям в Оёкском РЭС. Инв. № 6000922247 | Мероприятия по технологическому присоеденению льготных заявителей (реконстр) | 0 | 27093.27 | 0 | 27093.27 | 0 |  |  | ПУ | Нет | РиМ 489.26 ВК.О с ДД, КМА | 0 | [18 empty] | 1 | j=2 | k=1
ВЭС | 123-ВЭС-2024 | Д№ 3426/22 Рек. Устройство вводов к потребителям в Оёкском РЭС. Инв. № 6000922247 | Мероприятия по технологическому присоеденению льготных заявителей (реконстр) | 0 | 8597.36 | 0 | 8597.36 | 0 |  |  | ПУ | Нет | Счетчик электрической энергии РиМ 189.12.ВК3 (с дистанц. дисплеем РиМ 040.03.) | 0 | [18 empty] | 1 | j=1 | k=1
ВЭС | 123-ВЭС-2024 | Д№ 3495/22 Рек.Устройство вводов к потребителям в Прибайкальском РЭС. Инв. № 6000922248 | Мероприятия по технологическому присоеденению льготных заявителей (реконстр) | 0 | 30503.47 | 0 | 30503.47 | 0 |  |  | ПУ | Нет | РиМ 489.26 ВК.О с ДД, КМА | 0 | [18 empty] | 1 | j=2 | k=1
ВЭС | 123-ВЭС-2024 | Д№ 3578/22 Рек.Устройство вводов к потребителям в Оёкском РЭС. Инв. № 6000922247 | Мероприятия по технологическому присоеденению льготных заявителей (реконстр) | 0 | 30810.7 | 0 | 30810.7 | 0 |  |  | ПУ | Нет | РиМ 489.26 ВК.О с ДД, КМА | 0 | [18 empty] | 1 | j=2 | k=1
ВЭС | 123-ВЭС-2024 | Д№ 1945/13 ПРек.Устройство вводов к потребителям в Прибайкальском РЭС. Инв. № 6000922248 | Мероприятия по технологическому присоеденению льготных заявителей (реконстр) | 0 | 30503.47 | 0 | 30503.47 | 0 |  |  | ПУ | Нет | РиМ 489.26 ВК.О с ДД, КМА | 0 | [18 empty] | 1 | j=2 | k=1
ВЭС | 123-ВЭС-2024 | Д№ 2898/15 Рек. Устройство вводов к потребителям в Оёкском РЭС. Инв. № 6000922247 | Мероприятия по технологическому присоеденению льготных заявителей (реконстр) | 0 | 29068.05 | 0 | 29068.05 | 0 |  |  | ПУ | Нет | РиМ 489.26 ВК.О с ДД, КМА | 0 | [18 empty] | 1 | j=2 | k=1
ВЭС | 123-ВЭС-2024 | Д№ 205/14 Рек. Устройство вводов к потребителям в Оёкском РЭС. Инв. № 6000922247 | Мероприятия по технологическому присоеденению льготных заявителей (реконстр) | 0 | 27093.26 | 0 | 27093.26 | 0 |  |  | ПУ | Нет | РиМ 489.26 ВК.О с ДД, КМА | 0 | [18 empty] | 1 | j=2 | k=1
ВЭС | 123-ВЭС-2024 | Д№ 961/19 Рек. Устройство вводов к потребителям в Оёкском РЭС. Инв. № 6000922247 | Мероприятия по технологическому присоеденению льготных заявителей (реконстр) | 0 | 27093.26 | 0 | 27093.26 | 0 |  |  | ПУ | Нет | РиМ 489.26 ВК.О с ДД, КМА | 0 | [18 empty] | 1 | j=2 | k=1
ВЭС | 123-ВЭС-2024 | Д№ 3704/19 Рек. Устройство вводов к потребителям в Оёкском РЭС. Инв. № 6000922247 | Мероприятия по технологическому присоеденению льготных заявителей (реконстр) | 0 | 8476.84 | 0 | 8476.84 | 0 |  |  | ПУ | Нет | Счетчик электрической энергии РиМ 189.12.ВК3 (с дистанц. дисплеем РиМ 040.03.) | 0 | [18 empty] | 1 | j=1 | k=1
ВЭС | 123-ВЭС-2024 | Д№ 3705/19 Рек. Устройство вводов к потребителям в Оёкском РЭС. Инв. № 6000922247 | Мероприятия по технологическому присоеденению льготных заявителей (реконстр) | 0 | 8476.84 | 0 | 8476.84 | 0 |  |  | ПУ | Нет | Счетчик электрической энергии РиМ 189.12.ВК3 (с дистанц. дисплеем РиМ 040.03.) | 0 | [18 empty] | 1 | j=1 | k=1
ВЭС | 123-ВЭС-2024 | Д№ 3706/19 Рек. Устройство вводов к потребителям в Оёкском РЭС. Инв. № 6000922247 | Мероприятия по технологическому присоеденению льготных заявителей (реконстр) | 0 | 8476.84 | 0 | 8476.84 | 0 |  |  | ПУ | Нет | Счетчик электрической энергии РиМ 189.12.ВК3 (с дистанц. дисплеем РиМ 040.03.) | 0 | [18 empty] | 1 | j=1 | k=1
ВЭС | 123-ВЭС-2024 | Д№ 3707/19 Рек. Устройство вводов к потребителям в Оёкском РЭС. Инв. № 6000922247 | Мероприятия по технологическому присоеденению льготных заявителей (реконстр) | 0 | 8476.83 | 0 | 8476.83 | 0 |  |  | ПУ | Нет | Счетчик электрической энергии РиМ 189.12.ВК3 (с дистанц. дисплеем РиМ 040.03.) | 0 | [18 empty] | 1 | j=1 | k=1
ВЭС | 123-ВЭС-2024 | Д№ 3708/19 Рек. Устройство вводов к потребителям в Оёкском РЭС. Инв. № 6000922247 | Мероприятия по технологическому присоеденению льготных заявителей (реконстр) | 0 | 8476.83 | 0 | 8476.83 | 0 |  |  | ПУ | Нет | Счетчик электрической энергии РиМ 189.12.ВК3 (с дистанц. дисплеем РиМ 040.03.) | 0 | [18 empty] | 1 | j=1 | k=1
ВЭС | 123-ВЭС-2024 | Д№ 3709/19 Рек. Устройство вводов к потребителям в Оёкском РЭС. Инв. № 6000922247 | Мероприятия по технологическому присоеденению льготных заявителей (реконстр) | 0 | 8476.83 | 0 | 8476.83 | 0 |  |  | ПУ | Нет | Счетчик электрической энергии РиМ 189.12.ВК3 (с дистанц. дисплеем РиМ 040.03.) | 0 | [18 empty] | 1 | j=1 | k=1
ВЭС | 123-ВЭС-2024 | Д№ 3710/19 Рек. Устройство вводов к потребителям в Оёкском РЭС. Инв. № 6000922247 | Мероприятия по технологическому присоеденению льготных заявителей (реконстр) | 0 | 8476.83 | 0 | 8476.83 | 0 |  |  | ПУ | Нет | Счетчик электрической энергии РиМ 189.12.ВК3 (с дистанц. дисплеем РиМ 040.03.) | 0 | [18 empty] | 1 | j=1 | k=1
ВЭС | 123-ВЭС-2024 | Д№ 3711/19 Рек. Устройство вводов к потребителям в Оёкском РЭС. Инв. № 6000922247 | Мероприятия по технологическому присоеденению льготных заявителей (реконстр) | 0 | 8476.83 | 0 | 8476.83 | 0 |  |  | ПУ | Нет | Счетчик электрической энергии РиМ 189.12.ВК3 (с дистанц. дисплеем РиМ 040.03.) | 0 | [18 empty] | 1 | j=1 | k=1
ВЭС | 123-ВЭС-2024 | Д№ 3113/17 Рек.Устройство вводов к потребителям в Оёкском РЭС. Инв. № 6000922247 | Мероприятия по технологическому присоеденению льготных заявителей (реконстр) | 0 | 30810.7 | 0 | 30810.7 | 0 |  |  | ПУ | Нет | РиМ 489.26 ВК.О с ДД, КМА | 0 | [18 empty] | 1 | j=2 | k=1
ВЭС | 123-ВЭС-2024 | Д№ 4436/20 Рек.Устройство вводов к потребителям в Оёкском РЭС. Инв. № 6000922247 | Мероприятия по технологическому присоеденению льготных заявителей (реконстр) | 0 | 30810.7 | 0 | 30810.7 | 0 |  |  | ПУ | Нет | РиМ 489.26 ВК.О с ДД, КМА | 0 | [18 empty] | 1 | j=2 | k=1
ВЭС | 123-ВЭС-2024 | Д№ 4138/20 Рек.Устройство вводов к потребителям в Прибайкальском РЭС. Инв. № 6000922248 | Мероприятия по технологическому присоеденению льготных заявителей (реконстр) | 0 | 8531.15 | 0 | 8531.15 | 0 |  |  | ПУ | Нет | Счетчик электрической энергии РиМ 189.12.ВК3 (с дистанц. дисплеем РиМ 040.03.) | 0 | [18 empty] | 1 | j=1 | k=1
ВЭС | 123-ВЭС-2024 | Д№ 4688/20 Рек.Устройство вводов к потребителям в Прибайкальском РЭС. Инв. № 6000922248 | Мероприятия по технологическому присоеденению льготных заявителей (реконстр) | 0 | 33409.39 | 0 | 33409.39 | 0 |  |  | ПУ | Нет | РиМ 489.26 ВК.О с ДД, КМА | 0 | [18 empty] | 1 | j=2 | k=1
ВЭС | 123-ВЭС-2024 | Д№ 507/21 Рек.Устройство вводов к потребителям в Оёкском РЭС. Инв. № 6000922247 | Мероприятия по технологическому присоеденению льготных заявителей (реконстр) | 0 | 29068.05 | 0 | 29068.05 | 0 |  |  | ПУ | Нет | РиМ 489.26 ВК.О с ДД, КМА | 0 | [18 empty] | 1 | j=2 | k=1
ВЭС | 123-ВЭС-2024 | Д№ 253/20 Рек.Устройство вводов к потребителям в Оёкском РЭС. Инв. № 6000922247 | Мероприятия по технологическому присоеденению льготных заявителей (реконстр) | 0 | 29068.05 | 0 | 29068.05 | 0 |  |  | ПУ | Нет | РиМ 489.26 ВК.О с ДД, КМА | 0 | [18 empty] | 1 | j=2 | k=1
ВЭС | 123-ВЭС-2024 | Д№ 1613/21 Рек. Устройство вводов к потребителям в Оёкском РЭС. Инв. № 6000922247 | Мероприятия по технологическому присоеденению льготных заявителей (реконстр) | 0 | 16390.95 | 0 | 16390.95 | 0 |  |  | ПУ | Нет | РиМ 189.02 | 0 | [18 empty] | 1 | j=1 | k=1
ВЭС | 123-ВЭС-2024 | Д№ 1544/21 Рек.Устройство вводов к потребителям в Прибайкальском РЭС. Инв. № 6000922248 | Мероприятия по технологическому присоеденению льготных заявителей (реконстр) | 0 | 30503.47 | 0 | 30503.47 | 0 |  |  | ПУ | Нет | РиМ 489.26 ВК.О с ДД, КМА | 0 | [18 empty] | 1 | j=2 | k=1
ВЭС | 123-ВЭС-2024 | Д№ 1890/21 Рек.Устройство вводов к потребителям в Оёкском РЭС. Инв. № 6000922247 | Мероприятия по технологическому присоеденению льготных заявителей (реконстр) | 0 | 30810.7 | 0 | 30810.7 | 0 |  |  | ПУ | Нет | РиМ 489.26 ВК.О с ДД, КМА | 0 | [18 empty] | 1 | j=2 | k=1
ВЭС | 123-ВЭС-2024 | Д№ 2134/21 Рек.Устройство вводов к потребителям в Оёкском РЭС. Инв. № 6000922247 | Мероприятия по технологическому присоеденению льготных заявителей (реконстр) | 0 | 30810.7 | 0 | 30810.7 | 0 |  |  | ПУ | Нет | РиМ 489.26 ВК.О с ДД, КМА | 0 | [18 empty] | 1 | j=2 | k=1
ВЭС | 123-ВЭС-2024 | Д№ 2723/21 Рек. Устройство вводов к потребителям в Оёкском РЭС. Инв. № 6000922247 | Мероприятия по технологическому присоеденению льготных заявителей (реконстр) | 0 | 8601.59 | 0 | 8601.59 | 0 |  |  | ПУ | Нет | Счетчик электрической энергии РиМ 189.12.ВК3 (с дистанц. дисплеем РиМ 040.03.) | 0 | [18 empty] | 1 | j=1 | k=1
ВЭС | 123-ВЭС-2024 | Д№ 4436/21 Рек. Устройство вводов к потребителям в Оёкском РЭС. Инв. № 6000922247 | Мероприятия по технологическому присоеденению льготных заявителей (реконстр) | 0 | 16390.95 | 0 | 16390.95 | 0 |  |  | ПУ | Нет | РиМ 189.02 | 0 | [18 empty] | 1 | j=1 | k=1
ВЭС | 123-ВЭС-2024 | Д№ 3777/21 Рек. Устройство вводов к потребителям в Оёкском РЭС. Инв. № 6000922247 | Мероприятия по технологическому присоеденению льготных заявителей (реконстр) | 0 | 29068.07 | 0 | 29068.07 | 0 |  |  | ПУ | Нет | РиМ 489.26 ВК.О с ДД, КМА | 0 | [18 empty] | 1 | j=2 | k=1
ВЭС | 123-ВЭС-2024 | Д№ 3809/21 Рек. Устройство вводов к потребителям в Оёкском РЭС. Инв. № 6000922247 | Мероприятия по технологическому присоеденению льготных заявителей (реконстр) | 16074.73 | 0 | 0 | 16074.73 | 0 |  | Строительство ВЛ 0,4 кВ.;Строительство КТП 10/0,4 кВ.;Строительство ВЛ 10 кВ.; | ПУ | Нет | РиМ 189.26 ВК.O с ДД, КМА | 0 | [18 empty] | 1 | j=1 | k=1
ВЭС | 123-ВЭС-2024 | Д№ 4112/21 Рек.Устройство вводов к потребителям в Оёкском РЭС. Инв. № 6000922247 | Мероприятия по технологическому присоеденению льготных заявителей (реконстр) | 0 | 30810.7 | 0 | 30810.7 | 0 |  |  | ПУ | Нет | РиМ 489.26 ВК.О с ДД, КМА | 0 | [18 empty] | 1 | j=2 | k=1
ВЭС | 123-ВЭС-2024 | Д№ 3913/21 Рек.Устройство вводов к потребителям в Прибайкальском РЭС. Инв. № 6000922248 | Мероприятия по технологическому присоеденению льготных заявителей (реконстр) | 0 | 30503.47 | 0 | 30503.47 | 0 |  |  | ПУ | Нет | РиМ 489.26 ВК.О с ДД, КМА | 0 | [18 empty] | 1 | j=2 | k=1
ВЭС | 123-ВЭС-2024 | Д№ 3298/21 Рек.Устройство вводов к потребителям в Оёкском РЭС. Инв. № 6000922247 | Мероприятия по технологическому присоеденению льготных заявителей (реконстр) | 0 | 30810.7 | 0 | 30810.7 | 0 |  |  | ПУ | Нет | РиМ 489.26 ВК.О с ДД, КМА | 0 | [18 empty] | 1 | j=2 | k=1
ВЭС | 123-ВЭС-2024 | Д№ 3300/21 Рек.Устройство вводов к потребителям в Оёкском РЭС. Инв. № 6000922247 | Мероприятия по технологическому присоеденению льготных заявителей (реконстр) | 0 | 30810.7 | 0 | 30810.7 | 0 |  |  | ПУ | Нет | РиМ 489.26 ВК.О с ДД, КМА | 0 | [18 empty] | 1 | j=2 | k=1
ВЭС | 123-ВЭС-2024 | Д№ 2807/21 Рек. Устройство вводов к потребителям в Оёкском РЭС. Инв. № 6000922247 | Мероприятия по технологическому присоеденению льготных заявителей (реконстр) | 0 | 27093.26 | 0 | 27093.26 | 0 |  |  | ПУ | Нет | РиМ 489.26 ВК.О с ДД, КМА | 0 | [18 empty] | 1 | j=2 | k=1
ВЭС | 123-ВЭС-2024 | Д№ 3521/21 Рек.Устройство вводов к потребителям в Оёкском РЭС. Инв. № 6000922247 | Мероприятия по технологическому присоеденению льготных заявителей (реконстр) | 0 | 29068.05 | 0 | 29068.05 | 0 |  |  | ПУ | Нет | РиМ 489.26 ВК.О с ДД, КМА | 0 | [18 empty] | 1 | j=2 | k=1
ВЭС | 123-ВЭС-2024 | Д№ 3746/21 Рек. Устройство вводов к потребителям в Оёкском РЭС. Инв. № 6000922247 | Мероприятия по технологическому присоеденению льготных заявителей (реконстр) | 0 | 27093.26 | 0 | 27093.26 | 0 |  |  | ПУ | Нет | РиМ 489.26 ВК.О с ДД, КМА | 0 | [18 empty] | 1 | j=2 | k=1
ВЭС | 123-ВЭС-2024 | Д№ 3748/21 Рек. Устройство вводов к потребителям в Оёкском РЭС. Инв. № 6000922247 | Мероприятия по технологическому присоеденению льготных заявителей (реконстр) | 0 | 27093.26 | 0 | 27093.26 | 0 |  |  | ПУ | Нет | РиМ 489.26 ВК.О с ДД, КМА | 0 | [18 empty] | 1 | j=2 | k=1
ВЭС | 123-ВЭС-2024 | Д№ 807/22 Рек.Устройство вводов к потребителям в Оёкском РЭС. Инв. № 6000922247 | Мероприятия по технологическому присоеденению льготных заявителей (реконстр) | 0 | 30810.7 | 0 | 30810.7 | 0 |  |  | ПУ | Нет | РиМ 489.26 ВК.О с ДД, КМА | 0 | [18 empty] | 1 | j=2 | k=1
ВЭС | 123-ВЭС-2024 | Д№ 829/22 Рек.Устройство вводов к потребителям в Оёкском РЭС. Инв. № 6000922247 | Мероприятия по технологическому присоеденению льготных заявителей (реконстр) | 0 | 29068.05 | 0 | 29068.05 | 0 |  |  | ПУ | Нет | РиМ 489.26 ВК.О с ДД, КМА | 0 | [18 empty] | 1 | j=2 | k=1
ВЭС | 123-ВЭС-2024 | Д№ 923/22 Рек.Устройство вводов к потребителям в Прибайкальском РЭС. Инв. № 6000922248 | Мероприятия по технологическому присоеденению льготных заявителей (реконстр) | 0 | 33409.4 | 0 | 33409.4 | 0 |  |  | ПУ | Нет | РиМ 489.26 ВК.О с ДД, КМА | 0 | [18 empty] | 1 | j=2 | k=1
ВЭС | 123-ВЭС-2024 | Д№ 929/22 Рек.Устройство вводов к потребителям в Прибайкальском РЭС. Инв. № 6000922248 | Мероприятия по технологическому присоеденению льготных заявителей (реконстр) | 0 | 33409.39 | 0 | 33409.39 | 0 |  |  | ПУ | Нет | РиМ 489.26 ВК.О с ДД, КМА | 0 | [18 empty] | 1 | j=2 | k=1
ВЭС | 123-ВЭС-2024 | Д№ 705/22 Рек.Устройство вводов к потребителям в Прибайкальском РЭС. Инв. № 6000922248 | Мероприятия по технологическому присоеденению льготных заявителей (реконстр) | 0 | 33409.4 | 0 | 33409.4 | 0 |  |  | ПУ | Нет | РиМ 489.26 ВК.О с ДД, КМА | 0 | [18 empty] | 1 | j=2 | k=1
ВЭС | 123-ВЭС-2024 | Д№ 688/22 Рек. Устройство вводов к потребителям в Оёкском РЭС. Инв. № 6000922247 | Мероприятия по технологическому присоеденению льготных заявителей (реконстр) | 0 | 29068.07 | 0 | 29068.07 | 0 |  |  | ПУ | Нет | РиМ 489.26 ВК.О с ДД, КМА | 0 | [18 empty] | 1 | j=2 | k=1
ВЭС | 123-ВЭС-2024 | Д№ 693/22 Рек. Устройство вводов к потребителям в Оёкском РЭС. Инв. № 6000922247 | Мероприятия по технологическому присоеденению льготных заявителей (реконстр) | 0 | 16390.95 | 0 | 16390.95 | 0 |  |  | ПУ | Нет | РиМ 189.02 | 0 | [18 empty] | 1 | j=1 | k=1
ВЭС | 123-ВЭС-2024 | Д№ 645/22 Рек.Устройство вводов к потребителям в Оёкском РЭС. Инв. № 6000922247 | Мероприятия по технологическому присоеденению льготных заявителей (реконстр) | 0 | 30810.7 | 0 | 30810.7 | 0 |  |  | ПУ | Нет | РиМ 489.26 ВК.О с ДД, КМА | 0 | [18 empty] | 1 | j=2 | k=1
ВЭС | 123-ВЭС-2024 | Д№ 687/22 Рек. Устройство вводов к потребителям в Оёкском РЭС. Инв. № 6000922247 | Мероприятия по технологическому присоеденению льготных заявителей (реконстр) | 0 | 29068.07 | 0 | 29068.07 | 0 |  |  | ПУ | Нет | РиМ 489.26 ВК.О с ДД, КМА | 0 | [18 empty] | 1 | j=2 | k=1
ВЭС | 123-ВЭС-2024 | Д№ 486/22 Рек.Устройство вводов к потребителям в Оёкском РЭС. Инв. № 6000922247 | Мероприятия по технологическому присоеденению льготных заявителей (реконстр) | 0 | 30810.7 | 0 | 30810.7 | 0 |  |  | ПУ | Нет | РиМ 489.26 ВК.О с ДД, КМА | 0 | [18 empty] | 1 | j=2 | k=1
ВЭС | 123-ВЭС-2024 | Д№ 561/22 Рек.Устройство вводов к потребителям в Оёкском РЭС. Инв. № 6000922247 | Мероприятия по технологическому присоеденению льготных заявителей (реконстр) | 0 | 30810.7 | 0 | 30810.7 | 0 |  |  | ПУ | Нет | РиМ 489.26 ВК.О с ДД, КМА | 0 | [18 empty] | 1 | j=2 | k=1
ВЭС | 123-ВЭС-2024 | Д№ 397/22 Рек.Устройство вводов к потребителям в Прибайкальском РЭС. Инв. № 6000922248 | Мероприятия по технологическому присоеденению льготных заявителей (реконстр) | 0 | 33409.39 | 0 | 33409.39 | 0 |  |  | ПУ | Нет | РиМ 489.26 ВК.О с ДД, КМА | 0 | [18 empty] | 1 | j=2 | k=1
ВЭС | 123-ВЭС-2024 | Д№ 6876/21 Рек. Устройство вводов к потребителям в Оёкском РЭС. Инв. № 6000922247 | Мероприятия по технологическому присоеденению льготных заявителей (реконстр) | 0 | 27093.26 | 0 | 27093.26 | 0 |  |  | ПУ | Нет | РиМ 489.26 ВК.О с ДД, КМА | 0 | [18 empty] | 1 | j=2 | k=1
ВЭС | 123-ВЭС-2024 | Д№ 6883/21 Рек.Устройство вводов к потребителям в Прибайкальском РЭС. Инв. № 6000922248 | Мероприятия по технологическому присоеденению льготных заявителей (реконстр) | 0 | 33409.39 | 0 | 33409.39 | 0 |  |  | ПУ | Нет | РиМ 489.26 ВК.О с ДД, КМА | 0 | [18 empty] | 1 | j=2 | k=1
ВЭС | 123-ВЭС-2024 | Д№ 6886/21 Рек. Устройство вводов к потребителям в Оёкском РЭС. Инв. № 6000922247 | Мероприятия по технологическому присоеденению льготных заявителей (реконстр) | 0 | 29068.05 | 0 | 29068.05 | 0 |  |  | ПУ | Нет | РиМ 489.26 ВК.О с ДД, КМА | 0 | [18 empty] | 1 | j=2 | k=1
ВЭС | 123-ВЭС-2024 | Д№ 7026/21 Рек.Устройство вводов к потребителям в Прибайкальском РЭС. Инв. № 6000922248 | Мероприятия по технологическому присоеденению льготных заявителей (реконстр) | 0 | 30503.47 | 0 | 30503.47 | 0 |  |  | ПУ | Нет | РиМ 489.26 ВК.О с ДД, КМА | 0 | [18 empty] | 1 | j=2 | k=1
ВЭС | 123-ВЭС-2024 | Д№ 7099/21 Рек.Устройство вводов к потребителям в Оёкском РЭС. Инв. № 6000922247 | Мероприятия по технологическому присоеденению льготных заявителей (реконстр) | 0 | 30810.7 | 0 | 30810.7 | 0 |  |  | ПУ | Нет | РиМ 489.26 ВК.О с ДД, КМА | 0 | [18 empty] | 1 | j=2 | k=1
ВЭС | 123-ВЭС-2024 | Д№ 7108/21 Рек.Устройство вводов к потребителям в Оёкском РЭС. Инв. № 6000922247 | Мероприятия по технологическому присоеденению льготных заявителей (реконстр) | 0 | 30810.7 | 0 | 30810.7 | 0 |  |  | ПУ | Нет | РиМ 489.26 ВК.О с ДД, КМА | 0 | [18 empty] | 1 | j=2 | k=1
ВЭС | 123-ВЭС-2024 | Д№ 7159/21 Рек.Устройство вводов к потребителям в Оёкском РЭС. Инв. № 6000922247 | Мероприятия по технологическому присоеденению льготных заявителей (реконстр) | 0 | 29068.05 | 0 | 29068.05 | 0 |  |  | ПУ | Нет | РиМ 489.26 ВК.О с ДД, КМА | 0 | [18 empty] | 1 | j=2 | k=1
ВЭС | 123-ВЭС-2024 | Д№ 7163/21 Рек. Устройство вводов к потребителям в Оёкском РЭС. Инв. № 6000922247 | Мероприятия по технологическому присоеденению льготных заявителей (реконстр) | 0 | 29068.07 | 0 | 29068.07 | 0 |  |  | ПУ | Нет | РиМ 489.26 ВК.О с ДД, КМА | 0 | [18 empty] | 1 | j=2 | k=1
ВЭС | 123-ВЭС-2024 | Д№ 7168/21 Рек.Устройство вводов к потребителям в Оёкском РЭС. Инв. № 6000922247 | Мероприятия по технологическому присоеденению льготных заявителей (реконстр) | 0 | 30810.7 | 0 | 30810.7 | 0 |  |  | ПУ | Нет | РиМ 489.26 ВК.О с ДД, КМА | 0 | [18 empty] | 1 | j=2 | k=1
ВЭС | 123-ВЭС-2024 | Д№ 7184/21 Рек. Устройство вводов к потребителям в Оёкском РЭС. Инв. № 6000922247 | Мероприятия по технологическому присоеденению льготных заявителей (реконстр) | 0 | 29068.07 | 0 | 29068.07 | 0 |  |  | ПУ | Нет | РиМ 489.26 ВК.О с ДД, КМА | 0 | [18 empty] | 1 | j=2 | k=1
ВЭС | 123-ВЭС-2024 | Д№ 141/22 Рек.Устройство вводов к потребителям в Оёкском РЭС. Инв. № 6000922247 | Мероприятия по технологическому присоеденению льготных заявителей (реконстр) | 0 | 30810.7 | 0 | 30810.7 | 0 |  |  | ПУ | Нет | РиМ 489.26 ВК.О с ДД, КМА | 0 | [18 empty] | 1 | j=2 | k=1
ВЭС | 123-ВЭС-2024 | Д№ 66/22 Рек. Устройство вводов к потребителям в Оёкском РЭС. Инв. № 6000922247 | Мероприятия по технологическому присоеденению льготных заявителей (реконстр) | 0 | 29068.05 | 0 | 29068.05 | 0 |  |  | ПУ | Нет | РиМ 489.26 ВК.О с ДД, КМА | 0 | [18 empty] | 1 | j=2 | k=1
ВЭС | 123-ВЭС-2024 | Д№ 57/22 Рек.Устройство вводов к потребителям в Оёкском РЭС. Инв. № 6000922247 | Мероприятия по технологическому присоеденению льготных заявителей (реконстр) | 0 | 30810.7 | 0 | 30810.7 | 0 |  |  | ПУ | Нет | РиМ 489.26 ВК.О с ДД, КМА | 0 | [18 empty] | 1 | j=2 | k=1
ВЭС | 123-ВЭС-2024 | Д№ 88/22 Рек. Устройство вводов к потребителям в Оёкском РЭС. Инв. № 6000922247 | Мероприятия по технологическому присоеденению льготных заявителей (реконстр) | 0 | 29068.05 | 0 | 29068.05 | 0 |  |  | ПУ | Нет | РиМ 489.26 ВК.О с ДД, КМА | 0 | [18 empty] | 1 | j=2 | k=1
ВЭС | 123-ВЭС-2024 | Д№ 93/22 Рек.Устройство вводов к потребителям в Прибайкальском РЭС. Инв. № 6000922248 | Мероприятия по технологическому присоеденению льготных заявителей (реконстр) | 0 | 33409.39 | 0 | 33409.39 | 0 |  |  | ПУ | Нет | РиМ 489.26 ВК.О с ДД, КМА | 0 | [18 empty] | 1 | j=2 | k=1
ВЭС | 123-ВЭС-2024 | Д№ 298/22 Рек.Устройство вводов к потребителям в Оёкском РЭС. Инв. № 6000922247 | Мероприятия по технологическому присоеденению льготных заявителей (реконстр) | 0 | 30810.7 | 0 | 30810.7 | 0 |  |  | ПУ | Нет | РиМ 489.26 ВК.О с ДД, КМА | 0 | [18 empty] | 1 | j=2 | k=1
ВЭС | 123-ВЭС-2024 | Д№ 324/22 Рек. Устройство вводов к потребителям в Оёкском РЭС. Инв. № 6000922247 | Мероприятия по технологическому присоеденению льготных заявителей (реконстр) | 0 | 27093.27 | 0 | 27093.27 | 0 |  |  | ПУ | Нет | РиМ 489.26 ВК.О с ДД, КМА | 0 | [18 empty] | 1 | j=2 | k=1
ВЭС | 123-ВЭС-2024 | Д№ 363/22 Рек. Устройство вводов к потребителям в Оёкском РЭС. Инв. № 6000922247 | Мероприятия по технологическому присоеденению льготных заявителей (реконстр) | 0 | 27093.26 | 0 | 27093.26 | 0 |  |  | ПУ | Нет | РиМ 489.26 ВК.О с ДД, КМА | 0 | [18 empty] | 1 | j=2 | k=1
ВЭС | 123-ВЭС-2024 | Д№ 4999/21 Рек.Устройство вводов к потребителям в Оёкском РЭС. Инв. № 6000922247 | Мероприятия по технологическому присоеденению льготных заявителей (реконстр) | 0 | 30810.7 | 0 | 30810.7 | 0 |  |  | ПУ | Нет | РиМ 489.26 ВК.О с ДД, КМА | 0 | [18 empty] | 1 | j=2 | k=1
ВЭС | 123-ВЭС-2024 | Д№ 4662/21 Рек.Устройство вводов к потребителям в Прибайкальском РЭС. Инв. № 6000922248 | Мероприятия по технологическому присоеденению льготных заявителей (реконстр) | 0 | 8531.14 | 0 | 8531.14 | 0 |  |  | ПУ | Нет | Счетчик электрической энергии РиМ 189.12.ВК3 (с дистанц. дисплеем РиМ 040.03.) | 0 | [18 empty] | 1 | j=1 | k=1
ВЭС | 123-ВЭС-2024 | Д№ 5247/21 Рек. Устройство вводов к потребителям в Оёкском РЭС. Инв. № 6000922247 | Мероприятия по технологическому присоеденению льготных заявителей (реконстр) | 0 | 27093.27 | 0 | 27093.27 | 0 |  |  | ПУ | Нет | РиМ 489.26 ВК.О с ДД, КМА | 0 | [18 empty] | 1 | j=2 | k=1
ВЭС | 123-ВЭС-2024 | Д№ 5271/21 Рек.Устройство вводов к потребителям в Прибайкальском РЭС. Инв. № 6000922248 | Мероприятия по технологическому присоеденению льготных заявителей (реконстр) | 0 | 33409.39 | 0 | 33409.39 | 0 |  |  | ПУ | Нет | РиМ 489.26 ВК.О с ДД, КМА | 0 | [18 empty] | 1 | j=2 | k=1
ВЭС | 123-ВЭС-2024 | Д№ 5261/21 Рек.Устройство вводов к потребителям в Прибайкальском РЭС. Инв. № 6000922248 | Мероприятия по технологическому присоеденению льготных заявителей (реконстр) | 0 | 33409.39 | 0 | 33409.39 | 0 |  |  | ПУ | Нет | РиМ 489.26 ВК.О с ДД, КМА | 0 | [18 empty] | 1 | j=2 | k=1
ВЭС | 123-ВЭС-2024 | Д№ 5468/21 Рек.Устройство вводов к потребителям в Прибайкальском РЭС. Инв. № 6000922248 | Мероприятия по технологическому присоеденению льготных заявителей (реконстр) | 0 | 33409.39 | 0 | 33409.39 | 0 |  |  | ПУ | Нет | РиМ 489.26 ВК.О с ДД, КМА | 0 | [18 empty] | 1 | j=2 | k=1
ВЭС | 123-ВЭС-2024 | Д№ 6625/21 Рек.Устройство вводов к потребителям в Оёкском РЭС. Инв. № 6000922247 | Мероприятия по технологическому присоеденению льготных заявителей (реконстр) | 0 | 16390.95 | 0 | 16390.95 | 0 |  |  | ПУ | Нет | РиМ 189.02 | 0 | [18 empty] | 1 | j=1 | k=1
ВЭС | 123-ВЭС-2024 | Д№ 6633/21 Рек.Устройство вводов к потребителям в Оёкском РЭС. Инв. № 6000922247 | Мероприятия по технологическому присоеденению льготных заявителей (реконстр) | 0 | 30810.7 | 0 | 30810.7 | 0 |  |  | ПУ | Нет | РиМ 489.26 ВК.О с ДД, КМА | 0 | [18 empty] | 1 | j=2 | k=1
ВЭС | 123-ВЭС-2024 | Д№ 6828/21 Рек. Устройство вводов к потребителям в Оёкском РЭС. Инв. № 6000922247 | Мероприятия по технологическому присоеденению льготных заявителей (реконстр) | 0 | 11705.66 | 0 | 11705.66 | 0 |  |  | ПУ | Нет | РиМ 189.02 | 0 | [18 empty] | 1 | j=1 | k=1
ВЭС | 123-ВЭС-2024 | Д№ 6857/21 Рек. Устройство вводов к потребителям в Оёкском РЭС. Инв. № 6000922247 | Мероприятия по технологическому присоеденению льготных заявителей (реконстр) | 0 | 29068.07 | 0 | 29068.07 | 0 |  |  | ПУ | Нет | РиМ 489.26 ВК.О с ДД, КМА | 0 | [18 empty] | 1 | j=2 | k=1
ВЭС | 123-ВЭС-2024 | Д№ 6329/21 Рек.Устройство вводов к потребителям в Оёкском РЭС. Инв. № 6000922247 | Мероприятия по технологическому присоеденению льготных заявителей (реконстр) | 0 | 30810.7 | 0 | 30810.7 | 0 |  |  | ПУ | Нет | РиМ 489.26 ВК.О с ДД, КМА | 0 | [18 empty] | 1 | j=2 | k=1
ВЭС | 123-ВЭС-2024 | Д№ 6448/21 Рек.Устройство вводов к потребителям в Оёкском РЭС. Инв. № 6000922247 | Мероприятия по технологическому присоеденению льготных заявителей (реконстр) | 0 | 30810.7 | 0 | 30810.7 | 0 |  |  | ПУ | Нет | РиМ 489.26 ВК.О с ДД, КМА | 0 | [18 empty] | 1 | j=2 | k=1
ВЭС | 123-ВЭС-2024 | Д№ 6526/21 Рек. Устройство вводов к потребителям в Оёкском РЭС. Инв. № 6000922247 | Мероприятия по технологическому присоеденению льготных заявителей (реконстр) | 0 | 29068.05 | 0 | 29068.05 | 0 |  |  | ПУ | Нет | РиМ 489.26 ВК.О с ДД, КМА | 0 | [18 empty] | 1 | j=2 | k=1
ВЭС | 123-ВЭС-2024 | Д№ 6543/21 Рек. Устройство вводов к потребителям в Оёкском РЭС. Инв. № 6000922247 | Мероприятия по технологическому присоеденению льготных заявителей (реконстр) | 0 | 29068.05 | 0 | 29068.05 | 0 |  |  | ПУ | Нет | РиМ 489.26 ВК.О с ДД, КМА | 0 | [18 empty] | 1 | j=2 | k=1
ВЭС | 123-ВЭС-2024 | Д№ 5819/21 Рек.Устройство вводов к потребителям в Оёкском РЭС. Инв. № 6000922247 | Мероприятия по технологическому присоеденению льготных заявителей (реконстр) | 0 | 30810.7 | 0 | 30810.7 | 0 |  |  | ПУ | Нет | РиМ 489.26 ВК.О с ДД, КМА | 0 | [18 empty] | 1 | j=2 | k=1
ВЭС | 123-ВЭС-2024 | Д№ 6089/21 Рек. Устройство вводов к потребителям в Оёкском РЭС. Инв. № 6000922247 | Мероприятия по технологическому присоеденению льготных заявителей (реконстр) | 0 | 29068.05 | 0 | 29068.05 | 0 |  |  | ПУ | Нет | РиМ 489.26 ВК.О с ДД, КМА | 0 | [18 empty] | 1 | j=2 | k=1
ВЭС | 123-ВЭС-2024 | Д№ 6092/21 Рек.Устройство вводов к потребителям в Прибайкальском РЭС. Инв. № 6000922248 | Мероприятия по технологическому присоеденению льготных заявителей (реконстр) | 0 | 30503.47 | 0 | 30503.47 | 0 |  |  | ПУ | Нет | РиМ 489.26 ВК.О с ДД, КМА | 0 | [18 empty] | 1 | j=2 | k=1
ВЭС | 123-ВЭС-2024 | Д№ 6208/21 Рек. Устройство вводов к потребителям в Оёкском РЭС. Инв. № 6000922247 | Мероприятия по технологическому присоеденению льготных заявителей (реконстр) | 0 | 27093.26 | 0 | 27093.26 | 0 |  |  | ПУ | Нет | РиМ 489.26 ВК.О с ДД, КМА | 0 | [18 empty] | 1 | j=2 | k=1
ВЭС | 123-ВЭС-2024 | Д№ 1135/22 Рек. Устройство вводов к потребителям в Оёкском РЭС. Инв. № 6000922247 | Мероприятия по технологическому присоеденению льготных заявителей (реконстр) | 0 | 29068.05 | 0 | 29068.05 | 0 |  |  | ПУ | Нет | РиМ 489.26 ВК.О с ДД, КМА | 0 | [18 empty] | 1 | j=2 | k=1
ВЭС | 123-ВЭС-2024 | Д№ 1152/22 Рек. Устройство вводов к потребителям в Оёкском РЭС. Инв. № 6000922247 | Мероприятия по технологическому присоеденению льготных заявителей (реконстр) | 0 | 27093.27 | 0 | 27093.27 | 0 |  |  | ПУ | Нет | РиМ 489.26 ВК.О с ДД, КМА | 0 | [18 empty] | 1 | j=2 | k=1
ВЭС | 123-ВЭС-2024 | Д№ 1138/22 Рек.Устройство вводов к потребителям в Оёкском РЭС. Инв. № 6000922247 | Мероприятия по технологическому присоеденению льготных заявителей (реконстр) | 0 | 30810.7 | 0 | 30810.7 | 0 |  |  | ПУ | Нет | РиМ 489.26 ВК.О с ДД, КМА | 0 | [18 empty] | 1 | j=2 | k=1
ВЭС | 123-ВЭС-2024 | Д№ 1151/22 Рек. Устройство вводов к потребителям в Оёкском РЭС. Инв. № 6000922247 | Мероприятия по технологическому присоеденению льготных заявителей (реконстр) | 0 | 27093.27 | 0 | 27093.27 | 0 |  |  | ПУ | Нет | РиМ 489.26 ВК.О с ДД, КМА | 0 | [18 empty] | 1 | j=2 | k=1
ВЭС | 123-ВЭС-2024 | Д№ 1172/22 Рек. Устройство вводов к потребителям в Оёкском РЭС. Инв. № 6000922247 | Мероприятия по технологическому присоеденению льготных заявителей (реконстр) | 0 | 29068.05 | 0 | 29068.05 | 0 |  |  | ПУ | Нет | РиМ 489.26 ВК.О с ДД, КМА | 0 | [18 empty] | 1 | j=2 | k=1
ВЭС | 123-ВЭС-2024 | Д№ 1058/22 Рек. Устройство вводов к потребителям в Оёкском РЭС. Инв. № 6000922247 | Мероприятия по технологическому присоеденению льготных заявителей (реконстр) | 0 | 27093.27 | 0 | 27093.27 | 0 |  |  | ПУ | Нет | РиМ 489.26 ВК.О с ДД, КМА | 0 | [18 empty] | 1 | j=2 | k=1
ВЭС | 123-ВЭС-2024 | Д№ 1104/22 Рек.Устройство вводов к потребителям в Прибайкальском РЭС. Инв. № 6000922248 | Мероприятия по технологическому присоеденению льготных заявителей (реконстр) | 0 | 25922.62 | 0 | 25922.62 | 0 |  |  | ПУ | Нет | РиМ 489.26 ВК.О с ДД, КМА | 0 | [18 empty] | 1 | j=2 | k=1
ВЭС | 123-ВЭС-2024 | Д№ 1351/22 Рек. Устройство вводов к потребителям в Оёкском РЭС. Инв. № 6000922247 | Мероприятия по технологическому присоеденению льготных заявителей (реконстр) | 0 | 0 | 29068.05 | 29068.05 | 0 |  |  | ПУ | Нет | РиМ 489.26 ВК.О с ДД, КМА | 0 | [18 empty] | 1 | j=2 | k=1
ВЭС | 123-ВЭС-2024 | Д№ 1352/22 Рек. Устройство вводов к потребителям в Оёкском РЭС. Инв. № 6000922247 | Мероприятия по технологическому присоеденению льготных заявителей (реконстр) | 0 | 0 | 29068.05 | 29068.05 | 0 |  |  | ПУ | Нет | РиМ 489.26 ВК.О с ДД, КМА | 0 | [18 empty] | 1 | j=2 | k=1
ВЭС | 123-ВЭС-2024 | Д№ 1341/22 Рек. Устройство вводов к потребителям в Оёкском РЭС. Инв. № 6000922247 | Мероприятия по технологическому присоеденению льготных заявителей (реконстр) | 0 | 0 | 29068.05 | 29068.05 | 0 |  |  | ПУ | Нет | РиМ 489.26 ВК.О с ДД, КМА | 0 | [18 empty] | 1 | j=2 | k=1
ВЭС | 123-ВЭС-2024 | Д№ 1343/22 Рек. Устройство вводов к потребителям в Оёкском РЭС. Инв. № 6000922247 | Мероприятия по технологическому присоеденению льготных заявителей (реконстр) | 0 | 0 | 29068.05 | 29068.05 | 0 |  |  | ПУ | Нет | РиМ 489.26 ВК.О с ДД, КМА | 0 | [18 empty] | 1 | j=2 | k=1
ВЭС | 123-ВЭС-2024 | Д№ 1344/22 Рек. Устройство вводов к потребителям в Оёкском РЭС. Инв. № 6000922247 | Мероприятия по технологическому присоеденению льготных заявителей (реконстр) | 0 | 0 | 29068.05 | 29068.05 | 0 |  |  | ПУ | Нет | РиМ 489.26 ВК.О с ДД, КМА | 0 | [18 empty] | 1 | j=2 | k=1
ВЭС | 123-ВЭС-2024 | Д№ 1347/22 Рек. Устройство вводов к потребителям в Оёкском РЭС. Инв. № 6000922247 | Мероприятия по технологическому присоеденению льготных заявителей (реконстр) | 0 | 0 | 29068.05 | 29068.05 | 0 |  |  | ПУ | Нет | РиМ 489.26 ВК.О с ДД, КМА | 0 | [18 empty] | 1 | j=2 | k=1
ВЭС | 123-ВЭС-2024 | Д№ 1349/22 Рек. Устройство вводов к потребителям в Оёкском РЭС. Инв. № 6000922247 | Мероприятия по технологическому присоеденению льготных заявителей (реконстр) | 0 | 0 | 29068.05 | 29068.05 | 0 |  |  | ПУ | Нет | РиМ 489.26 ВК.О с ДД, КМА | 0 | [18 empty] | 1 | j=2 | k=1
ВЭС | 123-ВЭС-2024 | Д№ 1308/22 Рек. Устройство вводов к потребителям в Оёкском РЭС. Инв. № 6000922247 | Мероприятия по технологическому присоеденению льготных заявителей (реконстр) | 0 | 27093.27 | 0 | 27093.27 | 0 |  |  | ПУ | Нет | РиМ 489.26 ВК.О с ДД, КМА | 0 | [18 empty] | 1 | j=2 | k=1
ВЭС | 123-ВЭС-2024 | Д№ 1310/22 Рек.Устройство вводов к потребителям в Прибайкальском РЭС. Инв. № 6000922248 | Мероприятия по технологическому присоеденению льготных заявителей (реконстр) | 0 | 33409.4 | 0 | 33409.4 | 0 |  |  | ПУ | Нет | РиМ 489.26 ВК.О с ДД, КМА | 0 | [18 empty] | 1 | j=2 | k=1
ВЭС | 123-ВЭС-2024 | Д№ 1314/22 Рек. Устройство вводов к потребителям в Оёкском РЭС. Инв. № 6000922247 | Мероприятия по технологическому присоеденению льготных заявителей (реконстр) | 0 | 27093.27 | 0 | 27093.27 | 0 |  |  | ПУ | Нет | РиМ 489.26 ВК.О с ДД, КМА | 0 | [18 empty] | 1 | j=2 | k=1
ВЭС | 123-ВЭС-2024 | Д№ 1315/22 Рек. Устройство вводов к потребителям в Оёкском РЭС. Инв. № 6000922247 | Мероприятия по технологическому присоеденению льготных заявителей (реконстр) | 0 | 27093.27 | 0 | 27093.27 | 0 |  |  | ПУ | Нет | РиМ 489.26 ВК.О с ДД, КМА | 0 | [18 empty] | 1 | j=2 | k=1
ВЭС | 123-ВЭС-2024 | Д№ 1326/22 Рек. Устройство вводов к потребителям в Оёкском РЭС. Инв. № 6000922247 | Мероприятия по технологическому присоеденению льготных заявителей (реконстр) | 0 | 27093.26 | 0 | 27093.26 | 0 |  |  | ПУ | Нет | РиМ 489.26 ВК.О с ДД, КМА | 0 | [18 empty] | 1 | j=2 | k=1
ВЭС | 123-ВЭС-2024 | Д№ 1335/22 Рек. Устройство вводов к потребителям в Оёкском РЭС. Инв. № 6000922247 | Мероприятия по технологическому присоеденению льготных заявителей (реконстр) | 0 | 29068.05 | 0 | 29068.05 | 0 |  |  | ПУ | Нет | РиМ 489.26 ВК.О с ДД, КМА | 0 | [18 empty] | 1 | j=2 | k=1
ВЭС | 123-ВЭС-2024 | Д№ 1336/22 Рек. Устройство вводов к потребителям в Оёкском РЭС. Инв. № 6000922247 | Мероприятия по технологическому присоеденению льготных заявителей (реконстр) | 0 | 29068.05 | 0 | 29068.05 | 0 |  |  | ПУ | Нет | РиМ 489.26 ВК.О с ДД, КМА | 0 | [18 empty] | 1 | j=2 | k=1
ВЭС | 123-ВЭС-2024 | Д№ 1339/22 Рек. Устройство вводов к потребителям в Оёкском РЭС. Инв. № 6000922247 | Мероприятия по технологическому присоеденению льготных заявителей (реконстр) | 0 | 0 | 29068.05 | 29068.05 | 0 |  |  | ПУ | Нет | РиМ 489.26 ВК.О с ДД, КМА | 0 | [18 empty] | 1 | j=2 | k=1
ВЭС | 123-ВЭС-2024 | Д№ 1340/22 Рек. Устройство вводов к потребителям в Оёкском РЭС. Инв. № 6000922247к | Мероприятия по технологическому присоеденению льготных заявителей (реконстр) | 0 | 0 | 29068.05 | 29068.05 | 0 |  |  | ПУ | Нет | РиМ 489.26 ВК.О с ДД, КМА | 0 | [18 empty] | 1 | j=2 | k=1
ВЭС | 123-ВЭС-2024 | Д№ 1286/22 Рек. Устройство вводов к потребителям в Оёкском РЭС. Инв. № 6000922247 | Мероприятия по технологическому присоеденению льготных заявителей (реконстр) | 0 | 27093.26 | 0 | 27093.26 | 0 |  |  | ПУ | Нет | РиМ 489.26 ВК.О с ДД, КМА | 0 | [18 empty] | 1 | j=2 | k=1
ВЭС | 123-ВЭС-2024 | Д№ 1269/22 Рек. Устройство вводов к потребителям в Оёкском РЭС. Инв. № 6000922247 | Мероприятия по технологическому присоеденению льготных заявителей (реконстр) | 0 | 27093.27 | 0 | 27093.27 | 0 |  |  | ПУ | Нет | РиМ 489.26 ВК.О с ДД, КМА | 0 | [18 empty] | 1 | j=2 | k=1
ВЭС | 123-ВЭС-2024 | Д№ 1271/22 Рек. Устройство вводов к потребителям в Оёкском РЭС. Инв. № 6000922247 | Мероприятия по технологическому присоеденению льготных заявителей (реконстр) | 0 | 27093.27 | 0 | 27093.27 | 0 |  |  | ПУ | Нет | РиМ 489.26 ВК.О с ДД, КМА | 0 | [18 empty] | 1 | j=2 | k=1
ВЭС | 123-ВЭС-2024 | Д№ 1292/22 Рек. Устройство вводов к потребителям в Оёкском РЭС. Инв. № 6000922247 | Мероприятия по технологическому присоеденению льготных заявителей (реконстр) | 0 | 29068.05 | 0 | 29068.05 | 0 |  |  | ПУ | Нет | РиМ 489.26 ВК.О с ДД, КМА | 0 | [18 empty] | 1 | j=2 | k=1
ВЭС | 123-ВЭС-2024 | Д№ 1255/22 Рек. Устройство вводов к потребителям в Оёкском РЭС. Инв. № 6000922247 | Мероприятия по технологическому присоеденению льготных заявителей (реконстр) | 0 | 27093.27 | 0 | 27093.27 | 0 |  |  | ПУ | Нет | РиМ 489.26 ВК.О с ДД, КМА | 0 | [18 empty] | 1 | j=2 | k=1
ВЭС | 123-ВЭС-2024 | Д№ 1261/22 Рек. Устройство вводов к потребителям в Оёкском РЭС. Инв. № 6000922247 | Мероприятия по технологическому присоеденению льготных заявителей (реконстр) | 0 | 27093.27 | 0 | 27093.27 | 0 |  |  | ПУ | Нет | РиМ 489.26 ВК.О с ДД, КМА | 0 | [18 empty] | 1 | j=2 | k=1
ВЭС | 123-ВЭС-2024 | Д№ 1262/22 Рек. Устройство вводов к потребителям в Оёкском РЭС. Инв. № 6000922247 | Мероприятия по технологическому присоеденению льготных заявителей (реконстр) | 0 | 27093.27 | 0 | 27093.27 | 0 |  |  | ПУ | Нет | РиМ 489.26 ВК.О с ДД, КМА | 0 | [18 empty] | 1 | j=2 | k=1
ВЭС | 123-ВЭС-2024 | Д№ 1263/22 Рек. Устройство вводов к потребителям в Оёкском РЭС. Инв. № 6000922247 | Мероприятия по технологическому присоеденению льготных заявителей (реконстр) | 0 | 27093.27 | 0 | 27093.27 | 0 |  |  | ПУ | Нет | РиМ 489.26 ВК.О с ДД, КМА | 0 | [18 empty] | 1 | j=2 | k=1
ВЭС | 123-ВЭС-2024 | Д№ 1264/22 Рек. Устройство вводов к потребителям в Оёкском РЭС. Инв. № 6000922247 | Мероприятия по технологическому присоеденению льготных заявителей (реконстр) | 0 | 27093.27 | 0 | 27093.27 | 0 |  |  | ПУ | Нет | РиМ 489.26 ВК.О с ДД, КМА | 0 | [18 empty] | 1 | j=2 | k=1
ВЭС | 123-ВЭС-2024 | Д№ 1265/22 Рек. Устройство вводов к потребителям в Оёкском РЭС. Инв. № 6000922247 | Мероприятия по технологическому присоеденению льготных заявителей (реконстр) | 0 | 27093.27 | 0 | 27093.27 | 0 |  |  | ПУ | Нет | РиМ 489.26 ВК.О с ДД, КМА | 0 | [18 empty] | 1 | j=2 | k=1
ВЭС | 123-ВЭС-2024 | Д№ 1267/22 Рек. Устройство вводов к потребителям в Оёкском РЭС. Инв. № 6000922247 | Мероприятия по технологическому присоеденению льготных заявителей (реконстр) | 0 | 29068.05 | 0 | 29068.05 | 0 |  |  | ПУ | Нет | РиМ 489.26 ВК.О с ДД, КМА | 0 | [18 empty] | 1 | j=2 | k=1
ВЭС | 123-ВЭС-2024 | Д№ 1226/22 Рек. Устройство вводов к потребителям в Оёкском РЭС. Инв. № 6000922247 | Мероприятия по технологическому присоеденению льготных заявителей (реконстр) | 0 | 27093.27 | 0 | 27093.27 | 0 |  |  | ПУ | Нет | РиМ 489.26 ВК.О с ДД, КМА | 0 | [18 empty] | 1 | j=2 | k=1
ВЭС | 123-ВЭС-2024 | Д№ 1249/22 Рек.Устройство вводов к потребителям в Оёкском РЭС. Инв. № 6000922247 | Мероприятия по технологическому присоеденению льготных заявителей (реконстр) | 0 | 30810.7 | 0 | 30810.7 | 0 |  |  | ПУ | Нет | РиМ 489.26 ВК.О с ДД, КМА | 0 | [18 empty] | 1 | j=2 | k=1
ВЭС | 123-ВЭС-2024 | Д№ 1252/22 Рек. Устройство вводов к потребителям в Оёкском РЭС. Инв. № 6000922247 | Мероприятия по технологическому присоеденению льготных заявителей (реконстр) | 0 | 27093.27 | 0 | 27093.27 | 0 |  |  | ПУ | Нет | РиМ 489.26 ВК.О с ДД, КМА | 0 | [18 empty] | 1 | j=2 | k=1
ВЭС | 123-ВЭС-2024 | Д№ 1253/22 Рек. Устройство вводов к потребителям в Оёкском РЭС. Инв. № 6000922247 | Мероприятия по технологическому присоеденению льготных заявителей (реконстр) | 0 | 27093.27 | 0 | 27093.27 | 0 |  |  | ПУ | Нет | РиМ 489.26 ВК.О с ДД, КМА | 0 | [18 empty] | 1 | j=2 | k=1
ВЭС | 123-ВЭС-2024 | Д№ 1574/22 Рек. Устройство вводов к потребителям в Оёкском РЭС. Инв. № 6000922247 | Мероприятия по технологическому присоеденению льготных заявителей (реконстр) | 0 | 29068.05 | 0 | 29068.05 | 0 |  |  | ПУ | Нет | РиМ 489.26 ВК.О с ДД, КМА | 0 | [18 empty] | 1 | j=2 | k=1
ВЭС | 123-ВЭС-2024 | Д№ 1605/22 Рек. Устройство вводов к потребителям в Оёкском РЭС. Инв. № 6000922247 | Мероприятия по технологическому присоеденению льготных заявителей (реконстр) | 0 | 29068.05 | 0 | 29068.05 | 0 |  |  | ПУ | Нет | РиМ 489.26 ВК.О с ДД, КМА | 0 | [18 empty] | 1 | j=2 | k=1
ВЭС | 123-ВЭС-2024 | Д№ 1607/22 Рек. Устройство вводов к потребителям в Оёкском РЭС. Инв. № 6000922247 | Мероприятия по технологическому присоеденению льготных заявителей (реконстр) | 0 | 27093.27 | 0 | 27093.27 | 0 |  |  | ПУ | Нет | РиМ 489.26 ВК.О с ДД, КМА | 0 | [18 empty] | 1 | j=2 | k=1
ВЭС | 123-ВЭС-2024 | Д№ 1620/22 Рек. Устройство вводов к потребителям в Оёкском РЭС. Инв. № 6000922247 | Мероприятия по технологическому присоеденению льготных заявителей (реконстр) | 0 | 0 | 29068.05 | 29068.05 | 0 |  |  | ПУ | Нет | РиМ 489.26 ВК.О с ДД, КМА | 0 | [18 empty] | 1 | j=2 | k=1
ВЭС | 123-ВЭС-2024 | Д№ 1621/22 Рек. Устройство вводов к потребителям в Оёкском РЭС. Инв. № 6000922247 | Мероприятия по технологическому присоеденению льготных заявителей (реконстр) | 0 | 29068.05 | 0 | 29068.05 | 0 |  |  | ПУ | Нет | РиМ 489.26 ВК.О с ДД, КМА | 0 | [18 empty] | 1 | j=2 | k=1
ВЭС | 123-ВЭС-2024 | Д№ 1622/22 Рек. Устройство вводов к потребителям в Оёкском РЭС. Инв. № 6000922247 | Мероприятия по технологическому присоеденению льготных заявителей (реконстр) | 0 | 29068.05 | 0 | 29068.05 | 0 |  |  | ПУ | Нет | РиМ 489.26 ВК.О с ДД, КМА | 0 | [18 empty] | 1 | j=2 | k=1
ВЭС | 123-ВЭС-2024 | Д№ 1626/22 Рек. Устройство вводов к потребителям в Оёкском РЭС. Инв. № 6000922247 | Мероприятия по технологическому присоеденению льготных заявителей (реконстр) | 0 | 29068.05 | 0 | 29068.05 | 0 |  |  | ПУ | Нет | РиМ 489.26 ВК.О с ДД, КМА | 0 | [18 empty] | 1 | j=2 | k=1
ВЭС | 123-ВЭС-2024 | Д№ 1506/22 Рек.Устройство вводов к потребителям в Оёкском РЭС. Инв. № 6000922247 | Мероприятия по технологическому присоеденению льготных заявителей (реконстр) | 0 | 30810.7 | 0 | 30810.7 | 0 |  |  | ПУ | Нет | РиМ 489.26 ВК.О с ДД, КМА | 0 | [18 empty] | 1 | j=2 | k=1
ВЭС | 123-ВЭС-2024 | Д№ 1523/22 Рек. Устройство вводов к потребителям в Оёкском РЭС. Инв. № 6000922247 | Мероприятия по технологическому присоеденению льготных заявителей (реконстр) | 0 | 29068.05 | 0 | 29068.05 | 0 |  |  | ПУ | Нет | РиМ 489.26 ВК.О с ДД, КМА | 0 | [18 empty] | 1 | j=2 | k=1
ВЭС | 123-ВЭС-2024 | Д№ 1533/22 Рек. Устройство вводов к потребителям в Оёкском РЭС. Инв. № 6000922247 | Мероприятия по технологическому присоеденению льготных заявителей (реконстр) | 0 | 29068.05 | 0 | 29068.05 | 0 |  |  | ПУ | Нет | РиМ 489.26 ВК.О с ДД, КМА | 0 | [18 empty] | 1 | j=2 | k=1
ВЭС | 123-ВЭС-2024 | Д№ 1534/22 Рек. Устройство вводов к потребителям в Оёкском РЭС. Инв. № 6000922247 | Мероприятия по технологическому присоеденению льготных заявителей (реконстр) | 0 | 29068.05 | 0 | 29068.05 | 0 |  |  | ПУ | Нет | РиМ 489.26 ВК.О с ДД, КМА | 0 | [18 empty] | 1 | j=2 | k=1
ВЭС | 123-ВЭС-2024 | Д№ 1535/22 Рек. Устройство вводов к потребителям в Оёкском РЭС. Инв. № 6000922247 | Мероприятия по технологическому присоеденению льготных заявителей (реконстр) | 0 | 29068.05 | 0 | 29068.05 | 0 |  |  | ПУ | Нет | РиМ 489.26 ВК.О с ДД, КМА | 0 | [18 empty] | 1 | j=2 | k=1
ВЭС | 123-ВЭС-2024 | Д№ 1452/22 Рек. Устройство вводов к потребителям в Оёкском РЭС. Инв. № 6000922247 | Мероприятия по технологическому присоеденению льготных заявителей (реконстр) | 0 | 29068.05 | 0 | 29068.05 | 0 |  |  | ПУ | Нет | РиМ 489.26 ВК.О с ДД, КМА | 0 | [18 empty] | 1 | j=2 | k=1
ВЭС | 123-ВЭС-2024 | Д№ 1460/22 Рек. Устройство вводов к потребителям в Оёкском РЭС. Инв. № 6000922247 | Мероприятия по технологическому присоеденению льготных заявителей (реконстр) | 0 | 29068.05 | 0 | 29068.05 | 0 |  |  | ПУ | Нет | РиМ 489.26 ВК.О с ДД, КМА | 0 | [18 empty] | 1 | j=2 | k=1
ВЭС | 123-ВЭС-2024 | Д№ 1463/22 Рек. Устройство вводов к потребителям в Оёкском РЭС. Инв. № 6000922247 | Мероприятия по технологическому присоеденению льготных заявителей (реконстр) | 0 | 29068.05 | 0 | 29068.05 | 0 |  |  | ПУ | Нет | РиМ 489.26 ВК.О с ДД, КМА | 0 | [18 empty] | 1 | j=2 | k=1
ВЭС | 123-ВЭС-2024 | Д№ 1465/22 Рек.Устройство вводов к потребителям в Прибайкальском РЭС. Инв. № 6000922248 | Мероприятия по технологическому присоеденению льготных заявителей (реконстр) | 0 | 33409.39 | 0 | 33409.39 | 0 |  |  | ПУ | Нет | РиМ 489.26 ВК.О с ДД, КМА | 0 | [18 empty] | 1 | j=2 | k=1
ВЭС | 123-ВЭС-2024 | Д№ 1476/22 Рек.Устройство вводов к потребителям в Оёкском РЭС. Инв. № 6000922247 | Мероприятия по технологическому присоеденению льготных заявителей (реконстр) | 0 | 30810.7 | 0 | 30810.7 | 0 |  |  | ПУ | Нет | РиМ 489.26 ВК.О с ДД, КМА | 0 | [18 empty] | 1 | j=2 | k=1
ВЭС | 123-ВЭС-2024 | Д№ 1477/22 Рек. Устройство вводов к потребителям в Оёкском РЭС. Инв. № 6000922247 | Мероприятия по технологическому присоеденению льготных заявителей (реконстр) | 0 | 29068.05 | 0 | 29068.05 | 0 |  |  | ПУ | Нет | РиМ 489.26 ВК.О с ДД, КМА | 0 | [18 empty] | 1 | j=2 | k=1
ВЭС | 123-ВЭС-2024 | Д№ 1362/22 Рек.Устройство вводов к потребителям в Оёкском РЭС. Инв. № 6000922247 | Мероприятия по технологическому присоеденению льготных заявителей (реконстр) | 0 | 0 | 30810.7 | 30810.7 | 0 |  |  | ПУ | Нет | РиМ 489.26 ВК.О с ДД, КМА | 0 | [18 empty] | 1 | j=2 | k=1
ВЭС | 123-ВЭС-2024 | Д№ 1364/22 Рек.Устройство вводов к потребителям в Оёкском РЭС. Инв. № 6000922247 | Мероприятия по технологическому присоеденению льготных заявителей (реконстр) | 0 | 0 | 29523.51 | 29523.51 | 0 |  |  | ПУ | Нет | РиМ 489.26 ВК.О с ДД, КМА | 0 | [18 empty] | 1 | j=2 | k=1
ВЭС | 123-ВЭС-2024 | Д№ 1431/22 Рек. Устройство вводов к потребителям в Оёкском РЭС. Инв. № 6000922247 | Мероприятия по технологическому присоеденению льготных заявителей (реконстр) | 0 | 29068.05 | 0 | 29068.05 | 0 |  |  | ПУ | Нет | РиМ 489.26 ВК.О с ДД, КМА | 0 | [18 empty] | 1 | j=2 | k=1
ВЭС | 123-ВЭС-2024 | Д№ 1432/22 Рек. Устройство вводов к потребителям в Оёкском РЭС. Инв. № 6000922247 | Мероприятия по технологическому присоеденению льготных заявителей (реконстр) | 0 | 29068.05 | 0 | 29068.05 | 0 |  |  | ПУ | Нет | РиМ 489.26 ВК.О с ДД, КМА | 0 | [18 empty] | 1 | j=2 | k=1
ВЭС | 123-ВЭС-2024 | Д№ 1423/22 Рек. Устройство вводов к потребителям в Оёкском РЭС. Инв. № 6000922247 | Мероприятия по технологическому присоеденению льготных заявителей (реконстр) | 0 | 29068.05 | 0 | 29068.05 | 0 |  |  | ПУ | Нет | РиМ 489.26 ВК.О с ДД, КМА | 0 | [18 empty] | 1 | j=2 | k=1
ВЭС | 123-ВЭС-2024 | Д№ 1424/22 Рек. Устройство вводов к потребителям в Оёкском РЭС. Инв. № 6000922247 | Мероприятия по технологическому присоеденению льготных заявителей (реконстр) | 0 | 29068.05 | 0 | 29068.05 | 0 |  |  | ПУ | Нет | РиМ 489.26 ВК.О с ДД, КМА | 0 | [18 empty] | 1 | j=2 | k=1
ВЭС | 123-ВЭС-2024 | Д№ 1426/22 Рек. Устройство вводов к потребителям в Оёкском РЭС. Инв. № 6000922247 | Мероприятия по технологическому присоеденению льготных заявителей (реконстр) | 0 | 29068.05 | 0 | 29068.05 | 0 |  |  | ПУ | Нет | РиМ 489.26 ВК.О с ДД, КМА | 0 | [18 empty] | 1 | j=2 | k=1
ВЭС | 123-ВЭС-2024 | Д№ 1427/22 Рек. Устройство вводов к потребителям в Оёкском РЭС. Инв. № 6000922247 | Мероприятия по технологическому присоеденению льготных заявителей (реконстр) | 0 | 29068.05 | 0 | 29068.05 | 0 |  |  | ПУ | Нет | РиМ 489.26 ВК.О с ДД, КМА | 0 | [18 empty] | 1 | j=2 | k=1
ВЭС | 123-ВЭС-2024 | Д№ 2117/22 Рек.Устройство вводов к потребителям в Оёкском РЭС. Инв. № 6000922247 | Мероприятия по технологическому присоеденению льготных заявителей (реконстр) | 0 | 30810.7 | 0 | 30810.7 | 0 |  |  | ПУ | Нет | РиМ 489.26 ВК.О с ДД, КМА | 0 | [18 empty] | 1 | j=2 | k=1
ВЭС | 123-ВЭС-2024 | Д№ 2068/22 Рек. Устройство вводов к потребителям в Оёкском РЭС. Инв. № 6000922247 | Мероприятия по технологическому присоеденению льготных заявителей (реконстр) | 0 | 29068.05 | 0 | 29068.05 | 0 |  |  | ПУ | Нет | РиМ 489.26 ВК.О с ДД, КМА | 0 | [18 empty] | 1 | j=2 | k=1
ВЭС | 123-ВЭС-2024 | Д№ 2082/22 Рек. Устройство вводов к потребителям в Оёкском РЭС. Инв. № 6000922247 | Мероприятия по технологическому присоеденению льготных заявителей (реконстр) | 0 | 29068.05 | 0 | 29068.05 | 0 |  |  | ПУ | Нет | РиМ 489.26 ВК.О с ДД, КМА | 0 | [18 empty] | 1 | j=2 | k=1
ВЭС | 123-ВЭС-2024 | Д№ 2211/22 Рек. Устройство вводов к потребителям в Оёкском РЭС. Инв. № 6000922247 | Мероприятия по технологическому присоеденению льготных заявителей (реконстр) | 0 | 29068.05 | 0 | 29068.05 | 0 |  |  | ПУ | Нет | РиМ 489.26 ВК.О с ДД, КМА | 0 | [18 empty] | 1 | j=2 | k=1
ВЭС | 123-ВЭС-2024 | Д№ 2214/22 Рек. Устройство вводов к потребителям в Оёкском РЭС. Инв. № 6000922247 | Мероприятия по технологическому присоеденению льготных заявителей (реконстр) | 0 | 29068.05 | 0 | 29068.05 | 0 |  |  | ПУ | Нет | РиМ 489.26 ВК.О с ДД, КМА | 0 | [18 empty] | 1 | j=2 | k=1
ВЭС | 123-ВЭС-2024 | Д№ 2218/22 Рек. Устройство вводов к потребителям в Оёкском РЭС. Инв. № 6000922247 | Мероприятия по технологическому присоеденению льготных заявителей (реконстр) | 0 | 29068.05 | 0 | 29068.05 | 0 |  |  | ПУ | Нет | РиМ 489.26 ВК.О с ДД, КМА | 0 | [18 empty] | 1 | j=2 | k=1
ВЭС | 123-ВЭС-2024 | Д№ 2219/22 Рек. Устройство вводов к потребителям в Оёкском РЭС. Инв. № 6000922247 | Мероприятия по технологическому присоеденению льготных заявителей (реконстр) | 0 | 29068.05 | 0 | 29068.05 | 0 |  |  | ПУ | Нет | РиМ 489.26 ВК.О с ДД, КМА | 0 | [18 empty] | 1 | j=2 | k=1
ВЭС | 123-ВЭС-2024 | Д№ 2244/22 Рек. Устройство вводов к потребителям в Оёкском РЭС. Инв. № 6000922247 | Мероприятия по технологическому присоеденению льготных заявителей (реконстр) | 0 | 29068.05 | 0 | 29068.05 | 0 |  |  | ПУ | Нет | РиМ 489.26 ВК.О с ДД, КМА | 0 | [18 empty] | 1 | j=2 | k=1
ВЭС | 123-ВЭС-2024 | Д№ 2252/22 Рек. Устройство вводов к потребителям в Оёкском РЭС. Инв. № 6000922247 | Мероприятия по технологическому присоеденению льготных заявителей (реконстр) | 0 | 29068.05 | 0 | 29068.05 | 0 |  |  | ПУ | Нет | РиМ 489.26 ВК.О с ДД, КМА | 0 | [18 empty] | 1 | j=2 | k=1
ВЭС | 123-ВЭС-2024 | Д№ 2253/22 Рек. Устройство вводов к потребителям в Оёкском РЭС. Инв. № 6000922247 | Мероприятия по технологическому присоеденению льготных заявителей (реконстр) | 0 | 29068.05 | 0 | 29068.05 | 0 |  |  | ПУ | Нет | РиМ 489.26 ВК.О с ДД, КМА | 0 | [18 empty] | 1 | j=2 | k=1
ВЭС | 123-ВЭС-2024 | Д№ 2260/22 Рек. Устройство вводов к потребителям в Оёкском РЭС. Инв. № 6000922247 | Мероприятия по технологическому присоеденению льготных заявителей (реконстр) | 0 | 16390.95 | 0 | 16390.95 | 0 |  |  | ПУ | Нет | РиМ 189.02 | 0 | [18 empty] | 1 | j=1 | k=1
ВЭС | 123-ВЭС-2024 | Д№ 2345/22 Рек. Устройство вводов к потребителям в Оёкском РЭС. Инв. № 6000922247 | Мероприятия по технологическому присоеденению льготных заявителей (реконстр) | 0 | 29068.05 | 0 | 29068.05 | 0 |  |  | ПУ | Нет | РиМ 489.26 ВК.О с ДД, КМА | 0 | [18 empty] | 1 | j=2 | k=1
ВЭС | 123-ВЭС-2024 | Д№ 2347/22 Рек. Устройство вводов к потребителям в Оёкском РЭС. Инв. № 6000922247 | Мероприятия по технологическому присоеденению льготных заявителей (реконстр) | 0 | 29068.05 | 0 | 29068.05 | 0 |  |  | ПУ | Нет | РиМ 489.26 ВК.О с ДД, КМА | 0 | [18 empty] | 1 | j=2 | k=1
ВЭС | 123-ВЭС-2024 | Д№ 2332/22 Рек.Устройство вводов к потребителям в Оёкском РЭС. Инв. № 6000922247 | Мероприятия по технологическому присоеденению льготных заявителей (реконстр) | 0 | 29068.05 | 0 | 29068.05 | 0 |  |  | ПУ | Нет | РиМ 489.26 ВК.О с ДД, КМА | 0 | [18 empty] | 1 | j=2 | k=1
ВЭС | 123-ВЭС-2024 | Д№ 2305/22 Рек.Устройство вводов к потребителям в Прибайкальском РЭС. Инв. № 6000922248 | Мероприятия по технологическому присоеденению льготных заявителей (реконстр) | 0 | 33409.39 | 0 | 33409.39 | 0 |  |  | ПУ | Нет | РиМ 489.26 ВК.О с ДД, КМА | 0 | [18 empty] | 1 | j=2 | k=1
ВЭС | 123-ВЭС-2024 | Д№ 2299/22 Рек.Устройство вводов к потребителям в Оёкском РЭС. Инв. № 6000922247 | Мероприятия по технологическому присоеденению льготных заявителей (реконстр) | 0 | 30810.7 | 0 | 30810.7 | 0 |  |  | ПУ | Нет | РиМ 489.26 ВК.О с ДД, КМА | 0 | [18 empty] | 1 | j=2 | k=1
ВЭС | 123-ВЭС-2024 | Д№ 1662/22 Рек.Устройство вводов к потребителям в Оёкском РЭС. Инв. № 6000922247 | Мероприятия по технологическому присоеденению льготных заявителей (реконстр) | 0 | 0 | 30810.7 | 30810.7 | 0 |  |  | ПУ | Нет | РиМ 489.26 ВК.О с ДД, КМА | 0 | [18 empty] | 1 | j=2 | k=1
ВЭС | 123-ВЭС-2024 | Д№ 1685/22 Рек.Устройство вводов к потребителям в Оёкском РЭС. Инв. № 6000922247 | Мероприятия по технологическому присоеденению льготных заявителей (реконстр) | 0 | 0 | 30810.7 | 30810.7 | 0 |  |  | ПУ | Нет | РиМ 489.26 ВК.О с ДД, КМА | 0 | [18 empty] | 1 | j=2 | k=1
ВЭС | 123-ВЭС-2024 | Д№ 1698/22 Рек. Устройство вводов к потребителям в Оёкском РЭС. Инв. № 6000922247 | Мероприятия по технологическому присоеденению льготных заявителей (реконстр) | 0 | 27093.26 | 0 | 27093.26 | 0 |  |  | ПУ | Нет | РиМ 489.26 ВК.О с ДД, КМА | 0 | [18 empty] | 1 | j=2 | k=1
ВЭС | 123-ВЭС-2024 | Д№ 1704/22 Рек. Устройство вводов к потребителям в Оёкском РЭС. Инв. № 6000922247 | Мероприятия по технологическому присоеденению льготных заявителей (реконстр) | 0 | 29068.05 | 0 | 29068.05 | 0 |  |  | ПУ | Нет | РиМ 489.26 ВК.О с ДД, КМА | 0 | [18 empty] | 1 | j=2 | k=1
ВЭС | 123-ВЭС-2024 | Д№ 1708/22Рек. Устройство вводов к потребителям в Оёкском РЭС. Инв. № 6000922247 | Мероприятия по технологическому присоеденению льготных заявителей (реконстр) | 0 | 29068.05 | 0 | 29068.05 | 0 |  |  | ПУ | Нет | РиМ 489.26 ВК.О с ДД, КМА | 0 | [18 empty] | 1 | j=2 | k=1
ВЭС | 123-ВЭС-2024 | Д№ 1793/22Рек. Устройство вводов к потребителям в Оёкском РЭС. Инв. № 6000922247 | Мероприятия по технологическому присоеденению льготных заявителей (реконстр) | 0 | 29068.05 | 0 | 29068.05 | 0 |  |  | ПУ | Нет | РиМ 489.26 ВК.О с ДД, КМА | 0 | [18 empty] | 1 | j=2 | k=1
ВЭС | 123-ВЭС-2024 | Д№ 1753/22 Рек. Устройство вводов к потребителям в Оёкском РЭС. Инв. № 6000922247 | Мероприятия по технологическому присоеденению льготных заявителей (реконстр) | 0 | 29068.05 | 0 | 29068.05 | 0 |  |  | ПУ | Нет | РиМ 489.26 ВК.О с ДД, КМА | 0 | [18 empty] | 1 | j=2 | k=1
ВЭС | 123-ВЭС-2024 | Д№ 1740/22 Рек.Устройство вводов к потребителям в Оёкском РЭС. Инв. № 6000922247 | Мероприятия по технологическому присоеденению льготных заявителей (реконстр) | 0 | 30810.7 | 0 | 30810.7 | 0 |  |  | ПУ | Нет | РиМ 489.26 ВК.О с ДД, КМА | 0 | [18 empty] | 1 | j=2 | k=1
ВЭС | 123-ВЭС-2024 | Д№ 1742/22 Рек.Устройство вводов к потребителям в Прибайкальском РЭС. Инв. № 6000922248 | Мероприятия по технологическому присоеденению льготных заявителей (реконстр) | 0 | 25922.61 | 0 | 25922.61 | 0 |  |  | ПУ | Нет | РиМ 489.26 ВК.О с ДД, КМА | 0 | [18 empty] | 1 | j=2 | k=1
ВЭС | 123-ВЭС-2024 | Д№ 1796/22 Рек. Устройство вводов к потребителям в Оёкском РЭС. Инв. № 6000922247 | Мероприятия по технологическому присоеденению льготных заявителей (реконстр) | 0 | 29068.05 | 0 | 29068.05 | 0 |  |  | ПУ | Нет | РиМ 489.26 ВК.О с ДД, КМА | 0 | [18 empty] | 1 | j=2 | k=1
ВЭС | 123-ВЭС-2024 | Д№ 1801/22 Рек. Устройство вводов к потребителям в Оёкском РЭС. Инв. № 6000922247 | Мероприятия по технологическому присоеденению льготных заявителей (реконстр) | 0 | 11705.65 | 0 | 11705.65 | 0 |  |  | ПУ | Нет | РиМ 189.02 | 0 | [18 empty] | 1 | j=1 | k=1
ВЭС | 123-ВЭС-2024 | Д№ 1804/22 Рек. Устройство вводов к потребителям в Оёкском РЭС. Инв. № 6000922247 | Мероприятия по технологическому присоеденению льготных заявителей (реконстр) | 0 | 29068.05 | 0 | 29068.05 | 0 |  |  | ПУ | Нет | РиМ 489.26 ВК.О с ДД, КМА | 0 | [18 empty] | 1 | j=2 | k=1
ВЭС | 123-ВЭС-2024 | Д№ 1818/22 Рек.Устройство вводов к потребителям в Оёкском РЭС. Инв. № 6000922247 | Мероприятия по технологическому присоеденению льготных заявителей (реконстр) | 0 | 30810.7 | 0 | 30810.7 | 0 |  |  | ПУ | Нет | РиМ 489.26 ВК.О с ДД, КМА | 0 | [18 empty] | 1 | j=2 | k=1
ВЭС | 123-ВЭС-2024 | Д№ 1832/22 Рек.Устройство вводов к потребителям в Оёкском РЭС. Инв. № 6000922247 | Мероприятия по технологическому присоеденению льготных заявителей (реконстр) | 0 | 0 | 30810.7 | 30810.7 | 0 |  |  | ПУ | Нет | РиМ 489.26 ВК.О с ДД, КМА | 0 | [18 empty] | 1 | j=2 | k=1
ВЭС | 123-ВЭС-2024 | Д№ 1807/22 Рек. Устройство вводов к потребителям в Оёкском РЭС. Инв. № 6000922247 | Мероприятия по технологическому присоеденению льготных заявителей (реконстр) | 0 | 29068.05 | 0 | 29068.05 | 0 |  |  | ПУ | Нет | РиМ 489.26 ВК.О с ДД, КМА | 0 | [18 empty] | 1 | j=2 | k=1
ВЭС | 123-ВЭС-2024 | Д№ 1937/22 Рек. Устройство вводов к потребителям в Оёкском РЭС. Инв. № 6000922247 | Мероприятия по технологическому присоеденению льготных заявителей (реконстр) | 0 | 29068.05 | 0 | 29068.05 | 0 |  |  | ПУ | Нет | РиМ 489.26 ВК.О с ДД, КМА | 0 | [18 empty] | 1 | j=2 | k=1
ВЭС | 123-ВЭС-2024 | Д№ 1966/22 Рек. Устройство вводов к потребителям в Оёкском РЭС. Инв. № 6000922247 | Мероприятия по технологическому присоеденению льготных заявителей (реконстр) | 0 | 29068.05 | 0 | 29068.05 | 0 |  |  | ПУ | Нет | РиМ 489.26 ВК.О с ДД, КМА | 0 | [18 empty] | 1 | j=2 | k=1
ВЭС | 123-ВЭС-2024 | Д№ 2007/22 Рек. Устройство вводов к потребителям в Оёкском РЭС. Инв. № 6000922247 | Мероприятия по технологическому присоеденению льготных заявителей (реконстр) | 0 | 29068.05 | 0 | 29068.05 | 0 |  |  | ПУ | Нет | РиМ 489.26 ВК.О с ДД, КМА | 0 | [18 empty] | 1 | j=2 | k=1
ВЭС | 123-ВЭС-2024 | Д№ 2008/22 Рек. Устройство вводов к потребителям в Оёкском РЭС. Инв. № 6000922247 | Мероприятия по технологическому присоеденению льготных заявителей (реконстр) | 0 | 29068.05 | 0 | 29068.05 | 0 |  |  | ПУ | Нет | РиМ 489.26 ВК.О с ДД, КМА | 0 | [18 empty] | 1 | j=2 | k=1
ВЭС | 123-ВЭС-2024 | Д№ 7427/23 Рек.Устройство вводов к потребителям в Прибайкальском РЭС. Инв. № 6000922248 | Мероприятия по технологическому присоеденению льготных заявителей (реконстр) | 0 | 15338.35 | 0 | 15338.35 | 0 |  |  | ПУ | Нет | РиМ 189.02 | 0 | [18 empty] | 1 | j=1 | k=1
ВЭС | 123-ВЭС-2024 | Д№ 7414/23 Рек. Устройство вводов к потребителям в Оёкском РЭС. Инв. № 6000922247 | Мероприятия по технологическому присоеденению льготных заявителей (реконстр) | 0 | 23103.65 | 0 | 23103.65 | 0 |  |  | ПУ | Нет | Счетчик электрической энергии РиМ 189.12.ВК3 (с дистанц. дисплеем РиМ 040.03.) | 0 | [18 empty] | 1 | j=1 | k=1
ВЭС | 123-ВЭС-2024 | Д№ 7385/23 Рек. Устройство вводов к потребителям в Оёкском РЭС. Инв. № 6000922247 | Мероприятия по технологическому присоеденению льготных заявителей (реконстр) | 0 | 8597.36 | 0 | 8597.36 | 0 |  |  | ПУ | Нет | Счетчик электрической энергии РиМ 189.12.ВК3 (с дистанц. дисплеем РиМ 040.03.) | 0 | [18 empty] | 1 | j=1 | k=1
ВЭС | 123-ВЭС-2024 | Д№ 7509/23 Рек.Устройство вводов к потребителям в Оёкском РЭС. Инв. № 6000922247 | Мероприятия по технологическому присоеденению льготных заявителей (реконстр) | 0 | 30810.7 | 0 | 30810.7 | 0 |  |  | ПУ | Нет | РиМ 489.26 ВК.О с ДД, КМА | 0 | [18 empty] | 1 | j=2 | k=1
ВЭС | 123-ВЭС-2024 | Д№ 7214/23 Рек.Устройство вводов к потребителям в Оёкском РЭС. Инв. № 6000922247 | Мероприятия по технологическому присоеденению льготных заявителей (реконстр) | 0 | 30810.7 | 0 | 30810.7 | 0 |  |  | ПУ | Нет | РиМ 489.26 ВК.О с ДД, КМА | 0 | [18 empty] | 1 | j=2 | k=1
ВЭС | 123-ВЭС-2024 | Д№ 7221/23 Рек.Устройство вводов к потребителям в Оёкском РЭС. Инв. № 6000922247 | Мероприятия по технологическому присоеденению льготных заявителей (реконстр) | 0 | 30810.7 | 0 | 30810.7 | 0 |  |  | ПУ | Нет | РиМ 489.26 ВК.О с ДД, КМА | 0 | [18 empty] | 1 | j=2 | k=1
ВЭС | 123-ВЭС-2024 | Д№ 7259/23 Рек. Устройство вводов к потребителям в Оёкском РЭС. Инв. № 6000922247 | Мероприятия по технологическому присоеденению льготных заявителей (реконстр) | 0 | 8597.36 | 0 | 8597.36 | 0 |  |  | ПУ | Нет | Счетчик электрической энергии РиМ 189.12.ВК3 (с дистанц. дисплеем РиМ 040.03.) | 0 | [18 empty] | 1 | j=1 | k=1
ВЭС | 123-ВЭС-2024 | Д№ 7269/23 Рек. Устройство вводов к потребителям в Оёкском РЭС. Инв. № 6000922247 | Мероприятия по технологическому присоеденению льготных заявителей (реконстр) | 0 | 27093.27 | 0 | 27093.27 | 0 |  |  | ПУ | Нет | РиМ 489.26 ВК.О с ДД, КМА | 0 | [18 empty] | 1 | j=2 | k=1
ВЭС | 123-ВЭС-2024 | Д№ 7117/23 Рек.Устройство вводов к потребителям в Прибайкальском РЭС. Инв. № 6000922248 | Мероприятия по технологическому присоеденению льготных заявителей (реконстр) | 0 | 33409.39 | 0 | 33409.39 | 0 |  |  | ПУ | Нет | РиМ 489.26 ВК.О с ДД, КМА | 0 | [18 empty] | 1 | j=2 | k=1
ВЭС | 123-ВЭС-2024 | Д№ 7089/23 Рек.Устройство вводов к потребителям в Оёкском РЭС. Инв. № 6000922247 | Мероприятия по технологическому присоеденению льготных заявителей (реконстр) | 0 | 30810.7 | 0 | 30810.7 | 0 |  |  | ПУ | Нет | РиМ 489.26 ВК.О с ДД, КМА | 0 | [18 empty] | 1 | j=2 | k=1
ВЭС | 123-ВЭС-2024 | Д№ 7100/23 Рек. Устройство вводов к потребителям в Оёкском РЭС. Инв. № 6000922247 | Мероприятия по технологическому присоеденению льготных заявителей (реконстр) | 0 | 27093.26 | 0 | 27093.26 | 0 |  |  | ПУ | Нет | РиМ 489.26 ВК.О с ДД, КМА | 0 | [18 empty] | 1 | j=2 | k=1
ВЭС | 123-ВЭС-2024 | Д№ 7100/23 Рек. Устройство вводов к потребителям в Оёкском РЭС. Инв. № 6000922247 | Мероприятия по технологическому присоеденению льготных заявителей (реконстр) | 0 | 27093.26 | 0 | 27093.26 | 0 |  |  | ПУ | Нет | РиМ 489.26 ВК.О с ДД, КМА | 0 | [18 empty] | 1 | j=2 | k=1
ВЭС | 123-ВЭС-2024 | Д№ 7100/23 Рек. Устройство вводов к потребителям в Оёкском РЭС. Инв. № 6000922247 | Мероприятия по технологическому присоеденению льготных заявителей (реконстр) | 0 | 27093.26 | 0 | 27093.26 | 0 |  |  | ПУ | Нет | РиМ 489.26 ВК.О с ДД, КМА | 0 | [18 empty] | 1 | j=2 | k=1
ВЭС | 123-ВЭС-2024 | Д№ 7100/23 Рек. Устройство вводов к потребителям в Оёкском РЭС. Инв. № 6000922247 | Мероприятия по технологическому присоеденению льготных заявителей (реконстр) | 0 | 27093.26 | 0 | 27093.26 | 0 |  |  | ПУ | Нет | РиМ 489.26 ВК.О с ДД, КМА | 0 | [18 empty] | 1 | j=2 | k=1
ВЭС | 123-ВЭС-2024 | Д№ 7100/23 Рек. Устройство вводов к потребителям в Оёкском РЭС. Инв. № 6000922247 | Мероприятия по технологическому присоеденению льготных заявителей (реконстр) | 0 | 27093.26 | 0 | 27093.26 | 0 |  |  | ПУ | Нет | РиМ 489.26 ВК.О с ДД, КМА | 0 | [18 empty] | 1 | j=2 | k=1
ВЭС | 123-ВЭС-2024 | Д№ 7100/23 Рек. Устройство вводов к потребителям в Оёкском РЭС. Инв. № 6000922247 | Мероприятия по технологическому присоеденению льготных заявителей (реконстр) | 0 | 27093.26 | 0 | 27093.26 | 0 |  |  | ПУ | Нет | РиМ 489.26 ВК.О с ДД, КМА | 0 | [18 empty] | 1 | j=2 | k=1
ВЭС | 123-ВЭС-2024 | Д№ 7100/23 Рек. Устройство вводов к потребителям в Оёкском РЭС. Инв. № 6000922247 | Мероприятия по технологическому присоеденению льготных заявителей (реконстр) | 0 | 27093.26 | 0 | 27093.26 | 0 |  |  | ПУ | Нет | РиМ 489.26 ВК.О с ДД, КМА | 0 | [18 empty] | 1 | j=2 | k=1
ВЭС | 123-ВЭС-2024 | Д№ 7100/23 Рек. Устройство вводов к потребителям в Оёкском РЭС. Инв. № 6000922247 | Мероприятия по технологическому присоеденению льготных заявителей (реконстр) | 0 | 27093.26 | 0 | 27093.26 | 0 |  |  | ПУ | Нет | РиМ 489.26 ВК.О с ДД, КМА | 0 | [18 empty] | 1 | j=2 | k=1
ВЭС | 123-ВЭС-2024 | Д№ 7100/23 Рек. Устройство вводов к потребителям в Оёкском РЭС. Инв. № 6000922247 | Мероприятия по технологическому присоеденению льготных заявителей (реконстр) | 0 | 27093.26 | 0 | 27093.26 | 0 |  |  | ПУ | Нет | РиМ 489.26 ВК.О с ДД, КМА | 0 | [18 empty] | 1 | j=2 | k=1
ВЭС | 123-ВЭС-2024 | Д№ 7100/23 Рек. Устройство вводов к потребителям в Оёкском РЭС. Инв. № 6000922247 | Мероприятия по технологическому присоеденению льготных заявителей (реконстр) | 0 | 27093.26 | 0 | 27093.26 | 0 |  |  | ПУ | Нет | РиМ 489.26 ВК.О с ДД, КМА | 0 | [18 empty] | 1 | j=2 | k=1
ВЭС | 123-ВЭС-2024 | Д№ 7100/23 Рек. Устройство вводов к потребителям в Оёкском РЭС. Инв. № 6000922247 | Мероприятия по технологическому присоеденению льготных заявителей (реконстр) | 0 | 27093.26 | 0 | 27093.26 | 0 |  |  | ПУ | Нет | РиМ 489.26 ВК.О с ДД, КМА | 0 | [18 empty] | 1 | j=2 | k=1
ВЭС | 123-ВЭС-2024 | Д№ 7100/23 Рек. Устройство вводов к потребителям в Оёкском РЭС. Инв. № 6000922247 | Мероприятия по технологическому присоеденению льготных заявителей (реконстр) | 0 | 27093.26 | 0 | 27093.26 | 0 |  |  | ПУ | Нет | РиМ 489.26 ВК.О с ДД, КМА | 0 | [18 empty] | 1 | j=2 | k=1
ВЭС | 123-ВЭС-2024 | Д№ 7100/23 Рек. Устройство вводов к потребителям в Оёкском РЭС. Инв. № 6000922247 | Мероприятия по технологическому присоеденению льготных заявителей (реконстр) | 0 | 29068.05 | 0 | 29068.05 | 0 |  |  | ПУ | Нет | РиМ 489.26 ВК.О с ДД, КМА | 0 | [18 empty] | 1 | j=2 | k=1
ВЭС | 123-ВЭС-2024 | Д№ 7100/23 Рек. Устройство вводов к потребителям в Оёкском РЭС. Инв. № 6000922247 | Мероприятия по технологическому присоеденению льготных заявителей (реконстр) | 0 | 29068.05 | 0 | 29068.05 | 0 |  |  | ПУ | Нет | РиМ 489.26 ВК.О с ДД, КМА | 0 | [18 empty] | 1 | j=2 | k=1
ВЭС | 123-ВЭС-2024 | Д№ 7100/23 Рек. Устройство вводов к потребителям в Оёкском РЭС. Инв. № 6000922247 | Мероприятия по технологическому присоеденению льготных заявителей (реконстр) | 0 | 29068.05 | 0 | 29068.05 | 0 |  |  | ПУ | Нет | РиМ 489.26 ВК.О с ДД, КМА | 0 | [18 empty] | 1 | j=2 | k=1
ВЭС | 123-ВЭС-2024 | Д№ 7100/23 Рек. Устройство вводов к потребителям в Оёкском РЭС. Инв. № 6000922247 | Мероприятия по технологическому присоеденению льготных заявителей (реконстр) | 0 | 29068.05 | 0 | 29068.05 | 0 |  |  | ПУ | Нет | РиМ 489.26 ВК.О с ДД, КМА | 0 | [18 empty] | 1 | j=2 | k=1
ВЭС | 123-ВЭС-2024 | Д№ 7100/23 Рек. Устройство вводов к потребителям в Оёкском РЭС. Инв. № 6000922247 | Мероприятия по технологическому присоеденению льготных заявителей (реконстр) | 0 | 29068.05 | 0 | 29068.05 | 0 |  |  | ПУ | Нет | РиМ 489.26 ВК.О с ДД, КМА | 0 | [18 empty] | 1 | j=2 | k=1
ВЭС | 123-ВЭС-2024 | Д№ 7100/23 Рек. Устройство вводов к потребителям в Оёкском РЭС. Инв. № 6000922247 | Мероприятия по технологическому присоеденению льготных заявителей (реконстр) | 0 | 29068.05 | 0 | 29068.05 | 0 |  |  | ПУ | Нет | РиМ 489.26 ВК.О с ДД, КМА | 0 | [18 empty] | 1 | j=2 | k=1
ВЭС | 123-ВЭС-2024 | Д№ 7100/23 Рек. Устройство вводов к потребителям в Оёкском РЭС. Инв. № 6000922247 | Мероприятия по технологическому присоеденению льготных заявителей (реконстр) | 0 | 29068.05 | 0 | 29068.05 | 0 |  |  | ПУ | Нет | РиМ 489.26 ВК.О с ДД, КМА | 0 | [18 empty] | 1 | j=2 | k=1
ВЭС | 123-ВЭС-2024 | Д№ 7100/23 Рек. Устройство вводов к потребителям в Оёкском РЭС. Инв. № 6000922247 | Мероприятия по технологическому присоеденению льготных заявителей (реконстр) | 0 | 29068.05 | 0 | 29068.05 | 0 |  |  | ПУ | Нет | РиМ 489.26 ВК.О с ДД, КМА | 0 | [18 empty] | 1 | j=2 | k=1
ВЭС | 123-ВЭС-2024 | Д№ 7100/23 Рек. Устройство вводов к потребителям в Оёкском РЭС. Инв. № 6000922247 | Мероприятия по технологическому присоеденению льготных заявителей (реконстр) | 0 | 29068.05 | 0 | 29068.05 | 0 |  |  | ПУ | Нет | РиМ 489.26 ВК.О с ДД, КМА | 0 | [18 empty] | 1 | j=2 | k=1
ВЭС | 123-ВЭС-2024 | Д№ 7100/23 Рек. Устройство вводов к потребителям в Оёкском РЭС. Инв. № 6000922247 | Мероприятия по технологическому присоеденению льготных заявителей (реконстр) | 0 | 29068.05 | 0 | 29068.05 | 0 |  |  | ПУ | Нет | РиМ 489.26 ВК.О с ДД, КМА | 0 | [18 empty] | 1 | j=2 | k=1
ВЭС | 123-ВЭС-2024 | Д№ 7100/23 Рек. Устройство вводов к потребителям в Оёкском РЭС. Инв. № 6000922247 | Мероприятия по технологическому присоеденению льготных заявителей (реконстр) | 0 | 29068.05 | 0 | 29068.05 | 0 |  |  | ПУ | Нет | РиМ 489.26 ВК.О с ДД, КМА | 0 | [18 empty] | 1 | j=2 | k=1
ВЭС | 123-ВЭС-2024 | Д№ 7100/23 Рек. Устройство вводов к потребителям в Оёкском РЭС. Инв. № 6000922247 | Мероприятия по технологическому присоеденению льготных заявителей (реконстр) | 0 | 29068.05 | 0 | 29068.05 | 0 |  |  | ПУ | Нет | РиМ 489.26 ВК.О с ДД, КМА | 0 | [18 empty] | 1 | j=2 | k=1
ВЭС | 123-ВЭС-2024 | Д№ 7100/23 Рек. Устройство вводов к потребителям в Оёкском РЭС. Инв. № 6000922247 | Мероприятия по технологическому присоеденению льготных заявителей (реконстр) | 0 | 29068.05 | 0 | 29068.05 | 0 |  |  | ПУ | Нет | РиМ 489.26 ВК.О с ДД, КМА | 0 | [18 empty] | 1 | j=2 | k=1
ВЭС | 123-ВЭС-2024 | Д№ 7071/23 Рек.Устройство вводов к потребителям в Прибайкальском РЭС. Инв. № 6000922248 | Мероприятия по технологическому присоеденению льготных заявителей (реконстр) | 0 | 33409.39 | 0 | 33409.39 | 0 |  |  | ПУ | Нет | РиМ 489.26 ВК.О с ДД, КМА | 0 | [18 empty] | 1 | j=2 | k=1
ВЭС | 123-ВЭС-2024 | Д№ 7071/23 Рек.Устройство вводов к потребителям в Прибайкальском РЭС. Инв. № 6000922248 | Мероприятия по технологическому присоеденению льготных заявителей (реконстр) | 0 | 33409.39 | 0 | 33409.39 | 0 |  |  | ПУ | Нет | РиМ 489.26 ВК.О с ДД, КМА | 0 | [18 empty] | 1 | j=2 | k=1
ВЭС | 123-ВЭС-2024 | Д№ 7071/23 Рек.Устройство вводов к потребителям в Прибайкальском РЭС. Инв. № 6000922248 | Мероприятия по технологическому присоеденению льготных заявителей (реконстр) | 0 | 33409.39 | 0 | 33409.39 | 0 |  |  | ПУ | Нет | РиМ 489.26 ВК.О с ДД, КМА | 0 | [18 empty] | 1 | j=2 | k=1
ВЭС | 123-ВЭС-2024 | Д№ 7071/23 Рек.Устройство вводов к потребителям в Прибайкальском РЭС. Инв. № 6000922248 | Мероприятия по технологическому присоеденению льготных заявителей (реконстр) | 0 | 33409.39 | 0 | 33409.39 | 0 |  |  | ПУ | Нет | РиМ 489.26 ВК.О с ДД, КМА | 0 | [18 empty] | 1 | j=2 | k=1
ВЭС | 123-ВЭС-2024 | Д№ 7071/23 Рек.Устройство вводов к потребителям в Прибайкальском РЭС. Инв. № 6000922248 | Мероприятия по технологическому присоеденению льготных заявителей (реконстр) | 0 | 33409.39 | 0 | 33409.39 | 0 |  |  | ПУ | Нет | РиМ 489.26 ВК.О с ДД, КМА | 0 | [18 empty] | 1 | j=2 | k=1
ВЭС | 123-ВЭС-2024 | Д№ 7071/23 Рек.Устройство вводов к потребителям в Прибайкальском РЭС. Инв. № 6000922248 | Мероприятия по технологическому присоеденению льготных заявителей (реконстр) | 0 | 33409.39 | 0 | 33409.39 | 0 |  |  | ПУ | Нет | РиМ 489.26 ВК.О с ДД, КМА | 0 | [18 empty] | 1 | j=2 | k=1
ВЭС | 123-ВЭС-2024 | Д№ 7071/23 Рек.Устройство вводов к потребителям в Прибайкальском РЭС. Инв. № 6000922248 | Мероприятия по технологическому присоеденению льготных заявителей (реконстр) | 0 | 33409.39 | 0 | 33409.39 | 0 |  |  | ПУ | Нет | РиМ 489.26 ВК.О с ДД, КМА | 0 | [18 empty] | 1 | j=2 | k=1
ВЭС | 123-ВЭС-2024 | Д№ 7071/23 Рек.Устройство вводов к потребителям в Прибайкальском РЭС. Инв. № 6000922248 | Мероприятия по технологическому присоеденению льготных заявителей (реконстр) | 0 | 33409.39 | 0 | 33409.39 | 0 |  |  | ПУ | Нет | РиМ 489.26 ВК.О с ДД, КМА | 0 | [18 empty] | 1 | j=2 | k=1
ВЭС | 123-ВЭС-2024 | Д№ 7071/23 Рек.Устройство вводов к потребителям в Прибайкальском РЭС. Инв. № 6000922248 | Мероприятия по технологическому присоеденению льготных заявителей (реконстр) | 0 | 33409.39 | 0 | 33409.39 | 0 |  |  | ПУ | Нет | РиМ 489.26 ВК.О с ДД, КМА | 0 | [18 empty] | 1 | j=2 | k=1
ВЭС | 123-ВЭС-2024 | Д№ 7071/23 Рек.Устройство вводов к потребителям в Прибайкальском РЭС. Инв. № 6000922248 | Мероприятия по технологическому присоеденению льготных заявителей (реконстр) | 0 | 33409.39 | 0 | 33409.39 | 0 |  |  | ПУ | Нет | РиМ 489.26 ВК.О с ДД, КМА | 0 | [18 empty] | 1 | j=2 | k=1
ВЭС | 123-ВЭС-2024 | Д№ 7071/23 Рек.Устройство вводов к потребителям в Прибайкальском РЭС. Инв. № 6000922248 | Мероприятия по технологическому присоеденению льготных заявителей (реконстр) | 0 | 33409.39 | 0 | 33409.39 | 0 |  |  | ПУ | Нет | РиМ 489.26 ВК.О с ДД, КМА | 0 | [18 empty] | 1 | j=2 | k=1
ВЭС | 123-ВЭС-2024 | Д№ 7076/23 Рек.Устройство вводов к потребителям в Прибайкальском РЭС. Инв. № 6000922248 | Мероприятия по технологическому присоеденению льготных заявителей (реконстр) | 0 | 15338.34 | 0 | 15338.34 | 0 |  |  | ПУ | Нет | РиМ 189.02 | 0 | [18 empty] | 1 | j=1 | k=1
ВЭС | 123-ВЭС-2024 | Д№ 6983/23 Рек. Устройство вводов к потребителям в Оёкском РЭС. Инв. № 6000922247 | Мероприятия по технологическому присоеденению льготных заявителей (реконстр) | 0 | 11928.04 | 0 | 11928.04 | 0 |  |  | ПУ | Нет | РиМ 189.02 | 0 | [18 empty] | 1 | j=1 | k=1
ВЭС | 123-ВЭС-2024 | Д№ 6952/23 Рек.Устройство вводов к потребителям в Оёкском РЭС. Инв. № 6000922247 | Мероприятия по технологическому присоеденению льготных заявителей (реконстр) | 0 | 30810.7 | 0 | 30810.7 | 0 |  |  | ПУ | Нет | РиМ 489.26 ВК.О с ДД, КМА | 0 | [18 empty] | 1 | j=2 | k=1
ВЭС | 123-ВЭС-2024 | Д№ 7012/23 Рек.Устройство вводов к потребителям в Оёкском РЭС. Инв. № 6000922247 | Мероприятия по технологическому присоеденению льготных заявителей (реконстр) | 0 | 30810.7 | 0 | 30810.7 | 0 |  |  | ПУ | Нет | РиМ 489.26 ВК.О с ДД, КМА | 0 | [18 empty] | 1 | j=2 | k=1
ВЭС | 123-ВЭС-2024 | Д№ 7018/23 Рек.Устройство вводов к потребителям в Прибайкальском РЭС. Инв. № 6000922248 | Мероприятия по технологическому присоеденению льготных заявителей (реконстр) | 0 | 30503.47 | 0 | 30503.47 | 0 |  |  | ПУ | Нет | РиМ 489.26 ВК.О с ДД, КМА | 0 | [18 empty] | 1 | j=2 | k=1
ВЭС | 123-ВЭС-2024 | Д№ 6343/23 Рек. Устройство вводов к потребителям в Оёкском РЭС. Инв. № 6000922247 | Мероприятия по технологическому присоеденению льготных заявителей (реконстр) | 0 | 29068.05 | 0 | 29068.05 | 0 |  |  | ПУ | Нет | РиМ 489.26 ВК.О с ДД, КМА | 0 | [18 empty] | 1 | j=2 | k=1
ВЭС | 123-ВЭС-2024 | Д№ 6366/23 Рек. Устройство вводов к потребителям в Оёкском РЭС. Инв. № 6000922247 | Мероприятия по технологическому присоеденению льготных заявителей (реконстр) | 0 | 29068.05 | 0 | 29068.05 | 0 |  |  | ПУ | Нет | РиМ 489.26 ВК.О с ДД, КМА | 0 | [18 empty] | 1 | j=2 | k=1
ВЭС | 123-ВЭС-2024 | Д№ 6381/23 Рек. Устройство вводов к потребителям в Оёкском РЭС. Инв. № 6000922247 | Мероприятия по технологическому присоеденению льготных заявителей (реконстр) | 0 | 29068.05 | 0 | 29068.05 | 0 |  |  | ПУ | Нет | РиМ 489.26 ВК.О с ДД, КМА | 0 | [18 empty] | 1 | j=2 | k=1
ВЭС | 123-ВЭС-2024 | Д№ 6387/23 Рек. Устройство вводов к потребителям в Оёкском РЭС. Инв. № 6000922247 | Мероприятия по технологическому присоеденению льготных заявителей (реконстр) | 0 | 11928.03 | 0 | 11928.03 | 0 |  |  | ПУ | Нет | РиМ 189.02 | 0 | [18 empty] | 1 | j=1 | k=1
ВЭС | 123-ВЭС-2024 | Д№ 6506/23 Рек.Устройство вводов к потребителям в Оёкском РЭС. Инв. № 6000922247 | Мероприятия по технологическому присоеденению льготных заявителей (реконстр) | 0 | 30810.7 | 0 | 30810.7 | 0 |  |  | ПУ | Нет | РиМ 489.26 ВК.О с ДД, КМА | 0 | [18 empty] | 1 | j=2 | k=1
ВЭС | 123-ВЭС-2024 | Д№ 6529/23 Рек. Устройство вводов к потребителям в Оёкском РЭС. Инв. № 6000922247 | Мероприятия по технологическому присоеденению льготных заявителей (реконстр) | 0 | 11928.03 | 0 | 11928.03 | 0 |  |  | ПУ | Нет | РиМ 189.02 | 0 | [18 empty] | 1 | j=1 | k=1
ВЭС | 123-ВЭС-2024 | Д№ 6399/23 Рек.Устройство вводов к потребителям в Оёкском РЭС. Инв. № 6000922247 | Мероприятия по технологическому присоеденению льготных заявителей (реконстр) | 0 | 30810.7 | 0 | 30810.7 | 0 |  |  | ПУ | Нет | РиМ 489.26 ВК.О с ДД, КМА | 0 | [18 empty] | 1 | j=2 | k=1
ВЭС | 123-ВЭС-2024 | Д№ 6411/23 Рек.Устройство вводов к потребителям в Прибайкальском РЭС. Инв. № 6000922248 | Мероприятия по технологическому присоеденению льготных заявителей (реконстр) | 0 | 30503.47 | 0 | 30503.47 | 0 |  |  | ПУ | Нет | РиМ 489.26 ВК.О с ДД, КМА | 0 | [18 empty] | 1 | j=2 | k=1
ВЭС | 123-ВЭС-2024 | Д№ 6463/23 Рек. Устройство вводов к потребителям в Оёкском РЭС. Инв. № 6000922247 | Мероприятия по технологическому присоеденению льготных заявителей (реконстр) | 0 | 29068.07 | 0 | 29068.07 | 0 |  |  | ПУ | Нет | РиМ 489.26 ВК.О с ДД, КМА | 0 | [18 empty] | 1 | j=2 | k=1
ВЭС | 123-ВЭС-2024 | Д№ 6191/23 Рек. Устройство вводов к потребителям в Оёкском РЭС. Инв. № 6000922247 | Мероприятия по технологическому присоеденению льготных заявителей (реконстр) | 0 | 29068.05 | 0 | 29068.05 | 0 |  |  | ПУ | Нет | РиМ 489.26 ВК.О с ДД, КМА | 0 | [18 empty] | 1 | j=2 | k=1
ВЭС | 123-ВЭС-2024 | Д№ 6224/23 Рек. Устройство вводов к потребителям в Оёкском РЭС. Инв. № 6000922247 | Мероприятия по технологическому присоеденению льготных заявителей (реконстр) | 0 | 29068.05 | 0 | 29068.05 | 0 |  |  | ПУ | Нет | РиМ 489.26 ВК.О с ДД, КМА | 0 | [18 empty] | 1 | j=2 | k=1
ВЭС | 123-ВЭС-2024 | Д№ 6239/23 Рек.Устройство вводов к потребителям в Прибайкальском РЭС. Инв. № 6000922248 | Мероприятия по технологическому присоеденению льготных заявителей (реконстр) | 0 | 33409.39 | 0 | 33409.39 | 0 |  |  | ПУ | Нет | РиМ 489.26 ВК.О с ДД, КМА | 0 | [18 empty] | 1 | j=2 | k=1
ВЭС | 123-ВЭС-2024 | Д№ 6248/23 Рек.Устройство вводов к потребителям в Оёкском РЭС. Инв. № 6000922247 | Мероприятия по технологическому присоеденению льготных заявителей (реконстр) | 0 | 29068.05 | 0 | 29068.05 | 0 |  |  | ПУ | Нет | РиМ 489.26 ВК.О с ДД, КМА | 0 | [18 empty] | 1 | j=2 | k=1
ВЭС | 123-ВЭС-2024 | Д№ 6831/23 Рек.Устройство вводов к потребителям в Оёкском РЭС. Инв. № 6000922247 | Мероприятия по технологическому присоеденению льготных заявителей (реконстр) | 0 | 29068.05 | 0 | 29068.05 | 0 |  |  | ПУ | Нет | РиМ 489.26 ВК.О с ДД, КМА | 0 | [18 empty] | 1 | j=2 | k=1
ВЭС | 123-ВЭС-2024 | Д№ 6868/23 Рек. Устройство вводов к потребителям в Оёкском РЭС. Инв. № 6000922247 | Мероприятия по технологическому присоеденению льготных заявителей (реконстр) | 0 | 29068.05 | 0 | 29068.05 | 0 |  |  | ПУ | Нет | РиМ 489.26 ВК.О с ДД, КМА | 0 | [18 empty] | 1 | j=2 | k=1
ВЭС | 123-ВЭС-2024 | Д№ 6607/23 Рек. Устройство вводов к потребителям в Оёкском РЭС. Инв. № 6000922247 | Мероприятия по технологическому присоеденению льготных заявителей (реконстр) | 0 | 27093.26 | 0 | 27093.26 | 0 |  |  | ПУ | Нет | РиМ 489.26 ВК.О с ДД, КМА | 0 | [18 empty] | 1 | j=2 | k=1
ВЭС | 123-ВЭС-2024 | Д№ 6607/23 Рек. Устройство вводов к потребителям в Оёкском РЭС. Инв. № 6000922247 | Мероприятия по технологическому присоеденению льготных заявителей (реконстр) | 0 | 27093.26 | 0 | 27093.26 | 0 |  |  | ПУ | Нет | РиМ 489.26 ВК.О с ДД, КМА | 0 | [18 empty] | 1 | j=2 | k=1
ВЭС | 123-ВЭС-2024 | Д№ 6607/23 Рек. Устройство вводов к потребителям в Оёкском РЭС. Инв. № 6000922247 | Мероприятия по технологическому присоеденению льготных заявителей (реконстр) | 0 | 27093.26 | 0 | 27093.26 | 0 |  |  | ПУ | Нет | РиМ 489.26 ВК.О с ДД, КМА | 0 | [18 empty] | 1 | j=2 | k=1
ВЭС | 123-ВЭС-2024 | Д№ 6607/23 Рек. Устройство вводов к потребителям в Оёкском РЭС. Инв. № 6000922247 | Мероприятия по технологическому присоеденению льготных заявителей (реконстр) | 0 | 27093.26 | 0 | 27093.26 | 0 |  |  | ПУ | Нет | РиМ 489.26 ВК.О с ДД, КМА | 0 | [18 empty] | 1 | j=2 | k=1
ВЭС | 123-ВЭС-2024 | Д№ 6607/23 Рек. Устройство вводов к потребителям в Оёкском РЭС. Инв. № 6000922247 | Мероприятия по технологическому присоеденению льготных заявителей (реконстр) | 0 | 27093.26 | 0 | 27093.26 | 0 |  |  | ПУ | Нет | РиМ 489.26 ВК.О с ДД, КМА | 0 | [18 empty] | 1 | j=2 | k=1
ВЭС | 123-ВЭС-2024 | Д№ 6607/23 Рек. Устройство вводов к потребителям в Оёкском РЭС. Инв. № 6000922247 | Мероприятия по технологическому присоеденению льготных заявителей (реконстр) | 0 | 27093.26 | 0 | 27093.26 | 0 |  |  | ПУ | Нет | РиМ 489.26 ВК.О с ДД, КМА | 0 | [18 empty] | 1 | j=2 | k=1
ВЭС | 123-ВЭС-2024 | Д№ 6607/23 Рек. Устройство вводов к потребителям в Оёкском РЭС. Инв. № 6000922247 | Мероприятия по технологическому присоеденению льготных заявителей (реконстр) | 0 | 27093.26 | 0 | 27093.26 | 0 |  |  | ПУ | Нет | РиМ 489.26 ВК.О с ДД, КМА | 0 | [18 empty] | 1 | j=2 | k=1
ВЭС | 123-ВЭС-2024 | Д№ 6607/23 Рек. Устройство вводов к потребителям в Оёкском РЭС. Инв. № 6000922247 | Мероприятия по технологическому присоеденению льготных заявителей (реконстр) | 0 | 27093.26 | 0 | 27093.26 | 0 |  |  | ПУ | Нет | РиМ 489.26 ВК.О с ДД, КМА | 0 | [18 empty] | 1 | j=2 | k=1
ВЭС | 123-ВЭС-2024 | Д№ 6607/23 Рек. Устройство вводов к потребителям в Оёкском РЭС. Инв. № 6000922247 | Мероприятия по технологическому присоеденению льготных заявителей (реконстр) | 0 | 27093.26 | 0 | 27093.26 | 0 |  |  | ПУ | Нет | РиМ 489.26 ВК.О с ДД, КМА | 0 | [18 empty] | 1 | j=2 | k=1
ВЭС | 123-ВЭС-2024 | Д№ 6607/23 Рек. Устройство вводов к потребителям в Оёкском РЭС. Инв. № 6000922247 | Мероприятия по технологическому присоеденению льготных заявителей (реконстр) | 0 | 27093.26 | 0 | 27093.26 | 0 |  |  | ПУ | Нет | РиМ 489.26 ВК.О с ДД, КМА | 0 | [18 empty] | 1 | j=2 | k=1
ВЭС | 123-ВЭС-2024 | Д№ 6607/23 Рек. Устройство вводов к потребителям в Оёкском РЭС. Инв. № 6000922247 | Мероприятия по технологическому присоеденению льготных заявителей (реконстр) | 0 | 27093.26 | 0 | 27093.26 | 0 |  |  | ПУ | Нет | РиМ 489.26 ВК.О с ДД, КМА | 0 | [18 empty] | 1 | j=2 | k=1
ВЭС | 123-ВЭС-2024 | Д№ 6607/23 Рек. Устройство вводов к потребителям в Оёкском РЭС. Инв. № 6000922247 | Мероприятия по технологическому присоеденению льготных заявителей (реконстр) | 0 | 27093.26 | 0 | 27093.26 | 0 |  |  | ПУ | Нет | РиМ 489.26 ВК.О с ДД, КМА | 0 | [18 empty] | 1 | j=2 | k=1
ВЭС | 123-ВЭС-2024 | Д№ 6607/23 Рек. Устройство вводов к потребителям в Оёкском РЭС. Инв. № 6000922247 | Мероприятия по технологическому присоеденению льготных заявителей (реконстр) | 0 | 27093.26 | 0 | 27093.26 | 0 |  |  | ПУ | Нет | РиМ 489.26 ВК.О с ДД, КМА | 0 | [18 empty] | 1 | j=2 | k=1
ВЭС | 123-ВЭС-2024 | Д№ 6607/23 Рек. Устройство вводов к потребителям в Оёкском РЭС. Инв. № 6000922247 | Мероприятия по технологическому присоеденению льготных заявителей (реконстр) | 0 | 27093.26 | 0 | 27093.26 | 0 |  |  | ПУ | Нет | РиМ 489.26 ВК.О с ДД, КМА | 0 | [18 empty] | 1 | j=2 | k=1
ВЭС | 123-ВЭС-2024 | Д№ 6607/23 Рек. Устройство вводов к потребителям в Оёкском РЭС. Инв. № 6000922247 | Мероприятия по технологическому присоеденению льготных заявителей (реконстр) | 0 | 27093.26 | 0 | 27093.26 | 0 |  |  | ПУ | Нет | РиМ 489.26 ВК.О с ДД, КМА | 0 | [18 empty] | 1 | j=2 | k=1
ВЭС | 123-ВЭС-2024 | Д№ 6607/23 Рек. Устройство вводов к потребителям в Оёкском РЭС. Инв. № 6000922247 | Мероприятия по технологическому присоеденению льготных заявителей (реконстр) | 0 | 27093.26 | 0 | 27093.26 | 0 |  |  | ПУ | Нет | РиМ 489.26 ВК.О с ДД, КМА | 0 | [18 empty] | 1 | j=2 | k=1
ВЭС | 123-ВЭС-2024 | Д№ 6607/23 Рек. Устройство вводов к потребителям в Оёкском РЭС. Инв. № 6000922247 | Мероприятия по технологическому присоеденению льготных заявителей (реконстр) | 0 | 27093.26 | 0 | 27093.26 | 0 |  |  | ПУ | Нет | РиМ 489.26 ВК.О с ДД, КМА | 0 | [18 empty] | 1 | j=2 | k=1
ВЭС | 123-ВЭС-2024 | Д№ 6607/23 Рек. Устройство вводов к потребителям в Оёкском РЭС. Инв. № 6000922247 | Мероприятия по технологическому присоеденению льготных заявителей (реконстр) | 0 | 29068.05 | 0 | 29068.05 | 0 |  |  | ПУ | Нет | РиМ 489.26 ВК.О с ДД, КМА | 0 | [18 empty] | 1 | j=2 | k=1
ВЭС | 123-ВЭС-2024 | Д№ 6607/23 Рек. Устройство вводов к потребителям в Оёкском РЭС. Инв. № 6000922247 | Мероприятия по технологическому присоеденению льготных заявителей (реконстр) | 0 | 29068.05 | 0 | 29068.05 | 0 |  |  | ПУ | Нет | РиМ 489.26 ВК.О с ДД, КМА | 0 | [18 empty] | 1 | j=2 | k=1
ВЭС | 123-ВЭС-2024 | Д№ 6607/23 Рек. Устройство вводов к потребителям в Оёкском РЭС. Инв. № 6000922247 | Мероприятия по технологическому присоеденению льготных заявителей (реконстр) | 0 | 29068.05 | 0 | 29068.05 | 0 |  |  | ПУ | Нет | РиМ 489.26 ВК.О с ДД, КМА | 0 | [18 empty] | 1 | j=2 | k=1
ВЭС | 123-ВЭС-2024 | Д№ 6607/23 Рек. Устройство вводов к потребителям в Оёкском РЭС. Инв. № 6000922247 | Мероприятия по технологическому присоеденению льготных заявителей (реконстр) | 0 | 29068.05 | 0 | 29068.05 | 0 |  |  | ПУ | Нет | РиМ 489.26 ВК.О с ДД, КМА | 0 | [18 empty] | 1 | j=2 | k=1
ВЭС | 123-ВЭС-2024 | Д№ 6607/23 Рек. Устройство вводов к потребителям в Оёкском РЭС. Инв. № 6000922247 | Мероприятия по технологическому присоеденению льготных заявителей (реконстр) | 0 | 29068.05 | 0 | 29068.05 | 0 |  |  | ПУ | Нет | РиМ 489.26 ВК.О с ДД, КМА | 0 | [18 empty] | 1 | j=2 | k=1
ВЭС | 123-ВЭС-2024 | Д№ 6607/23 Рек. Устройство вводов к потребителям в Оёкском РЭС. Инв. № 6000922247 | Мероприятия по технологическому присоеденению льготных заявителей (реконстр) | 0 | 29068.05 | 0 | 29068.05 | 0 |  |  | ПУ | Нет | РиМ 489.26 ВК.О с ДД, КМА | 0 | [18 empty] | 1 | j=2 | k=1
ВЭС | 123-ВЭС-2024 | Д№ 6607/23 Рек. Устройство вводов к потребителям в Оёкском РЭС. Инв. № 6000922247 | Мероприятия по технологическому присоеденению льготных заявителей (реконстр) | 0 | 29068.05 | 0 | 29068.05 | 0 |  |  | ПУ | Нет | РиМ 489.26 ВК.О с ДД, КМА | 0 | [18 empty] | 1 | j=2 | k=1
ВЭС | 123-ВЭС-2024 | Д№ 6607/23 Рек. Устройство вводов к потребителям в Оёкском РЭС. Инв. № 6000922247 | Мероприятия по технологическому присоеденению льготных заявителей (реконстр) | 0 | 29068.05 | 0 | 29068.05 | 0 |  |  | ПУ | Нет | РиМ 489.26 ВК.О с ДД, КМА | 0 | [18 empty] | 1 | j=2 | k=1
ВЭС | 123-ВЭС-2024 | Д№ 6607/23 Рек. Устройство вводов к потребителям в Оёкском РЭС. Инв. № 6000922247 | Мероприятия по технологическому присоеденению льготных заявителей (реконстр) | 0 | 29068.05 | 0 | 29068.05 | 0 |  |  | ПУ | Нет | РиМ 489.26 ВК.О с ДД, КМА | 0 | [18 empty] | 1 | j=2 | k=1
ВЭС | 123-ВЭС-2024 | Д№ 6607/23 Рек. Устройство вводов к потребителям в Оёкском РЭС. Инв. № 6000922247 | Мероприятия по технологическому присоеденению льготных заявителей (реконстр) | 0 | 29068.05 | 0 | 29068.05 | 0 |  |  | ПУ | Нет | РиМ 489.26 ВК.О с ДД, КМА | 0 | [18 empty] | 1 | j=2 | k=1
ВЭС | 123-ВЭС-2024 | Д№ 6607/23 Рек. Устройство вводов к потребителям в Оёкском РЭС. Инв. № 6000922247 | Мероприятия по технологическому присоеденению льготных заявителей (реконстр) | 0 | 29068.05 | 0 | 29068.05 | 0 |  |  | ПУ | Нет | РиМ 489.26 ВК.О с ДД, КМА | 0 | [18 empty] | 1 | j=2 | k=1
ВЭС | 123-ВЭС-2024 | Д№ 6607/23 Рек. Устройство вводов к потребителям в Оёкском РЭС. Инв. № 6000922247 | Мероприятия по технологическому присоеденению льготных заявителей (реконстр) | 0 | 29068.05 | 0 | 29068.05 | 0 |  |  | ПУ | Нет | РиМ 489.26 ВК.О с ДД, КМА | 0 | [18 empty] | 1 | j=2 | k=1
ВЭС | 123-ВЭС-2024 | Д№ 6607/23 Рек. Устройство вводов к потребителям в Оёкском РЭС. Инв. № 6000922247 | Мероприятия по технологическому присоеденению льготных заявителей (реконстр) | 0 | 29068.05 | 0 | 29068.05 | 0 |  |  | ПУ | Нет | РиМ 489.26 ВК.О с ДД, КМА | 0 | [18 empty] | 1 | j=2 | k=1
ВЭС | 123-ВЭС-2024 | Д№ 6607/23 Рек. Устройство вводов к потребителям в Оёкском РЭС. Инв. № 6000922247 | Мероприятия по технологическому присоеденению льготных заявителей (реконстр) | 0 | 29068.05 | 0 | 29068.05 | 0 |  |  | ПУ | Нет | РиМ 489.26 ВК.О с ДД, КМА | 0 | [18 empty] | 1 | j=2 | k=1
ВЭС | 123-ВЭС-2024 | Д№ 6607/23 Рек. Устройство вводов к потребителям в Оёкском РЭС. Инв. № 6000922247 | Мероприятия по технологическому присоеденению льготных заявителей (реконстр) | 0 | 29068.05 | 0 | 29068.05 | 0 |  |  | ПУ | Нет | РиМ 489.26 ВК.О с ДД, КМА | 0 | [18 empty] | 1 | j=2 | k=1
ВЭС | 123-ВЭС-2024 | Д№ 6607/23 Рек. Устройство вводов к потребителям в Оёкском РЭС. Инв. № 6000922247 | Мероприятия по технологическому присоеденению льготных заявителей (реконстр) | 0 | 29068.05 | 0 | 29068.05 | 0 |  |  | ПУ | Нет | РиМ 489.26 ВК.О с ДД, КМА | 0 | [18 empty] | 1 | j=2 | k=1
ВЭС | 123-ВЭС-2024 | Д№ 6607/23 Рек. Устройство вводов к потребителям в Оёкском РЭС. Инв. № 6000922247 | Мероприятия по технологическому присоеденению льготных заявителей (реконстр) | 0 | 29068.05 | 0 | 29068.05 | 0 |  |  | ПУ | Нет | РиМ 489.26 ВК.О с ДД, КМА | 0 | [18 empty] | 1 | j=2 | k=1
ВЭС | 123-ВЭС-2024 | Д№ 6607/23 Рек. Устройство вводов к потребителям в Оёкском РЭС. Инв. № 6000922247 | Мероприятия по технологическому присоеденению льготных заявителей (реконстр) | 0 | 29068.05 | 0 | 29068.05 | 0 |  |  | ПУ | Нет | РиМ 489.26 ВК.О с ДД, КМА | 0 | [18 empty] | 1 | j=2 | k=1
ВЭС | 123-ВЭС-2024 | Д№ 6607/23 Рек. Устройство вводов к потребителям в Оёкском РЭС. Инв. № 6000922247 | Мероприятия по технологическому присоеденению льготных заявителей (реконстр) | 0 | 29068.05 | 0 | 29068.05 | 0 |  |  | ПУ | Нет | РиМ 489.26 ВК.О с ДД, КМА | 0 | [18 empty] | 1 | j=2 | k=1
ВЭС | 123-ВЭС-2024 | Д№ 6607/23 Рек. Устройство вводов к потребителям в Оёкском РЭС. Инв. № 6000922247 | Мероприятия по технологическому присоеденению льготных заявителей (реконстр) | 0 | 29068.05 | 0 | 29068.05 | 0 |  |  | ПУ | Нет | РиМ 489.26 ВК.О с ДД, КМА | 0 | [18 empty] | 1 | j=2 | k=1
ВЭС | 123-ВЭС-2024 | Д№ 6607/23 Рек. Устройство вводов к потребителям в Оёкском РЭС. Инв. № 6000922247 | Мероприятия по технологическому присоеденению льготных заявителей (реконстр) | 0 | 29068.05 | 0 | 29068.05 | 0 |  |  | ПУ | Нет | РиМ 489.26 ВК.О с ДД, КМА | 0 | [18 empty] | 1 | j=2 | k=1
ВЭС | 123-ВЭС-2024 | Д№ 6607/23 Рек. Устройство вводов к потребителям в Оёкском РЭС. Инв. № 6000922247 | Мероприятия по технологическому присоеденению льготных заявителей (реконстр) | 0 | 29068.05 | 0 | 29068.05 | 0 |  |  | ПУ | Нет | РиМ 489.26 ВК.О с ДД, КМА | 0 | [18 empty] | 1 | j=2 | k=1
ВЭС | 123-ВЭС-2024 | Д№ 6607/23 Рек. Устройство вводов к потребителям в Оёкском РЭС. Инв. № 6000922247 | Мероприятия по технологическому присоеденению льготных заявителей (реконстр) | 0 | 29068.05 | 0 | 29068.05 | 0 |  |  | ПУ | Нет | РиМ 489.26 ВК.О с ДД, КМА | 0 | [18 empty] | 1 | j=2 | k=1
ВЭС | 123-ВЭС-2024 | Д№ 6607/23 Рек. Устройство вводов к потребителям в Оёкском РЭС. Инв. № 6000922247 | Мероприятия по технологическому присоеденению льготных заявителей (реконстр) | 0 | 29068.05 | 0 | 29068.05 | 0 |  |  | ПУ | Нет | РиМ 489.26 ВК.О с ДД, КМА | 0 | [18 empty] | 1 | j=2 | k=1
ВЭС | 123-ВЭС-2024 | Д№ 6607/23 Рек. Устройство вводов к потребителям в Оёкском РЭС. Инв. № 6000922247 | Мероприятия по технологическому присоеденению льготных заявителей (реконстр) | 0 | 29068.05 | 0 | 29068.05 | 0 |  |  | ПУ | Нет | РиМ 489.26 ВК.О с ДД, КМА | 0 | [18 empty] | 1 | j=2 | k=1
ВЭС | 123-ВЭС-2024 | Д№ 6607/23 Рек. Устройство вводов к потребителям в Оёкском РЭС. Инв. № 6000922247 | Мероприятия по технологическому присоеденению льготных заявителей (реконстр) | 0 | 29068.05 | 0 | 29068.05 | 0 |  |  | ПУ | Нет | РиМ 489.26 ВК.О с ДД, КМА | 0 | [18 empty] | 1 | j=2 | k=1
ВЭС | 123-ВЭС-2024 | Д№ 6607/23 Рек. Устройство вводов к потребителям в Оёкском РЭС. Инв. № 6000922247 | Мероприятия по технологическому присоеденению льготных заявителей (реконстр) | 0 | 29068.05 | 0 | 29068.05 | 0 |  |  | ПУ | Нет | РиМ 489.26 ВК.О с ДД, КМА | 0 | [18 empty] | 1 | j=2 | k=1
ВЭС | 123-ВЭС-2024 | Д№ 6607/23 Рек. Устройство вводов к потребителям в Оёкском РЭС. Инв. № 6000922247 | Мероприятия по технологическому присоеденению льготных заявителей (реконстр) | 0 | 29068.05 | 0 | 29068.05 | 0 |  |  | ПУ | Нет | РиМ 489.26 ВК.О с ДД, КМА | 0 | [18 empty] | 1 | j=2 | k=1
ВЭС | 123-ВЭС-2024 | Д№ 6607/23 Рек. Устройство вводов к потребителям в Оёкском РЭС. Инв. № 6000922247 | Мероприятия по технологическому присоеденению льготных заявителей (реконстр) | 0 | 29068.05 | 0 | 29068.05 | 0 |  |  | ПУ | Нет | РиМ 489.26 ВК.О с ДД, КМА | 0 | [18 empty] | 1 | j=2 | k=1
ВЭС | 123-ВЭС-2024 | Д№ 6607/23 Рек. Устройство вводов к потребителям в Оёкском РЭС. Инв. № 6000922247 | Мероприятия по технологическому присоеденению льготных заявителей (реконстр) | 0 | 29068.05 | 0 | 29068.05 | 0 |  |  | ПУ | Нет | РиМ 489.26 ВК.О с ДД, КМА | 0 | [18 empty] | 1 | j=2 | k=1
ВЭС | 123-ВЭС-2024 | Д№ 6607/23 Рек. Устройство вводов к потребителям в Оёкском РЭС. Инв. № 6000922247 | Мероприятия по технологическому присоеденению льготных заявителей (реконстр) | 0 | 29068.05 | 0 | 29068.05 | 0 |  |  | ПУ | Нет | РиМ 489.26 ВК.О с ДД, КМА | 0 | [18 empty] | 1 | j=2 | k=1
ВЭС | 123-ВЭС-2024 | Д№ 6543/23 Рек.Устройство вводов к потребителям в Оёкском РЭС. Инв. № 6000922247 | Мероприятия по технологическому присоеденению льготных заявителей (реконстр) | 0 | 29068.05 | 0 | 29068.05 | 0 |  |  | ПУ | Нет | РиМ 489.26 ВК.О с ДД, КМА | 0 | [18 empty] | 1 | j=2 | k=1
ВЭС | 123-ВЭС-2024 | Д№ 6578/23 Рек.Устройство вводов к потребителям в Прибайкальском РЭС. Инв. № 6000922248 | Мероприятия по технологическому присоеденению льготных заявителей (реконстр) | 0 | 30503.47 | 0 | 30503.47 | 0 |  |  | ПУ | Нет | РиМ 489.26 ВК.О с ДД, КМА | 0 | [18 empty] | 1 | j=2 | k=1
ВЭС | 123-ВЭС-2024 | Д№ 6600/23 Рек. Устройство вводов к потребителям в Оёкском РЭС. Инв. № 6000922247 | Мероприятия по технологическому присоеденению льготных заявителей (реконстр) | 0 | 30810.7 | 0 | 30810.7 | 0 |  |  | ПУ | Нет | РиМ 489.26 ВК.О с ДД, КМА | 0 | [18 empty] | 1 | j=2 | k=1
ВЭС | 123-ВЭС-2024 | Д№ 6606/23 Рек.Устройство вводов к потребителям в Оёкском РЭС. Инв. № 6000922247 | Мероприятия по технологическому присоеденению льготных заявителей (реконстр) | 0 | 30810.7 | 0 | 30810.7 | 0 |  |  | ПУ | Нет | РиМ 489.26 ВК.О с ДД, КМА | 0 | [18 empty] | 1 | j=2 | k=1
ВЭС | 123-ВЭС-2024 | Д№ 5130/23 Рек.Устройство вводов к потребителям в Оёкском РЭС. Инв. № 6000922247 | Мероприятия по технологическому присоеденению льготных заявителей (реконстр) | 0 | 30810.7 | 0 | 30810.7 | 0 |  |  | ПУ | Нет | РиМ 489.26 ВК.О с ДД, КМА | 0 | [18 empty] | 1 | j=2 | k=1
ВЭС | 123-ВЭС-2024 | Д№ 5187/23 Рек. Устройство вводов к потребителям в Оёкском РЭС. Инв. № 6000922247 | Мероприятия по технологическому присоеденению льготных заявителей (реконстр) | 0 | 11928.03 | 0 | 11928.03 | 0 |  |  | ПУ | Нет | РиМ 189.02 | 0 | [18 empty] | 1 | j=1 | k=1
ВЭС | 123-ВЭС-2024 | Д№ 5374/23 Рек. Устройство вводов к потребителям в Оёкском РЭС. Инв. № 6000922247 | Мероприятия по технологическому присоеденению льготных заявителей (реконстр) | 0 | 23358.02 | 0 | 23358.02 | 0 |  |  | ПУ | Нет | РиМ 489.26 ВК.О с ДД, КМА | 0 | [18 empty] | 0 | j=2 | k=1
ВЭС | 123-ВЭС-2024 | Д№ 5335/23 Рек.Устройство вводов к потребителям в Оёкском РЭС. Инв. № 6000922247 | Мероприятия по технологическому присоеденению льготных заявителей (реконстр) | 0 | 30810.7 | 0 | 30810.7 | 0 |  |  | ПУ | Нет | РиМ 489.26 ВК.О с ДД, КМА | 0 | [18 empty] | 1 | j=2 | k=1
ВЭС | 123-ВЭС-2024 | Д№ 5530/23 Рек.Устройство вводов к потребителям в Прибайкальском РЭС. Инв. № 6000922248 | Мероприятия по технологическому присоеденению льготных заявителей (реконстр) | 0 | 18989.66 | 0 | 18989.66 | 0 |  |  | ПУ | Нет | РиМ 189.02 | 0 | [18 empty] | 1 | j=1 | k=1
ВЭС | 123-ВЭС-2024 | Д№ 5610/23 Рек.Устройство вводов к потребителям в Прибайкальском РЭС. Инв. № 6000922248 | Мероприятия по технологическому присоеденению льготных заявителей (реконстр) | 0 | 15338.35 | 0 | 15338.35 | 0 |  |  | ПУ | Нет | РиМ 189.02 | 0 | [18 empty] | 1 | j=1 | k=1
ВЭС | 123-ВЭС-2024 | Д№ 5401/23 Рек.Устройство вводов к потребителям в Прибайкальском РЭС. Инв. № 6000922248 | Мероприятия по технологическому присоеденению льготных заявителей (реконстр) | 0 | 25922.62 | 0 | 25922.62 | 0 |  |  | ПУ | Нет | РиМ 489.26 ВК.О с ДД, КМА | 0 | [18 empty] | 1 | j=2 | k=1
ВЭС | 123-ВЭС-2024 | Д№ 5111/23 Рек.Устройство вводов к потребителям в Прибайкальском РЭС. Инв. № 6000922248 | Мероприятия по технологическому присоеденению льготных заявителей (реконстр) | 0 | 15338.34 | 0 | 15338.34 | 0 |  |  | ПУ | Нет | РиМ 189.02 | 0 | [18 empty] | 1 | j=1 | k=1
ВЭС | 123-ВЭС-2024 | Д№ 5117/23 Рек.Устройство вводов к потребителям в Прибайкальском РЭС. Инв. № 6000922248 | Мероприятия по технологическому присоеденению льготных заявителей (реконстр) | 0 | 18989.66 | 0 | 18989.66 | 0 |  |  | ПУ | Нет | РиМ 189.02 | 0 | [18 empty] | 1 | j=1 | k=1
ВЭС | 123-ВЭС-2024 | Д№ 4757/23 Рек.Устройство вводов к потребителям в Оёкском РЭС. Инв. № 6000922247 | Мероприятия по технологическому присоеденению льготных заявителей (реконстр) | 0 | 30810.7 | 0 | 30810.7 | 0 |  |  | ПУ | Нет | РиМ 489.26 ВК.О с ДД, КМА | 0 | [18 empty] | 1 | j=2 | k=1
ВЭС | 123-ВЭС-2024 | Д№ 6186/23 Рек.Устройство вводов к потребителям в Прибайкальском РЭС. Инв. № 6000922248 | Мероприятия по технологическому присоеденению льготных заявителей (реконстр) | 0 | 30503.47 | 0 | 30503.47 | 0 |  |  | ПУ | Нет | РиМ 489.26 ВК.О с ДД, КМА | 0 | [18 empty] | 1 | j=2 | k=1
ВЭС | 123-ВЭС-2024 | Д№ 5968/23 Рек.Устройство вводов к потребителям в Прибайкальском РЭС. Инв. № 6000922248 | Мероприятия по технологическому присоеденению льготных заявителей (реконстр) | 0 | 30503.47 | 0 | 30503.47 | 0 |  |  | ПУ | Нет | РиМ 489.26 ВК.О с ДД, КМА | 0 | [18 empty] | 1 | j=2 | k=1
ВЭС | 123-ВЭС-2024 | Д№ 5957/23 Рек. Устройство вводов к потребителям в Оёкском РЭС. Инв. № 6000922247 | Мероприятия по технологическому присоеденению льготных заявителей (реконстр) | 0 | 8597.36 | 0 | 8597.36 | 0 |  |  | ПУ | Нет | Счетчик электрической энергии РиМ 189.12.ВК3 (с дистанц. дисплеем РиМ 040.03.) | 0 | [18 empty] | 1 | j=1 | k=1
ВЭС | 123-ВЭС-2024 | Д№ 5885/23 Рек.Устройство вводов к потребителям в Прибайкальском РЭС. Инв. № 6000922248 | Мероприятия по технологическому присоеденению льготных заявителей (реконстр) | 0 | 30503.47 | 0 | 30503.47 | 0 |  |  | ПУ | Нет | РиМ 489.26 ВК.О с ДД, КМА | 0 | [18 empty] | 1 | j=2 | k=1
ВЭС | 123-ВЭС-2024 | Д№ 5871/23 Рек. Устройство вводов к потребителям в Оёкском РЭС. Инв. № 6000922247 | Мероприятия по технологическому присоеденению льготных заявителей (реконстр) | 0 | 29068.05 | 0 | 29068.05 | 0 |  |  | ПУ | Нет | РиМ 489.26 ВК.О с ДД, КМА | 0 | [18 empty] | 1 | j=2 | k=1
ВЭС | 123-ВЭС-2024 | Д№ 5698/23 Рек.Устройство вводов к потребителям в Прибайкальском РЭС. Инв. № 6000922248 | Мероприятия по технологическому присоеденению льготных заявителей (реконстр) | 0 | 30503.47 | 0 | 30503.47 | 0 |  |  | ПУ | Нет | РиМ 489.26 ВК.О с ДД, КМА | 0 | [18 empty] | 1 | j=2 | k=1
ВЭС | 123-ВЭС-2024 | Д№ 7525/23 Рек. Устройство вводов к потребителям в Оёкском РЭС. Инв. № 6000922247 | Мероприятия по технологическому присоеденению льготных заявителей (реконстр) | 0 | 30810.7 | 0 | 30810.7 | 0 |  |  | ПУ | Нет | РиМ 489.26 ВК.О с ДД, КМА | 0 | [18 empty] | 1 | j=2 | k=1
ВЭС | 123-ВЭС-2024 | Д№ 7526/23 Рек.Устройство вводов к потребителям в Оёкском РЭС. Инв. № 6000922247 | Мероприятия по технологическому присоеденению льготных заявителей (реконстр) | 0 | 30810.7 | 0 | 30810.7 | 0 |  |  | ПУ | Нет | РиМ 489.26 ВК.О с ДД, КМА | 0 | [18 empty] | 1 | j=2 | k=1
ВЭС | 123-ВЭС-2024 | Д№ 7576/23 Рек.Устройство вводов к потребителям в Прибайкальском РЭС. Инв. № 6000922248 | Мероприятия по технологическому присоеденению льготных заявителей (реконстр) | 0 | 18989.66 | 0 | 18989.66 | 0 |  |  | ПУ | Нет | РиМ 189.02 | 0 | [18 empty] | 1 | j=1 | k=1
ВЭС | 123-ВЭС-2024 | Д№ 7568/23 Рек.Устройство вводов к потребителям в Прибайкальском РЭС. Инв. № 6000922248 | Мероприятия по технологическому присоеденению льготных заявителей (реконстр) | 0 | 18989.66 | 0 | 18989.66 | 0 |  |  | ПУ | Нет | РиМ 189.02 | 0 | [18 empty] | 1 | j=1 | k=1
ВЭС | 123-ВЭС-2024 | Д№ 7610/23 Рек.Устройство вводов к потребителям в Оёкском РЭС. Инв. № 6000922247 | Мероприятия по технологическому присоеденению льготных заявителей (реконстр) | 0 | 30810.7 | 0 | 30810.7 | 0 |  |  | ПУ | Нет | РиМ 489.26 ВК.О с ДД, КМА | 0 | [18 empty] | 1 | j=2 | k=1
ВЭС | 123-ВЭС-2024 | Д№ 7827/23 Рек.Устройство вводов к потребителям в Оёкском РЭС. Инв. № 6000922247 | Мероприятия по технологическому присоеденению льготных заявителей (реконстр) | 0 | 29068.05 | 0 | 29068.05 | 0 |  |  | ПУ | Нет | РиМ 189.02 | 0 | [18 empty] | 1 | j=1 | k=1
ВЭС | 123-ВЭС-2024 | Д№ 7842/23 Рек.Устройство вводов к потребителям в Прибайкальском РЭС. Инв. № 6000922248 | Мероприятия по технологическому присоеденению льготных заявителей (реконстр) | 0 | 30503.47 | 0 | 30503.47 | 0 |  |  | ПУ | Нет | РиМ 489.26 ВК.О с ДД, КМА | 0 | [18 empty] | 1 | j=2 | k=1
ВЭС | 123-ВЭС-2024 | Д№ 7852/23 Рек.Устройство вводов к потребителям в Прибайкальском РЭС. Инв. № 6000922248 | Мероприятия по технологическому присоеденению льготных заявителей (реконстр) | 0 | 15338.34 | 0 | 15338.34 | 0 |  |  | ПУ | Нет | РиМ 189.02 | 0 | [18 empty] | 1 | j=1 | k=1
ВЭС | 123-ВЭС-2024 | Д№ 7759/23 Рек.Устройство вводов к потребителям в Прибайкальском РЭС. Инв. № 6000922248 | Мероприятия по технологическому присоеденению льготных заявителей (реконстр) | 0 | 33903.38 | 0 | 33903.38 | 0 |  |  | ПУ | Нет | РиМ 489.26 ВК.О с ДД, КМА | 0 | [18 empty] | 1 | j=2 | k=1
ВЭС | 123-ВЭС-2024 | Д№ 7761/23 Рек.Устройство вводов к потребителям в Прибайкальском РЭС. Инв. № 6000922248 | Мероприятия по технологическому присоеденению льготных заявителей (реконстр) | 0 | 30503.45 | 0 | 30503.45 | 0 |  |  | ПУ | Нет | РиМ 489.26 ВК.О с ДД, КМА | 0 | [18 empty] | 1 | j=2 | k=1
ВЭС | 123-ВЭС-2024 | Д№ 7701/23 Рек.Устройство вводов к потребителям в Оёкском РЭС. Инв. № 6000922247 | Мероприятия по технологическому присоеденению льготных заявителей (реконстр) | 0 | 30810.7 | 0 | 30810.7 | 0 |  |  | ПУ | Нет | РиМ 489.26 ВК.О с ДД, КМА | 0 | [18 empty] | 1 | j=2 | k=1
ВЭС | 123-ВЭС-2024 | Д№ 7913/23 Рек. Устройство вводов к потребителям в Оёкском РЭС. Инв. № 6000922247 | Мероприятия по технологическому присоеденению льготных заявителей (реконстр) | 0 | 30810.7 | 0 | 30810.7 | 0 |  |  | ПУ | Нет | РиМ 489.26 ВК.О с ДД, КМА | 0 | [18 empty] | 1 | j=2 | k=1
ВЭС | 123-ВЭС-2024 | Д№ 7941/23 Рек. Устройство вводов к потребителям в Оёкском РЭС. Инв. № 6000922247 | Мероприятия по технологическому присоеденению льготных заявителей (реконстр) | 0 | 29068.05 | 0 | 29068.05 | 0 |  |  | ПУ | Нет | РиМ 489.26 ВК.О с ДД, КМА | 0 | [18 empty] | 1 | j=2 | k=1
ВЭС | 123-ВЭС-2024 | Д№ 7965/23 Рек.Устройство вводов к потребителям в Прибайкальском РЭС. Инв. № 6000922248 | Мероприятия по технологическому присоеденению льготных заявителей (реконстр) | 0 | 33409.39 | 0 | 33409.39 | 0 |  |  | ПУ | Нет | РиМ 489.26 ВК.О с ДД, КМА | 0 | [18 empty] | 1 | j=2 | k=1
ВЭС | 123-ВЭС-2024 | Д№ 7978/23 Рек.Устройство вводов к потребителям в Оёкском РЭС. Инв. № 6000922247 | Мероприятия по технологическому присоеденению льготных заявителей (реконстр) | 0 | 30810.7 | 0 | 30810.7 | 0 |  |  | ПУ | Нет | РиМ 489.26 ВК.О с ДД, КМА | 0 | [18 empty] | 1 | j=2 | k=1
ВЭС | 123-ВЭС-2024 | Д№ 7861/23 Рек. Устройство вводов к потребителям в Оёкском РЭС. Инв. № 6000922247 | Мероприятия по технологическому присоеденению льготных заявителей (реконстр) | 0 | 27093.27 | 0 | 27093.27 | 0 |  |  | ПУ | Нет | РиМ 489.26 ВК.О с ДД, КМА | 0 | [18 empty] | 1 | j=2 | k=1
ВЭС | 123-ВЭС-2024 | Д№ 8015/23 Рек.Устройство вводов к потребителям в Оёкском РЭС. Инв. № 6000922247 | Мероприятия по технологическому присоеденению льготных заявителей (реконстр) | 0 | 30810.7 | 0 | 30810.7 | 0 |  |  | ПУ | Нет | РиМ 489.26 ВК.О с ДД, КМА | 0 | [18 empty] | 1 | j=2 | k=1
ВЭС | 123-ВЭС-2024 | Д№ 8005/23 Рек.Устройство вводов к потребителям в Оёкском РЭС. Инв. № 6000922247 | Мероприятия по технологическому присоеденению льготных заявителей (реконстр) | 0 | 30810.7 | 0 | 30810.7 | 0 |  |  | ПУ | Нет | РиМ 489.26 ВК.О с ДД, КМА | 0 | [18 empty] | 1 | j=2 | k=1
ВЭС | 123-ВЭС-2024 | Д№ 8005/23 Рек.Устройство вводов к потребителям в Оёкском РЭС. Инв. № 6000922247 | Мероприятия по технологическому присоеденению льготных заявителей (реконстр) | 0 | 30810.7 | 0 | 30810.7 | 0 |  |  | ПУ | Нет | РиМ 489.26 ВК.О с ДД, КМА | 0 | [18 empty] | 1 | j=2 | k=1
ВЭС | 123-ВЭС-2024 | Д№ 8005/23 Рек.Устройство вводов к потребителям в Оёкском РЭС. Инв. № 6000922247 | Мероприятия по технологическому присоеденению льготных заявителей (реконстр) | 0 | 30810.7 | 0 | 30810.7 | 0 |  |  | ПУ | Нет | РиМ 489.26 ВК.О с ДД, КМА | 0 | [18 empty] | 1 | j=2 | k=1
ВЭС | 123-ВЭС-2024 | Д№ 8005/23 Рек.Устройство вводов к потребителям в Оёкском РЭС. Инв. № 6000922247 | Мероприятия по технологическому присоеденению льготных заявителей (реконстр) | 0 | 30810.7 | 0 | 30810.7 | 0 |  |  | ПУ | Нет | РиМ 489.26 ВК.О с ДД, КМА | 0 | [18 empty] | 1 | j=2 | k=1
ВЭС | 123-ВЭС-2024 | Д№ 8005/23 Рек.Устройство вводов к потребителям в Оёкском РЭС. Инв. № 6000922247 | Мероприятия по технологическому присоеденению льготных заявителей (реконстр) | 0 | 30810.7 | 0 | 30810.7 | 0 |  |  | ПУ | Нет | РиМ 489.26 ВК.О с ДД, КМА | 0 | [18 empty] | 1 | j=2 | k=1
ВЭС | 123-ВЭС-2024 | Д№ 8005/23 Рек.Устройство вводов к потребителям в Оёкском РЭС. Инв. № 6000922247 | Мероприятия по технологическому присоеденению льготных заявителей (реконстр) | 0 | 30810.7 | 0 | 30810.7 | 0 |  |  | ПУ | Нет | РиМ 489.26 ВК.О с ДД, КМА | 0 | [18 empty] | 1 | j=2 | k=1
ВЭС | 123-ВЭС-2024 | Д№ 8005/23 Рек.Устройство вводов к потребителям в Оёкском РЭС. Инв. № 6000922247 | Мероприятия по технологическому присоеденению льготных заявителей (реконстр) | 0 | 29068.07 | 0 | 29068.07 | 0 |  |  | ПУ | Нет | РиМ 489.26 ВК.О с ДД, КМА | 0 | [18 empty] | 1 | j=2 | k=1
ВЭС | 123-ВЭС-2024 | Д№ 8005/23 Рек.Устройство вводов к потребителям в Оёкском РЭС. Инв. № 6000922247 | Мероприятия по технологическому присоеденению льготных заявителей (реконстр) | 0 | 29068.07 | 0 | 29068.07 | 0 |  |  | ПУ | Нет | РиМ 489.26 ВК.О с ДД, КМА | 0 | [18 empty] | 1 | j=2 | k=1
ВЭС | 123-ВЭС-2024 | Д№ 8005/23 Рек.Устройство вводов к потребителям в Оёкском РЭС. Инв. № 6000922247 | Мероприятия по технологическому присоеденению льготных заявителей (реконстр) | 0 | 29068.07 | 0 | 29068.07 | 0 |  |  | ПУ | Нет | РиМ 489.26 ВК.О с ДД, КМА | 0 | [18 empty] | 1 | j=2 | k=1
ВЭС | 123-ВЭС-2024 | Д№ 8005/23 Рек.Устройство вводов к потребителям в Оёкском РЭС. Инв. № 6000922247 | Мероприятия по технологическому присоеденению льготных заявителей (реконстр) | 0 | 29068.07 | 0 | 29068.07 | 0 |  |  | ПУ | Нет | РиМ 489.26 ВК.О с ДД, КМА | 0 | [18 empty] | 1 | j=2 | k=1
ВЭС | 123-ВЭС-2024 | Д№ 8005/23 Рек.Устройство вводов к потребителям в Оёкском РЭС. Инв. № 6000922247 | Мероприятия по технологическому присоеденению льготных заявителей (реконстр) | 0 | 29068.07 | 0 | 29068.07 | 0 |  |  | ПУ | Нет | РиМ 489.26 ВК.О с ДД, КМА | 0 | [18 empty] | 1 | j=2 | k=1
ВЭС | 123-ВЭС-2024 | Д№ 8005/23 Рек.Устройство вводов к потребителям в Оёкском РЭС. Инв. № 6000922247 | Мероприятия по технологическому присоеденению льготных заявителей (реконстр) | 0 | 29068.07 | 0 | 29068.07 | 0 |  |  | ПУ | Нет | РиМ 489.26 ВК.О с ДД, КМА | 0 | [18 empty] | 1 | j=2 | k=1
ВЭС | 123-ВЭС-2024 | Д№ 8005/23 Рек.Устройство вводов к потребителям в Оёкском РЭС. Инв. № 6000922247 | Мероприятия по технологическому присоеденению льготных заявителей (реконстр) | 0 | 29068.07 | 0 | 29068.07 | 0 |  |  | ПУ | Нет | РиМ 489.26 ВК.О с ДД, КМА | 0 | [18 empty] | 1 | j=2 | k=1
ВЭС | 123-ВЭС-2024 | Д№ 8462/23 Рек.Устройство вводов к потребителям в Оёкском РЭС. Инв. № 6000922247 | Мероприятия по технологическому присоеденению льготных заявителей (реконстр) | 0 | 30810.7 | 0 | 30810.7 | 0 |  |  | ПУ | Нет | РиМ 489.26 ВК.О с ДД, КМА | 0 | [18 empty] | 1 | j=2 | k=1
ВЭС | 123-ВЭС-2024 | Д№ 8242/23 Рек.Устройство вводов к потребителям в Прибайкальском РЭС. Инв. № 6000922248 | Мероприятия по технологическому присоеденению льготных заявителей (реконстр) | 0 | 33409.4 | 0 | 33409.4 | 0 |  |  | ПУ | Нет | РиМ 489.26 ВК.О с ДД, КМА | 0 | [18 empty] | 1 | j=2 | k=1
ВЭС | 123-ВЭС-2024 | Д№ 8233/23 Рек. Устройство вводов к потребителям в Оёкском РЭС. Инв. № 6000922247 | Мероприятия по технологическому присоеденению льготных заявителей (реконстр) | 0 | 27093.25 | 0 | 27093.25 | 0 |  |  | ПУ | Нет | РиМ 489.26 ВК.О с ДД, КМА | 0 | [18 empty] | 1 | j=2 | k=1
ВЭС | 123-ВЭС-2024 | Д№ 8233/23 Рек. Устройство вводов к потребителям в Оёкском РЭС. Инв. № 6000922247 | Мероприятия по технологическому присоеденению льготных заявителей (реконстр) | 0 | 27093.25 | 0 | 27093.25 | 0 |  |  | ПУ | Нет | РиМ 489.26 ВК.О с ДД, КМА | 0 | [18 empty] | 1 | j=2 | k=1
ВЭС | 123-ВЭС-2024 | Д№ 8233/23 Рек. Устройство вводов к потребителям в Оёкском РЭС. Инв. № 6000922247 | Мероприятия по технологическому присоеденению льготных заявителей (реконстр) | 0 | 30810.7 | 0 | 30810.7 | 0 |  |  | ПУ | Нет | РиМ 489.26 ВК.О с ДД, КМА | 0 | [18 empty] | 1 | j=2 | k=1
ВЭС | 123-ВЭС-2024 | Д№ 8233/23 Рек. Устройство вводов к потребителям в Оёкском РЭС. Инв. № 6000922247 | Мероприятия по технологическому присоеденению льготных заявителей (реконстр) | 0 | 30810.7 | 0 | 30810.7 | 0 |  |  | ПУ | Нет | РиМ 489.26 ВК.О с ДД, КМА | 0 | [18 empty] | 1 | j=2 | k=1
ВЭС | 123-ВЭС-2024 | Д№ 8233/23 Рек. Устройство вводов к потребителям в Оёкском РЭС. Инв. № 6000922247 | Мероприятия по технологическому присоеденению льготных заявителей (реконстр) | 0 | 30810.7 | 0 | 30810.7 | 0 |  |  | ПУ | Нет | РиМ 489.26 ВК.О с ДД, КМА | 0 | [18 empty] | 1 | j=2 | k=1
ВЭС | 123-ВЭС-2024 | Д№ 8233/23 Рек. Устройство вводов к потребителям в Оёкском РЭС. Инв. № 6000922247 | Мероприятия по технологическому присоеденению льготных заявителей (реконстр) | 0 | 30810.7 | 0 | 30810.7 | 0 |  |  | ПУ | Нет | РиМ 489.26 ВК.О с ДД, КМА | 0 | [18 empty] | 1 | j=2 | k=1
ВЭС | 123-ВЭС-2024 | Д№ 8233/23 Рек. Устройство вводов к потребителям в Оёкском РЭС. Инв. № 6000922247 | Мероприятия по технологическому присоеденению льготных заявителей (реконстр) | 0 | 30810.7 | 0 | 30810.7 | 0 |  |  | ПУ | Нет | РиМ 489.26 ВК.О с ДД, КМА | 0 | [18 empty] | 1 | j=2 | k=1
ВЭС | 123-ВЭС-2024 | Д№ 8233/23 Рек. Устройство вводов к потребителям в Оёкском РЭС. Инв. № 6000922247 | Мероприятия по технологическому присоеденению льготных заявителей (реконстр) | 0 | 30810.7 | 0 | 30810.7 | 0 |  |  | ПУ | Нет | РиМ 489.26 ВК.О с ДД, КМА | 0 | [18 empty] | 1 | j=2 | k=1
ВЭС | 123-ВЭС-2024 | Д№ 8233/23 Рек. Устройство вводов к потребителям в Оёкском РЭС. Инв. № 6000922247 | Мероприятия по технологическому присоеденению льготных заявителей (реконстр) | 0 | 30810.7 | 0 | 30810.7 | 0 |  |  | ПУ | Нет | РиМ 489.26 ВК.О с ДД, КМА | 0 | [18 empty] | 1 | j=2 | k=1
ВЭС | 123-ВЭС-2024 | Д№ 8233/23 Рек. Устройство вводов к потребителям в Оёкском РЭС. Инв. № 6000922247 | Мероприятия по технологическому присоеденению льготных заявителей (реконстр) | 0 | 30810.7 | 0 | 30810.7 | 0 |  |  | ПУ | Нет | РиМ 489.26 ВК.О с ДД, КМА | 0 | [18 empty] | 1 | j=2 | k=1
ВЭС | 123-ВЭС-2024 | Д№ 8255/23 Рек.Устройство вводов к потребителям в Оёкском РЭС. Инв. № 6000922247 | Мероприятия по технологическому присоеденению льготных заявителей (реконстр) | 0 | 11705.65 | 0 | 11705.65 | 0 |  |  | ПУ | Нет | РиМ 189.02 | 0 | [18 empty] | 1 | j=1 | k=1
ВЭС | 123-ВЭС-2024 | Д№ 8269/23 Рек.Устройство вводов к потребителям в Прибайкальском РЭС. Инв. № 6000922248 | Мероприятия по технологическому присоеденению льготных заявителей (реконстр) | 0 | 30503.47 | 0 | 30503.47 | 0 |  |  | ПУ | Нет | РиМ 489.26 ВК.О с ДД, КМА | 0 | [18 empty] | 1 | j=2 | k=1
ВЭС | 123-ВЭС-2024 | Д№ 8690/23 Рек.Устройство вводов к потребителям в Прибайкальском РЭС. Инв. № 6000922248 | Мероприятия по технологическому присоеденению льготных заявителей (реконстр) | 0 | 33409.39 | 0 | 33409.39 | 0 |  |  | ПУ | Нет | РиМ 489.26 ВК.О с ДД, КМА | 0 | [18 empty] | 1 | j=2 | k=1
ВЭС | 123-ВЭС-2024 | Д№ 8690/23 Рек.Устройство вводов к потребителям в Прибайкальском РЭС. Инв. № 6000922248 | Мероприятия по технологическому присоеденению льготных заявителей (реконстр) | 0 | 33409.39 | 0 | 33409.39 | 0 |  |  | ПУ | Нет | РиМ 489.26 ВК.О с ДД, КМА | 0 | [18 empty] | 1 | j=2 | k=1
ВЭС | 123-ВЭС-2024 | Д№ 8690/23 Рек.Устройство вводов к потребителям в Прибайкальском РЭС. Инв. № 6000922248 | Мероприятия по технологическому присоеденению льготных заявителей (реконстр) | 0 | 33409.39 | 0 | 33409.39 | 0 |  |  | ПУ | Нет | РиМ 489.26 ВК.О с ДД, КМА | 0 | [18 empty] | 1 | j=2 | k=1
ВЭС | 123-ВЭС-2024 | Д№ 8690/23 Рек.Устройство вводов к потребителям в Прибайкальском РЭС. Инв. № 6000922248 | Мероприятия по технологическому присоеденению льготных заявителей (реконстр) | 0 | 33409.39 | 0 | 33409.39 | 0 |  |  | ПУ | Нет | РиМ 489.26 ВК.О с ДД, КМА | 0 | [18 empty] | 1 | j=2 | k=1
ВЭС | 123-ВЭС-2024 | Д№ 8690/23 Рек.Устройство вводов к потребителям в Прибайкальском РЭС. Инв. № 6000922248 | Мероприятия по технологическому присоеденению льготных заявителей (реконстр) | 0 | 33409.39 | 0 | 33409.39 | 0 |  |  | ПУ | Нет | РиМ 489.26 ВК.О с ДД, КМА | 0 | [18 empty] | 1 | j=2 | k=1
ВЭС | 123-ВЭС-2024 | Д№ 8690/23 Рек.Устройство вводов к потребителям в Прибайкальском РЭС. Инв. № 6000922248 | Мероприятия по технологическому присоеденению льготных заявителей (реконстр) | 0 | 33409.39 | 0 | 33409.39 | 0 |  |  | ПУ | Нет | РиМ 489.26 ВК.О с ДД, КМА | 0 | [18 empty] | 1 | j=2 | k=1
ВЭС | 123-ВЭС-2024 | Д№ 8690/23 Рек.Устройство вводов к потребителям в Прибайкальском РЭС. Инв. № 6000922248 | Мероприятия по технологическому присоеденению льготных заявителей (реконстр) | 0 | 33409.39 | 0 | 33409.39 | 0 |  |  | ПУ | Нет | РиМ 489.26 ВК.О с ДД, КМА | 0 | [18 empty] | 1 | j=2 | k=1
ВЭС | 123-ВЭС-2024 | Д№ 8775/23 Рек.Устройство вводов к потребителям в Прибайкальском РЭС. Инв. № 6000922248 | Мероприятия по технологическому присоеденению льготных заявителей (реконстр) | 0 | 30503.47 | 0 | 30503.47 | 0 |  |  | ПУ | Нет | РиМ 489.26 ВК.О с ДД, КМА | 0 | [18 empty] | 1 | j=2 | k=1
ВЭС | 123-ВЭС-2024 | Д№ 8776/23 Рек.Устройство вводов к потребителям в Прибайкальском РЭС. Инв. № 6000922248 | Мероприятия по технологическому присоеденению льготных заявителей (реконстр) | 0 | 30503.47 | 0 | 30503.47 | 0 |  |  | ПУ | Нет | РиМ 489.26 ВК.О с ДД, КМА | 0 | [18 empty] | 1 | j=2 | k=1
ВЭС | 123-ВЭС-2024 | Д№ 8762/23 Рек.Устройство вводов к потребителям в Прибайкальском РЭС. Инв. № 6000922248 | Мероприятия по технологическому присоеденению льготных заявителей (реконстр) | 0 | 33409.39 | 0 | 33409.39 | 0 |  |  | ПУ | Нет | РиМ 489.26 ВК.О с ДД, КМА | 0 | [18 empty] | 1 | j=2 | k=1
ВЭС | 123-ВЭС-2024 | Д№ 8737/23 Рек.Устройство вводов к потребителям в Оёкском РЭС. Инв. № 6000922247 | Мероприятия по технологическому присоеденению льготных заявителей (реконстр) | 0 | 30810.7 | 0 | 30810.7 | 0 |  |  | ПУ | Нет | РиМ 489.26 ВК.О с ДД, КМА | 0 | [18 empty] | 1 | j=2 | k=1
ВЭС | 123-ВЭС-2024 | Д№ 8575/23 Рек.Устройство вводов к потребителям в Прибайкальском РЭС. Инв. № 6000922248 | Мероприятия по технологическому присоеденению льготных заявителей (реконстр) | 0 | 33409.4 | 0 | 33409.4 | 0 |  |  | ПУ | Нет | РиМ 489.26 ВК.О с ДД, КМА | 0 | [18 empty] | 1 | j=2 | k=1
ВЭС | 123-ВЭС-2024 | Д№ 1/24 Рек.Устройство вводов к потребителям в Оёкском РЭС. Инв. № 6000922247 | Мероприятия по технологическому присоеденению льготных заявителей (реконстр) | 0 | 0 | 30810.7 | 30810.7 | 0 |  |  | ПУ | Нет | РиМ 489.26 ВК.О с ДД, КМА | 0 | [18 empty] | 1 | j=2 | k=1
ВЭС | 123-ВЭС-2024 | Д№ 68/24 Рек.Устройство вводов к потребителям в Прибайкальском РЭС. Инв. № 6000922248 | Мероприятия по технологическому присоеденению льготных заявителей (реконстр) | 0 | 33409.39 | 0 | 33409.39 | 0 |  |  | ПУ | Нет | РиМ 489.26 ВК.О с ДД, КМА | 0 | [18 empty] | 1 | j=2 | k=1
ВЭС | 123-ВЭС-2024 | Д№ 8997/23 Рек.Устройство вводов к потребителям в Оёкском РЭС. Инв. № 6000922247 | Мероприятия по технологическому присоеденению льготных заявителей (реконстр) | 0 | 30810.7 | 0 | 30810.7 | 0 |  |  | ПУ | Нет | РиМ 489.26 ВК.О с ДД, КМА | 0 | [18 empty] | 1 | j=2 | k=1
ВЭС | 123-ВЭС-2024 | Д№ 8958/23 Рек.Устройство вводов к потребителям в Оёкском РЭС. Инв. № 6000922247 | Мероприятия по технологическому присоеденению льготных заявителей (реконстр) | 0 | 30810.7 | 0 | 30810.7 | 0 |  |  | ПУ | Нет | РиМ 489.26 ВК.О с ДД, КМА | 0 | [18 empty] | 1 | j=2 | k=1
ВЭС | 123-ВЭС-2024 | Д№ 8947/23 Рек. Устройство вводов к потребителям в Оёкском РЭС. Инв. № 6000922247 | Мероприятия по технологическому присоеденению льготных заявителей (реконстр) | 0 | 23099.43 | 0 | 23099.43 | 0 |  |  | ПУ | Нет | РиМ 489.26 ВК.О с ДД, КМА | 0 | [18 empty] | 0 | j=2 | k=1
ВЭС | 123-ВЭС-2024 | Д№ 8949/23 Рек.Устройство вводов к потребителям в Прибайкальском РЭС. Инв. № 6000922248 | Мероприятия по технологическому присоеденению льготных заявителей (реконстр) | 0 | 30503.47 | 0 | 30503.47 | 0 |  |  | ПУ | Нет | РиМ 489.26 ВК.О с ДД, КМА | 0 | [18 empty] | 1 | j=2 | k=1
ВЭС | 123-ВЭС-2024 | Д№ 8825/23 Рек.Устройство вводов к потребителям в Оёкском РЭС. Инв. № 6000922247 | Мероприятия по технологическому присоеденению льготных заявителей (реконстр) | 0 | 30810.7 | 0 | 30810.7 | 0 |  |  | ПУ | Нет | РиМ 489.26 ВК.О с ДД, КМА | 0 | [18 empty] | 1 | j=2 | k=1
ВЭС | 123-ВЭС-2024 | Д№ 8828/23 Рек.Устройство вводов к потребителям в Оёкском РЭС. Инв. № 6000922247 | Мероприятия по технологическому присоеденению льготных заявителей (реконстр) | 0 | 30810.7 | 0 | 30810.7 | 0 |  |  | ПУ | Нет | РиМ 489.26 ВК.О с ДД, КМА | 0 | [18 empty] | 1 | j=2 | k=1
ВЭС | 123-ВЭС-2024 | Д№ 8836/23 Рек.Устройство вводов к потребителям в Прибайкальском РЭС. Инв. № 6000922248 | Мероприятия по технологическому присоеденению льготных заявителей (реконстр) | 0 | 30503.47 | 0 | 30503.47 | 0 |  |  | ПУ | Нет | РиМ 489.26 ВК.О с ДД, КМА | 0 | [18 empty] | 1 | j=2 | k=1
ВЭС | 123-ВЭС-2024 | Д№ 8837/23 Рек.Устройство вводов к потребителям в Прибайкальском РЭС. Инв. № 6000922248 | Мероприятия по технологическому присоеденению льготных заявителей (реконстр) | 0 | 33409.39 | 0 | 33409.39 | 0 |  |  | ПУ | Нет | РиМ 489.26 ВК.О с ДД, КМА | 0 | [18 empty] | 1 | j=2 | k=1
ВЭС | 123-ВЭС-2024 | Д№ 8779/23 Рек.Устройство вводов к потребителям в Прибайкальском РЭС. Инв. № 6000922248 | Мероприятия по технологическому присоеденению льготных заявителей (реконстр) | 0 | 8414.73 | 0 | 8414.73 | 0 |  |  | ПУ | Нет | Счетчик электрической энергии РиМ 189.12.ВК3 (с дистанц. дисплеем РиМ 040.03.) | 0 | [18 empty] | 1 | j=1 | k=1
ВЭС | 123-ВЭС-2024 | Д№ 8795/23 Рек.Устройство вводов к потребителям в Прибайкальском РЭС. Инв. № 6000922248 | Мероприятия по технологическому присоеденению льготных заявителей (реконстр) | 0 | 33409.39 | 0 | 33409.39 | 0 |  |  | ПУ | Нет | РиМ 489.26 ВК.О с ДД, КМА | 0 | [18 empty] | 1 | j=2 | k=1
ВЭС | 123-ВЭС-2024 | Д№ 170/24 Рек.Устройство вводов к потребителям в Оёкском РЭС. Инв. № 6000922247 | Мероприятия по технологическому присоеденению льготных заявителей (реконстр) | 0 | 30810.7 | 0 | 30810.7 | 0 |  |  | ПУ | Нет | РиМ 489.26 ВК.О с ДД, КМА | 0 | [18 empty] | 1 | j=2 | k=1
ВЭС | 123-ВЭС-2024 | Д№ 102/24 Рек.Устройство вводов к потребителям в Оёкском РЭС. Инв. № 6000922247 | Мероприятия по технологическому присоеденению льготных заявителей (реконстр) | 0 | 30810.7 | 0 | 30810.7 | 0 |  |  | ПУ | Нет | РиМ 489.26 ВК.О с ДД, КМА | 0 | [18 empty] | 1 | j=2 | k=1
ВЭС | 123-ВЭС-2024 | Д№ 211/24 Рек. Устройство вводов к потребителям в Оёкском РЭС. Инв. № 6000922247 | Мероприятия по технологическому присоеденению льготных заявителей (реконстр) | 0 | 29068.05 | 0 | 29068.05 | 0 |  |  | ПУ | Нет | РиМ 489.26 ВК.О с ДД, КМА | 0 | [18 empty] | 1 | j=2 | k=1
ВЭС | 123-ВЭС-2024 | Д№ 212/24 Рек. Устройство вводов к потребителям в Оёкском РЭС. Инв. № 6000922247 | Мероприятия по технологическому присоеденению льготных заявителей (реконстр) | 0 | 29068.05 | 0 | 29068.05 | 0 |  |  | ПУ | Нет | РиМ 489.26 ВК.О с ДД, КМА | 0 | [18 empty] | 1 | j=2 | k=1
ВЭС | 123-ВЭС-2024 | Д№ 174/24 Рек. Устройство вводов к потребителям в Оёкском РЭС. Инв. № 6000922247 | Мероприятия по технологическому присоеденению льготных заявителей (реконстр) | 0 | 8597.36 | 0 | 8597.36 | 0 |  |  | ПУ | Нет | Счетчик электрической энергии РиМ 189.12.ВК3 (с дистанц. дисплеем РиМ 040.03.) | 0 | [18 empty] | 1 | j=1 | k=1
ВЭС | 123-ВЭС-2024 | Д№ 167/24 Рек.Устройство вводов к потребителям в Оёкском РЭС. Инв. № 6000922247 | Мероприятия по технологическому присоеденению льготных заявителей (реконстр) | 0 | 30810.7 | 0 | 30810.7 | 0 |  |  | ПУ | Нет | РиМ 489.26 ВК.О с ДД, КМА | 0 | [18 empty] | 1 | j=2 | k=1
ВЭС | 123-ВЭС-2024 | Д№ 198/24 Рек.Устройство вводов к потребителям в Прибайкальском РЭС. Инв. № 6000922248 | Мероприятия по технологическому присоеденению льготных заявителей (реконстр) | 0 | 30503.47 | 0 | 30503.47 | 0 |  |  | ПУ | Нет | РиМ 489.26 ВК.О с ДД, КМА | 0 | [18 empty] | 1 | j=2 | k=1
ВЭС | 123-ВЭС-2024 | Д№ 629/24 Рек.Устройство вводов к потребителям в Прибайкальском РЭС. Инв. № 6000922248 | Мероприятия по технологическому присоеденению льготных заявителей (реконстр) | 0 | 15338.34 | 0 | 15338.34 | 0 |  |  | ПУ | Нет | РиМ 189.02 | 0 | [18 empty] | 1 | j=1 | k=1
ВЭС | 123-ВЭС-2024 | Д№ 523/24 Рек.Устройство вводов к потребителям в Прибайкальском РЭС. Инв. № 6000922248 | Мероприятия по технологическому присоеденению льготных заявителей (реконстр) | 0 | 30503.47 | 0 | 30503.47 | 0 |  |  | ПУ | Нет | РиМ 489.26 ВК.О с ДД, КМА | 0 | [18 empty] | 1 | j=2 | k=1
ВЭС | 123-ВЭС-2024 | Д№ 518/24 Рек.Устройство вводов к потребителям в Прибайкальском РЭС. Инв. № 6000922248 | Мероприятия по технологическому присоеденению льготных заявителей (реконстр) | 0 | 30503.47 | 0 | 30503.47 | 0 |  |  | ПУ | Нет | РиМ 489.26 ВК.О с ДД, КМА | 0 | [18 empty] | 1 | j=2 | k=1
ВЭС | 123-ВЭС-2024 | Д№ 542/24 Рек.Устройство вводов к потребителям в Оёкском РЭС. Инв. № 6000922247 | Мероприятия по технологическому присоеденению льготных заявителей (реконстр) | 0 | 30810.7 | 0 | 30810.7 | 0 |  |  | ПУ | Нет | РиМ 489.26 ВК.О с ДД, КМА | 0 | [18 empty] | 1 | j=2 | k=1
ВЭС | 123-ВЭС-2024 | Д№ 674/24 Рек.Устройство вводов к потребителям в Прибайкальском РЭС. Инв. № 6000922248 | Мероприятия по технологическому присоеденению льготных заявителей (реконстр) | 0 | 33409.39 | 0 | 33409.39 | 0 |  |  | ПУ | Нет | РиМ 489.26 ВК.О с ДД, КМА | 0 | [18 empty] | 1 | j=2 | k=1
ВЭС | 123-ВЭС-2024 | Д№ 2148/24 Рек.Устройство вводов к потребителям в Оёкском РЭС. Инв. № 6000922247 | Мероприятия по технологическому присоеденению льготных заявителей (реконстр) | 0 | 30810.7 | 0 | 30810.7 | 0 |  |  | ПУ | Нет | РиМ 489.26 ВК.О с ДД, КМА | 0 | [18 empty] | 1 | j=2 | k=1
ВЭС | 123-ВЭС-2024 | Д№ 2165/24 Рек. Устройство вводов к потребителям в Оёкском РЭС. Инв. № 6000922247 | Мероприятия по технологическому присоеденению льготных заявителей (реконстр) | 0 | 30810.7 | 0 | 30810.7 | 0 |  |  | ПУ | Нет | РиМ 489.26 ВК.О с ДД, КМА | 0 | [18 empty] | 1 | j=2 | k=1
ВЭС | 123-ВЭС-2024 | Д№ 2207/24 Рек.Устройство вводов к потребителям в Оёкском РЭС. Инв. № 6000922247 | Мероприятия по технологическому присоеденению льготных заявителей (реконстр) | 0 | 30810.7 | 0 | 30810.7 | 0 |  |  | ПУ | Нет | РиМ 489.26 ВК.О с ДД, КМА | 0 | [18 empty] | 1 | j=2 | k=1
ВЭС | 123-ВЭС-2024 | Д№ 2234/24 Рек.Устройство вводов к потребителям в Оёкском РЭС. Инв. № 6000922247 | Мероприятия по технологическому присоеденению льготных заявителей (реконстр) | 0 | 30810.7 | 0 | 30810.7 | 0 |  |  | ПУ | Нет | РиМ 489.26 ВК.О с ДД, КМА | 0 | [18 empty] | 1 | j=2 | k=1
ВЭС | 123-ВЭС-2024 | Д№ 2289/24 Рек.Устройство вводов к потребителям в Оёкском РЭС. Инв. № 6000922247 | Мероприятия по технологическому присоеденению льготных заявителей (реконстр) | 0 | 30810.7 | 0 | 30810.7 | 0 |  |  | ПУ | Нет | РиМ 489.26 ВК.О с ДД, КМА | 0 | [18 empty] | 1 | j=2 | k=1
ВЭС | 123-ВЭС-2024 | Д№ 2453/24 Рек.Устройство вводов к потребителям в Прибайкальском РЭС. Инв. № 6000922248 | Мероприятия по технологическому присоеденению льготных заявителей (реконстр) | 0 | 33409.39 | 0 | 33409.39 | 0 |  |  | ПУ | Нет | РиМ 489.26 ВК.О с ДД, КМА | 0 | [18 empty] | 1 | j=2 | k=1
ВЭС | 123-ВЭС-2024 | Д№ 2483/24 Рек.Устройство вводов к потребителям в Оёкском РЭС. Инв. № 6000922247 | Мероприятия по технологическому присоеденению льготных заявителей (реконстр) | 0 | 30810.7 | 0 | 30810.7 | 0 |  |  | ПУ | Нет | РиМ 489.26 ВК.О с ДД, КМА | 0 | [18 empty] | 1 | j=2 | k=1
ВЭС | 123-ВЭС-2024 | Д№ 2478/24 Рек.Устройство вводов к потребителям в Оёкском РЭС. Инв. № 6000922247 | Мероприятия по технологическому присоеденению льготных заявителей (реконстр) | 0 | 30810.7 | 0 | 30810.7 | 0 |  |  | ПУ | Нет | РиМ 489.26 ВК.О с ДД, КМА | 0 | [18 empty] | 1 | j=2 | k=1
ВЭС | 123-ВЭС-2024 | Д№ 2507/24 Рек. Устройство вводов к потребителям в Оёкском РЭС. Инв. № 6000922247 | Мероприятия по технологическому присоеденению льготных заявителей (реконстр) | 0 | 30810.7 | 0 | 30810.7 | 0 |  |  | ПУ | Нет | РиМ 489.26 ВК.О с ДД, КМА | 0 | [18 empty] | 1 | j=2 | k=1
ВЭС | 123-ВЭС-2024 | Д№ 2512/24 Рек. Устройство вводов к потребителям в Оёкском РЭС. Инв. № 6000922247 | Мероприятия по технологическому присоеденению льготных заявителей (реконстр) | 0 | 30810.7 | 0 | 30810.7 | 0 |  |  | ПУ | Нет | РиМ 489.26 ВК.О с ДД, КМА | 0 | [18 empty] | 1 | j=2 | k=1
ВЭС | 123-ВЭС-2024 | Д№ 2515/24 Рек.Устройство вводов к потребителям в Прибайкальском РЭС. Инв. № 6000922248 | Мероприятия по технологическому присоеденению льготных заявителей (реконстр) | 0 | 33409.39 | 0 | 33409.39 | 0 |  |  | ПУ | Нет | РиМ 489.26 ВК.О с ДД, КМА | 0 | [18 empty] | 1 | j=2 | k=1
ВЭС | 123-ВЭС-2024 | Д№ 2519/24 Рек.Устройство вводов к потребителям в Оёкском РЭС. Инв. № 6000922247 | Мероприятия по технологическому присоеденению льготных заявителей (реконстр) | 0 | 30810.7 | 0 | 30810.7 | 0 |  |  | ПУ | Нет | РиМ 489.26 ВК.О с ДД, КМА | 0 | [18 empty] | 1 | j=2 | k=1
ВЭС | 123-ВЭС-2024 | Д№ 2344/24 Рек.Устройство вводов к потребителям в Прибайкальском РЭС. Инв. № 6000922248 | Мероприятия по технологическому присоеденению льготных заявителей (реконстр) | 0 | 30503.47 | 0 | 30503.47 | 0 |  |  | ПУ | Нет | РиМ 489.26 ВК.О с ДД, КМА | 0 | [18 empty] | 1 | j=2 | k=1
ВЭС | 123-ВЭС-2024 | Д№ 2019/24 Рек.Устройство вводов к потребителям в Оёкском РЭС. Инв. № 6000922247 | Мероприятия по технологическому присоеденению льготных заявителей (реконстр) | 0 | 30810.7 | 0 | 30810.7 | 0 |  |  | ПУ | Нет | РиМ 489.26 ВК.О с ДД, КМА | 0 | [18 empty] | 1 | j=2 | k=1
ВЭС | 123-ВЭС-2024 | Д№ 2013/24 Рек.Устройство вводов к потребителям в Оёкском РЭС. Инв. № 6000922247 | Мероприятия по технологическому присоеденению льготных заявителей (реконстр) | 0 | 30810.7 | 0 | 30810.7 | 0 |  |  | ПУ | Нет | РиМ 489.26 ВК.О с ДД, КМА | 0 | [18 empty] | 1 | j=2 | k=1
ВЭС | 123-ВЭС-2024 | Д№ 1793/24 Рек.Устройство вводов к потребителям в Оёкском РЭС. Инв. № 6000922247 | Мероприятия по технологическому присоеденению льготных заявителей (реконстр) | 0 | 30810.7 | 0 | 30810.7 | 0 |  |  | ПУ | Нет | РиМ 489.26 ВК.О с ДД, КМА | 0 | [18 empty] | 1 | j=2 | k=1
ВЭС | 123-ВЭС-2024 | Д№ 1844/24 Рек.Устройство вводов к потребителям в Оёкском РЭС. Инв. № 6000922247 | Мероприятия по технологическому присоеденению льготных заявителей (реконстр) | 0 | 30810.7 | 0 | 30810.7 | 0 |  |  | ПУ | Нет | РиМ 489.26 ВК.О с ДД, КМА | 0 | [18 empty] | 1 | j=2 | k=1
ВЭС | 123-ВЭС-2024 | Д№ 1829/24 Рек. Устройство вводов к потребителям в Оёкском РЭС. Инв. № 6000922247 | Мероприятия по технологическому присоеденению льготных заявителей (реконстр) | 0 | 8597.36 | 0 | 8597.36 | 0 |  |  | ПУ | Нет | Счетчик электрической энергии РиМ 189.12.ВК3 (с дистанц. дисплеем РиМ 040.03.) | 0 | [18 empty] | 1 | j=1 | k=1
ВЭС | 123-ВЭС-2024 | Д№ 1930/24 Рек.Устройство вводов к потребителям в Оёкском РЭС. Инв. № 6000922247 | Мероприятия по технологическому присоеденению льготных заявителей (реконстр) | 0 | 30810.7 | 0 | 30810.7 | 0 |  |  | ПУ | Нет | РиМ 489.26 ВК.О с ДД, КМА | 0 | [18 empty] | 1 | j=2 | k=1
ВЭС | 123-ВЭС-2024 | Д№ 1941/24 Рек.Устройство вводов к потребителям в Оёкском РЭС. Инв. № 6000922247 | Мероприятия по технологическому присоеденению льготных заявителей (реконстр) | 0 | 30810.7 | 0 | 30810.7 | 0 |  |  | ПУ | Нет | РиМ 489.26 ВК.О с ДД, КМА | 0 | [18 empty] | 1 | j=2 | k=1
ВЭС | 123-ВЭС-2024 | Д№ 1894/24 Рек.Устройство вводов к потребителям в Оёкском РЭС. Инв. № 6000922247 | Мероприятия по технологическому присоеденению льготных заявителей (реконстр) | 0 | 30810.7 | 0 | 30810.7 | 0 |  |  | ПУ | Нет | РиМ 489.26 ВК.О с ДД, КМА | 0 | [18 empty] | 1 | j=2 | k=1
ВЭС | 123-ВЭС-2024 | Д№ 899/24 Рек.Устройство вводов к потребителям в Оёкском РЭС. Инв. № 6000922247 | Мероприятия по технологическому присоеденению льготных заявителей (реконстр) | 0 | 30810.7 | 0 | 30810.7 | 0 |  |  | ПУ | Нет | РиМ 489.26 ВК.О с ДД, КМА | 0 | [18 empty] | 1 | j=2 | k=1
ВЭС | 123-ВЭС-2024 | Д№ 899/24 Рек.Устройство вводов к потребителям в Оёкском РЭС. Инв. № 6000922247 | Мероприятия по технологическому присоеденению льготных заявителей (реконстр) | 0 | 30810.7 | 0 | 30810.7 | 0 |  |  | ПУ | Нет | РиМ 489.26 ВК.О с ДД, КМА | 0 | [18 empty] | 1 | j=2 | k=1
ВЭС | 123-ВЭС-2024 | Д№ 899/24 Рек.Устройство вводов к потребителям в Оёкском РЭС. Инв. № 6000922247 | Мероприятия по технологическому присоеденению льготных заявителей (реконстр) | 0 | 30810.7 | 0 | 30810.7 | 0 |  |  | ПУ | Нет | РиМ 489.26 ВК.О с ДД, КМА | 0 | [18 empty] | 2 | j=2 | k=1
ВЭС | 123-ВЭС-2024 | Д№ 899/24 Рек.Устройство вводов к потребителям в Оёкском РЭС. Инв. № 6000922247 | Мероприятия по технологическому присоеденению льготных заявителей (реконстр) | 0 | 30810.7 | 0 | 30810.7 | 0 |  |  | ПУ | Нет | РиМ 489.26 ВК.О с ДД, КМА | 0 | [18 empty] | 1 | j=2 | k=1
ВЭС | 123-ВЭС-2024 | Д№ 899/24 Рек.Устройство вводов к потребителям в Оёкском РЭС. Инв. № 6000922247 | Мероприятия по технологическому присоеденению льготных заявителей (реконстр) | 0 | 30810.7 | 0 | 30810.7 | 0 |  |  | ПУ | Нет | РиМ 489.26 ВК.О с ДД, КМА | 0 | [18 empty] | 1 | j=2 | k=1
ВЭС | 123-ВЭС-2024 | Д№ 899/24 Рек.Устройство вводов к потребителям в Оёкском РЭС. Инв. № 6000922247 | Мероприятия по технологическому присоеденению льготных заявителей (реконстр) | 0 | 30810.7 | 0 | 30810.7 | 0 |  |  | ПУ | Нет | РиМ 489.26 ВК.О с ДД, КМА | 0 | [18 empty] | 1 | j=2 | k=1
ВЭС | 123-ВЭС-2024 | Д№ 857/24 Рек.Устройство вводов к потребителям в Прибайкальском РЭС. Инв. № 6000922248 | Мероприятия по технологическому присоеденению льготных заявителей (реконстр) | 0 | 15338.34 | 0 | 15338.34 | 0 |  |  | ПУ | Нет | РиМ 189.02 | 0 | [18 empty] | 1 | j=1 | k=1
ВЭС | 123-ВЭС-2024 | Д№ 1006/24 Рек.Устройство вводов к потребителям в Прибайкальском РЭС. Инв. № 6000922248 | Мероприятия по технологическому присоеденению льготных заявителей (реконстр) | 0 | 30503.47 | 0 | 30503.47 | 0 |  |  | ПУ | Нет | РиМ 489.26 ВК.О с ДД, КМА | 0 | [18 empty] | 1 | j=2 | k=1
ВЭС | 123-ВЭС-2024 | Д№ 960/24 Рек.Устройство вводов к потребителям в Прибайкальском РЭС. Инв. № 6000922248 | Мероприятия по технологическому присоеденению льготных заявителей (реконстр) | 0 | 33409.39 | 0 | 33409.39 | 0 |  |  | ПУ | Нет | РиМ 489.26 ВК.О с ДД, КМА | 0 | [18 empty] | 1 | j=2 | k=1
ВЭС | 123-ВЭС-2024 | Д№ 1167/24 Рек.Устройство вводов к потребителям в Прибайкальском РЭС. Инв. № 6000922248 | Мероприятия по технологическому присоеденению льготных заявителей (реконстр) | 0 | 33409.39 | 0 | 33409.39 | 0 |  |  | ПУ | Нет | РиМ 489.26 ВК.О с ДД, КМА | 0 | [18 empty] | 1 | j=2 | k=1
ВЭС | 123-ВЭС-2024 | Д№ 1152/24 Рек.Устройство вводов к потребителям в Прибайкальском РЭС. Инв. № 6000922248 | Мероприятия по технологическому присоеденению льготных заявителей (реконстр) | 0 | 30503.47 | 0 | 30503.47 | 0 |  |  | ПУ | Нет | РиМ 489.26 ВК.О с ДД, КМА | 0 | [18 empty] | 1 | j=2 | k=1
ВЭС | 123-ВЭС-2024 | Д№ 1108/24 Рек.Устройство вводов к потребителям в Прибайкальском РЭС. Инв. № 6000922248 | Мероприятия по технологическому присоеденению льготных заявителей (реконстр) | 0 | 30503.47 | 0 | 30503.47 | 0 |  |  | ПУ | Нет | РиМ 489.26 ВК.О с ДД, КМА | 0 | [18 empty] | 1 | j=2 | k=1
ВЭС | 123-ВЭС-2024 | Д№ 1304/24 Рек.Устройство вводов к потребителям в Прибайкальском РЭС. Инв. № 6000922248 | Мероприятия по технологическому присоеденению льготных заявителей (реконстр) | 0 | 30503.47 | 0 | 30503.47 | 0 |  |  | ПУ | Нет | РиМ 489.26 ВК.О с ДД, КМА | 0 | [18 empty] | 1 | j=2 | k=1
ВЭС | 123-ВЭС-2024 | Д№ 1310/24 Рек.Устройство вводов к потребителям в Оёкском РЭС. Инв. № 6000922247 | Мероприятия по технологическому присоеденению льготных заявителей (реконстр) | 0 | 30810.7 | 0 | 30810.7 | 0 |  |  | ПУ | Нет | РиМ 489.26 ВК.О с ДД, КМА | 0 | [18 empty] | 1 | j=2 | k=1
ВЭС | 123-ВЭС-2024 | Д№ 1320/24 Рек.Устройство вводов к потребителям в Прибайкальском РЭС. Инв. № 6000922248 | Мероприятия по технологическому присоеденению льготных заявителей (реконстр) | 0 | 15338.35 | 0 | 15338.35 | 0 |  |  | ПУ | Нет | РиМ 189.02 | 0 | [18 empty] | 1 | j=1 | k=1
ВЭС | 123-ВЭС-2024 | Д№ 1327/24 Рек.Устройство вводов к потребителям в Оёкском РЭС. Инв. № 6000922247 | Мероприятия по технологическому присоеденению льготных заявителей (реконстр) | 0 | 30810.7 | 0 | 30810.7 | 0 |  |  | ПУ | Нет | РиМ 489.26 ВК.О с ДД, КМА | 0 | [18 empty] | 1 | j=2 | k=1
ВЭС | 123-ВЭС-2024 | Д№ 1261/24 Рек.Устройство вводов к потребителям в Оёкском РЭС. Инв. № 6000922247 | Мероприятия по технологическому присоеденению льготных заявителей (реконстр) | 0 | 30810.7 | 0 | 30810.7 | 0 |  |  | ПУ | Нет | РиМ 489.26 ВК.О с ДД, КМА | 0 | [18 empty] | 1 | j=2 | k=1
ВЭС | 123-ВЭС-2024 | Д№ 1271/24 Рек. Устройство вводов к потребителям в Оёкском РЭС. Инв. № 6000922247 | Мероприятия по технологическому присоеденению льготных заявителей (реконстр) | 0 | 8597.36 | 0 | 8597.36 | 0 |  |  | ПУ | Нет | Счетчик электрической энергии РиМ 189.12.ВК3 (с дистанц. дисплеем РиМ 040.03.) | 0 | [18 empty] | 1 | j=1 | k=1
ВЭС | 123-ВЭС-2024 | Д№ 1219/24 Рек.Устройство вводов к потребителям в Оёкском РЭС. Инв. № 6000922247 | Мероприятия по технологическому присоеденению льготных заявителей (реконстр) | 0 | 30810.7 | 0 | 30810.7 | 0 |  |  | ПУ | Нет | РиМ 489.26 ВК.О с ДД, КМА | 0 | [18 empty] | 1 | j=2 | k=1
ВЭС | 123-ВЭС-2024 | Д№ 1247/24 Рек. Устройство вводов к потребителям в Оёкском РЭС. Инв. № 6000922247 | Мероприятия по технологическому присоеденению льготных заявителей (реконстр) | 0 | 16074.72 | 0 | 16074.72 | 0 |  |  | ПУ | Нет | РиМ 189.26 ВК.O с ДД, КМА | 0 | [18 empty] | 1 | j=1 | k=1
ВЭС | 123-ВЭС-2024 | Д№ 1670/24 Рек.Устройство вводов к потребителям в Прибайкальском РЭС. Инв. № 6000922248 | Мероприятия по технологическому присоеденению льготных заявителей (реконстр) | 0 | 33409.39 | 0 | 33409.39 | 0 |  |  | ПУ | Нет | РиМ 489.26 ВК.О с ДД, КМА | 0 | [18 empty] | 1 | j=2 | k=1
ВЭС | 123-ВЭС-2024 | Д№ 1589/24 Рек.Устройство вводов к потребителям в Оёкском РЭС. Инв. № 6000922247 | Мероприятия по технологическому присоеденению льготных заявителей (реконстр) | 0 | 30810.7 | 0 | 30810.7 | 0 |  |  | ПУ | Нет | РиМ 489.26 ВК.О с ДД, КМА | 0 | [18 empty] | 1 | j=2 | k=1
ВЭС | 123-ВЭС-2024 | Д№ 1580/24 Рек.Устройство вводов к потребителям в Оёкском РЭС. Инв. № 6000922247 | Мероприятия по технологическому присоеденению льготных заявителей (реконстр) | 0 | 30810.7 | 0 | 30810.7 | 0 |  |  | ПУ | Нет | РиМ 489.26 ВК.О с ДД, КМА | 0 | [18 empty] | 1 | j=2 | k=1
ВЭС | 123-ВЭС-2024 | Д№ 1713/24 Рек.Устройство вводов к потребителям в Оёкском РЭС. Инв. № 6000922247 | Мероприятия по технологическому присоеденению льготных заявителей (реконстр) | 0 | 30810.7 | 0 | 30810.7 | 0 |  |  | ПУ | Нет | РиМ 489.26 ВК.О с ДД, КМА | 0 | [18 empty] | 1 | j=2 | k=1
ВЭС | 123-ВЭС-2024 | Д№ 1726/24 Рек.Устройство вводов к потребителям в Оёкском РЭС. Инв. № 6000922247 | Мероприятия по технологическому присоеденению льготных заявителей (реконстр) | 0 | 30810.7 | 0 | 30810.7 | 0 |  |  | ПУ | Нет | РиМ 489.26 ВК.О с ДД, КМА | 0 | [18 empty] | 1 | j=2 | k=1
ВЭС | 123-ВЭС-2024 | Д№ 1744/24 Рек. Устройство вводов к потребителям в Оёкском РЭС. Инв. № 6000922247 | Мероприятия по технологическому присоеденению льготных заявителей (реконстр) | 0 | 11705.65 | 0 | 11705.65 | 0 |  |  | ПУ | Нет | РиМ 189.02 | 0 | [18 empty] | 1 | j=1 | k=1
ВЭС | 123-ВЭС-2024 | Д№ 1524/24 Рек.Устройство вводов к потребителям в Оёкском РЭС. Инв. № 6000922247 | Мероприятия по технологическому присоеденению льготных заявителей (реконстр) | 0 | 30810.7 | 0 | 30810.7 | 0 |  |  | ПУ | Нет | РиМ 489.26 ВК.О с ДД, КМА | 0 | [18 empty] | 1 | j=2 | k=1
ВЭС | 123-ВЭС-2024 | Д№ 1538/24 Рек.Устройство вводов к потребителям в Оёкском РЭС. Инв. № 6000922247 | Мероприятия по технологическому присоеденению льготных заявителей (реконстр) | 0 | 30810.7 | 0 | 30810.7 | 0 |  |  | ПУ | Нет | РиМ 489.26 ВК.О с ДД, КМА | 0 | [18 empty] | 1 | j=2 | k=1
ВЭС | 123-ВЭС-2024 | Д№ 1560/24 Рек.Устройство вводов к потребителям в Оёкском РЭС. Инв. № 6000922247 | Мероприятия по технологическому присоеденению льготных заявителей (реконстр) | 0 | 30810.7 | 0 | 30810.7 | 0 |  |  | ПУ | Нет | РиМ 489.26 ВК.О с ДД, КМА | 0 | [18 empty] | 1 | j=2 | k=1
ВЭС | 123-ВЭС-2024 | Д№ 1562/24 Рек.Устройство вводов к потребителям в Оёкском РЭС. Инв. № 6000922247 | Мероприятия по технологическому присоеденению льготных заявителей (реконстр) | 0 | 30810.7 | 0 | 30810.7 | 0 |  |  | ПУ | Нет | РиМ 489.26 ВК.О с ДД, КМА | 0 | [18 empty] | 1 | j=2 | k=1
ВЭС | 123-ВЭС-2024 | Д№ 1503/24 Рек.Устройство вводов к потребителям в Оёкском РЭС. Инв. № 6000922247 | Мероприятия по технологическому присоеденению льготных заявителей (реконстр) | 0 | 30810.7 | 0 | 30810.7 | 0 |  |  | ПУ | Нет | РиМ 489.26 ВК.О с ДД, КМА | 0 | [18 empty] | 1 | j=2 | k=1
ВЭС | 123-ВЭС-2024 | Д№ 1471/24 Рек. Устройство вводов к потребителям в Оёкском РЭС. Инв. № 6000922247 | Мероприятия по технологическому присоеденению льготных заявителей (реконстр) | 0 | 30810.7 | 0 | 30810.7 | 0 |  |  | ПУ | Нет | РиМ 489.26 ВК.О с ДД, КМА | 0 | [18 empty] | 1 | j=2 | k=1
ВЭС | 123-ВЭС-2024 | Д№ 1480/24 Рек. Устройство вводов к потребителям в Оёкском РЭС. Инв. № 6000922247 | Мероприятия по технологическому присоеденению льготных заявителей (реконстр) | 0 | 8476.83 | 0 | 8476.83 | 0 |  |  | ПУ | Нет | Счетчик электрической энергии РиМ 189.12.ВК3 (с дистанц. дисплеем РиМ 040.03.) | 0 | [18 empty] | 1 | j=1 | k=1
ВЭС | 123-ВЭС-2024 | Д№ 1455/24 Рек.Устройство вводов к потребителям в Прибайкальском РЭС. Инв. № 6000922248 | Мероприятия по технологическому присоеденению льготных заявителей (реконстр) | 0 | 33409.39 | 0 | 33409.39 | 0 |  |  | ПУ | Нет | РиМ 489.26 ВК.О с ДД, КМА | 0 | [18 empty] | 1 | j=2 | k=1
ВЭС | 123-ВЭС-2024 | Д№ 1362/24 Рек.Устройство вводов к потребителям в Оёкском РЭС. Инв. № 6000922247 | Мероприятия по технологическому присоеденению льготных заявителей (реконстр) | 0 | 30810.7 | 0 | 30810.7 | 0 |  |  | ПУ | Нет | РиМ 489.26 ВК.О с ДД, КМА | 0 | [18 empty] | 1 | j=2 | k=1
ВЭС | 123-ВЭС-2024 | Д№ 1363/24 Рек.Устройство вводов к потребителям в Оёкском РЭС. Инв. № 6000922247 | Мероприятия по технологическому присоеденению льготных заявителей (реконстр) | 0 | 30810.7 | 0 | 30810.7 | 0 |  |  | ПУ | Нет | РиМ 489.26 ВК.О с ДД, КМА | 0 | [18 empty] | 1 | j=2 | k=1
ВЭС | 123-ВЭС-2024 | Д№ 1365/24 Рек.Устройство вводов к потребителям в Оёкском РЭС. Инв. № 6000922247 | Мероприятия по технологическому присоеденению льготных заявителей (реконстр) | 0 | 30810.7 | 0 | 30810.7 | 0 |  |  | ПУ | Нет | РиМ 489.26 ВК.О с ДД, КМА | 0 | [18 empty] | 1 | j=2 | k=1
ВЭС | 123-ВЭС-2024 | Д№ 1366/24 Рек.Устройство вводов к потребителям в Оёкском РЭС. Инв. № 6000922247 | Мероприятия по технологическому присоеденению льготных заявителей (реконстр) | 0 | 30810.7 | 0 | 30810.7 | 0 |  |  | ПУ | Нет | РиМ 489.26 ВК.О с ДД, КМА | 0 | [18 empty] | 1 | j=2 | k=1
ВЭС | 123-ВЭС-2024 | Д№ 1410/24 Рек.Устройство вводов к потребителям в Прибайкальском РЭС. Инв. № 6000922248 | Мероприятия по технологическому присоеденению льготных заявителей (реконстр) | 0 | 30503.47 | 0 | 30503.47 | 0 |  |  | ПУ | Нет | РиМ 489.26 ВК.О с ДД, КМА | 0 | [18 empty] | 1 | j=2 | k=1
ВЭС | 123-ВЭС-2024 | Д№ 1445/24 Рек. Устройство вводов к потребителям в Оёкском РЭС. Инв. № 6000922247 | Мероприятия по технологическому присоеденению льготных заявителей (реконстр) | 0 | 8476.83 | 0 | 8476.83 | 0 |  |  | ПУ | Нет | Счетчик электрической энергии РиМ 189.12.ВК3 (с дистанц. дисплеем РиМ 040.03.) | 0 | [18 empty] | 1 | j=1 | k=1
ВЭС | 123-ВЭС-2024 | Д№ 1446/24 Рек.Устройство вводов к потребителям в Прибайкальском РЭС. Инв. № 6000922248 | Мероприятия по технологическому присоеденению льготных заявителей (реконстр) | 0 | 33409.39 | 0 | 33409.39 | 0 |  |  | ПУ | Нет | РиМ 489.26 ВК.О с ДД, КМА | 0 | [18 empty] | 1 | j=2 | k=1
ВЭС | 123-ВЭС-2024 | Д№ 3430/24 Рек.Устройство вводов к потребителям в Прибайкальском РЭС. Инв. № 6000922248 | Мероприятия по технологическому присоеденению льготных заявителей (реконстр) | 0 | 33409.39 | 0 | 33409.39 | 0 |  |  | ПУ | Нет | РиМ 489.26 ВК.О с ДД, КМА | 0 | [18 empty] | 1 | j=2 | k=1
ВЭС | 123-ВЭС-2024 | Д№ 3432/24 Рек.Устройство вводов к потребителям в Прибайкальском РЭС. Инв. № 6000922248 | Мероприятия по технологическому присоеденению льготных заявителей (реконстр) | 0 | 30503.47 | 0 | 30503.47 | 0 |  |  | ПУ | Нет | РиМ 489.26 ВК.О с ДД, КМА | 0 | [18 empty] | 1 | j=2 | k=1
ВЭС | 123-ВЭС-2024 | Д№ 3439/24 Рек. Устройство вводов к потребителям в Оёкском РЭС. Инв. № 6000922247 | Мероприятия по технологическому присоеденению льготных заявителей (реконстр) | 0 | 30810.7 | 0 | 30810.7 | 0 |  |  | ПУ | Нет | РиМ 489.26 ВК.О с ДД, КМА | 0 | [18 empty] | 1 | j=2 | k=1
ВЭС | 123-ВЭС-2024 | Д№ 3484/24 Рек.Устройство вводов к потребителям в Оёкском РЭС. Инв. № 6000922247 | Мероприятия по технологическому присоеденению льготных заявителей (реконстр) | 0 | 30810.7 | 0 | 30810.7 | 0 |  |  | ПУ | Нет | РиМ 489.26 ВК.О с ДД, КМА | 0 | [18 empty] | 1 | j=2 | k=1
ВЭС | 123-ВЭС-2024 | Д№ 3493/24 Рек. Устройство вводов к потребителям в Оёкском РЭС. Инв. № 6000922247 | Мероприятия по технологическому присоеденению льготных заявителей (реконстр) | 0 | 30810.7 | 0 | 30810.7 | 0 |  |  | ПУ | Нет | РиМ 489.26 ВК.О с ДД, КМА | 0 | [18 empty] | 1 | j=2 | k=1
ВЭС | 123-ВЭС-2024 | Д№ 3468/24 Рек.Устройство вводов к потребителям в Прибайкальском РЭС. Инв. № 6000922248 | Мероприятия по технологическому присоеденению льготных заявителей (реконстр) | 0 | 30503.47 | 0 | 30503.47 | 0 |  |  | ПУ | Нет | РиМ 489.26 ВК.О с ДД, КМА | 0 | [18 empty] | 1 | j=2 | k=1
ВЭС | 123-ВЭС-2024 | Д№ 3470/24 Рек. Устройство вводов к потребителям в Оёкском РЭС. Инв. № 6000922247 | Мероприятия по технологическому присоеденению льготных заявителей (реконстр) | 0 | 30810.7 | 0 | 30810.7 | 0 |  |  | ПУ | Нет | РиМ 489.26 ВК.О с ДД, КМА | 0 | [18 empty] | 1 | j=2 | k=1
ВЭС | 123-ВЭС-2024 | Д№ 3459/24 Рек.Устройство вводов к потребителям в Прибайкальском РЭС. Инв. № 6000922248 | Мероприятия по технологическому присоеденению льготных заявителей (реконстр) | 0 | 33409.39 | 0 | 33409.39 | 0 |  |  | ПУ | Нет | РиМ 489.26 ВК.О с ДД, КМА | 0 | [18 empty] | 1 | j=2 | k=1
ВЭС | 123-ВЭС-2024 | Д№ 3481/24 Рек.Устройство вводов к потребителям в Прибайкальском РЭС. Инв. № 6000922248 | Мероприятия по технологическому присоеденению льготных заявителей (реконстр) | 0 | 25922.61 | 0 | 25922.61 | 0 |  |  | ПУ | Нет | РиМ 489.26 ВК.О с ДД, КМА | 0 | [18 empty] | 1 | j=2 | k=1
ВЭС | 123-ВЭС-2024 | Д№ 3449/24 Рек. Устройство вводов к потребителям в Оёкском РЭС. Инв. № 6000922247 | Мероприятия по технологическому присоеденению льготных заявителей (реконстр) | 0 | 30810.7 | 0 | 30810.7 | 0 |  |  | ПУ | Нет | РиМ 489.26 ВК.О с ДД, КМА | 0 | [18 empty] | 1 | j=2 | k=1
ВЭС | 123-ВЭС-2024 | Д№ 3450/24 Рек. Устройство вводов к потребителям в Оёкском РЭС. Инв. № 6000922247 | Мероприятия по технологическому присоеденению льготных заявителей (реконстр) | 0 | 30810.7 | 0 | 30810.7 | 0 |  |  | ПУ | Нет | РиМ 489.26 ВК.О с ДД, КМА | 0 | [18 empty] | 1 | j=2 | k=1
ВЭС | 123-ВЭС-2024 | Д№ 3451/24 Рек.Устройство вводов к потребителям в Прибайкальском РЭС. Инв. № 6000922248 | Мероприятия по технологическому присоеденению льготных заявителей (реконстр) | 0 | 33409.39 | 0 | 33409.39 | 0 |  |  | ПУ | Нет | РиМ 489.26 ВК.О с ДД, КМА | 0 | [18 empty] | 1 | j=2 | k=1
ВЭС | 123-ВЭС-2024 | Д№ 3446/24 Рек. Устройство вводов к потребителям в Оёкском РЭС. Инв. № 6000922247 | Мероприятия по технологическому присоеденению льготных заявителей (реконстр) | 0 | 30810.7 | 0 | 30810.7 | 0 |  |  | ПУ | Нет | РиМ 489.26 ВК.О с ДД, КМА | 0 | [18 empty] | 1 | j=2 | k=1
ВЭС | 123-ВЭС-2024 | Д№ 3609/24 Рек.Устройство вводов к потребителям в Прибайкальском РЭС. Инв. № 6000922248 | Мероприятия по технологическому присоеденению льготных заявителей (реконстр) | 0 | 33409.39 | 0 | 33409.39 | 0 |  |  | ПУ | Нет | РиМ 489.26 ВК.О с ДД, КМА | 0 | [18 empty] | 1 | j=2 | k=1
ВЭС | 123-ВЭС-2024 | Д№ 3613/24 Рек. Устройство вводов к потребителям в Оёкском РЭС. Инв. № 6000922247 | Мероприятия по технологическому присоеденению льготных заявителей (реконстр) | 0 | 30810.7 | 0 | 30810.7 | 0 |  |  | ПУ | Нет | РиМ 489.26 ВК.О с ДД, КМА | 0 | [18 empty] | 1 | j=2 | k=1
ВЭС | 123-ВЭС-2024 | Д№ 3653/24 Рек. Устройство вводов к потребителям в Оёкском РЭС. Инв. № 6000922247 | Мероприятия по технологическому присоеденению льготных заявителей (реконстр) | 0 | 30810.7 | 0 | 30810.7 | 0 |  |  | ПУ | Нет | РиМ 489.26 ВК.О с ДД, КМА | 0 | [18 empty] | 1 | j=2 | k=1
ВЭС | 123-ВЭС-2024 | Д№ 3656/24 Рек.Устройство вводов к потребителям в Оёкском РЭС. Инв. № 6000922247 | Мероприятия по технологическому присоеденению льготных заявителей (реконстр) | 0 | 30810.7 | 0 | 30810.7 | 0 |  |  | ПУ | Нет | РиМ 489.26 ВК.О с ДД, КМА | 0 | [18 empty] | 1 | j=2 | k=1
ВЭС | 123-ВЭС-2024 | Д№ 3631/24 Рек. Устройство вводов к потребителям в Оёкском РЭС. Инв. № 6000922247 | Мероприятия по технологическому присоеденению льготных заявителей (реконстр) | 0 | 29068.05 | 0 | 29068.05 | 0 |  |  | ПУ | Нет | РиМ 489.26 ВК.О с ДД, КМА | 0 | [18 empty] | 0 | j=2 | k=1
ВЭС | 123-ВЭС-2024 | Д№ 3339/24 Рек. Устройство вводов к потребителям в Оёкском РЭС. Инв. № 6000922247 | Мероприятия по технологическому присоеденению льготных заявителей (реконстр) | 0 | 30810.7 | 0 | 30810.7 | 0 |  |  | ПУ | Нет | РиМ 489.26 ВК.О с ДД, КМА | 0 | [18 empty] | 1 | j=2 | k=1
ВЭС | 123-ВЭС-2024 | Д№ 3340/24 Рек.Устройство вводов к потребителям в Прибайкальском РЭС. Инв. № 6000922248 | Мероприятия по технологическому присоеденению льготных заявителей (реконстр) | 0 | 30503.47 | 0 | 30503.47 | 0 |  |  | ПУ | Нет | РиМ 489.26 ВК.О с ДД, КМА | 0 | [18 empty] | 1 | j=2 | k=1
ВЭС | 123-ВЭС-2024 | Д№ 3354/24 Рек.Устройство вводов к потребителям в Оёкском РЭС. Инв. № 6000922247 | Мероприятия по технологическому присоеденению льготных заявителей (реконстр) | 0 | 30810.7 | 0 | 30810.7 | 0 |  |  | ПУ | Нет | РиМ 489.26 ВК.О с ДД, КМА | 0 | [18 empty] | 1 | j=2 | k=1
ВЭС | 123-ВЭС-2024 | Д№ 3357/24 Рек.Устройство вводов к потребителям в Оёкском РЭС. Инв. № 6000922247 | Мероприятия по технологическому присоеденению льготных заявителей (реконстр) | 0 | 30810.7 | 0 | 30810.7 | 0 |  |  | ПУ | Нет | РиМ 489.26 ВК.О с ДД, КМА | 0 | [18 empty] | 1 | j=2 | k=1
ВЭС | 123-ВЭС-2024 | Д№ 2808/24 Рек.Устройство вводов к потребителям в Прибайкальском РЭС. Инв. № 6000922248 | Мероприятия по технологическому присоеденению льготных заявителей (реконстр) | 0 | 33409.39 | 0 | 33409.39 | 0 |  |  | ПУ | Нет | РиМ 489.26 ВК.О с ДД, КМА | 0 | [18 empty] | 1 | j=2 | k=1
ВЭС | 123-ВЭС-2024 | Д№ 3299/24 Рек.Устройство вводов к потребителям в Прибайкальском РЭС. Инв. № 6000922248 | Мероприятия по технологическому присоеденению льготных заявителей (реконстр) | 0 | 33409.39 | 0 | 33409.39 | 0 |  |  | ПУ | Нет | РиМ 489.26 ВК.О с ДД, КМА | 0 | [18 empty] | 1 | j=2 | k=1
ВЭС | 123-ВЭС-2024 | Д№ 3302/24 Рек.Устройство вводов к потребителям в Прибайкальском РЭС. Инв. № 6000922248 | Мероприятия по технологическому присоеденению льготных заявителей (реконстр) | 0 | 8567.67 | 0 | 8567.67 | 0 |  |  | ПУ | Нет | РиМ 189.02 | 0 | [18 empty] | 1 | j=1 | k=1
ВЭС | 123-ВЭС-2024 | Д№ 3304/24 Рек. Устройство вводов к потребителям в Оёкском РЭС. Инв. № 6000922247 | Мероприятия по технологическому присоеденению льготных заявителей (реконстр) | 0 | 30810.7 | 0 | 30810.7 | 0 |  |  | ПУ | Нет | РиМ 489.26 ВК.О с ДД, КМА | 0 | [18 empty] | 1 | j=2 | k=1
ВЭС | 123-ВЭС-2024 | Д№ 3392/24 Рек.Устройство вводов к потребителям в Оёкском РЭС. Инв. № 6000922247 | Мероприятия по технологическому присоеденению льготных заявителей (реконстр) | 0 | 30810.7 | 0 | 30810.7 | 0 |  |  | ПУ | Нет | РиМ 489.26 ВК.О с ДД, КМА | 0 | [18 empty] | 1 | j=2 | k=1
ВЭС | 123-ВЭС-2024 | Д№ 3371/24 Рек. Устройство вводов к потребителям в Оёкском РЭС. Инв. № 6000922247 | Мероприятия по технологическому присоеденению льготных заявителей (реконстр) | 0 | 29068.07 | 0 | 29068.07 | 0 |  |  | ПУ | Нет | РиМ 489.26 ВК.О с ДД, КМА | 0 | [18 empty] | 1 | j=2 | k=1
ВЭС | 123-ВЭС-2024 | Д№ 3366/24 Рек.Устройство вводов к потребителям в Оёкском РЭС. Инв. № 6000922247 | Мероприятия по технологическому присоеденению льготных заявителей (реконстр) | 0 | 30810.7 | 0 | 30810.7 | 0 |  |  | ПУ | Нет | РиМ 489.26 ВК.О с ДД, КМА | 0 | [18 empty] | 1 | j=2 | k=1
ВЭС | 123-ВЭС-2024 | Д№ 3370/24 Рек. Устройство вводов к потребителям в Оёкском РЭС. Инв. № 6000922247 | Мероприятия по технологическому присоеденению льготных заявителей (реконстр) | 0 | 29068.07 | 0 | 29068.07 | 0 |  |  | ПУ | Нет | РиМ 489.26 ВК.О с ДД, КМА | 0 | [18 empty] | 1 | j=2 | k=1
ВЭС | 123-ВЭС-2024 | Д№ 3741/24 Рек. Устройство вводов к потребителям в Оёкском РЭС. Инв. № 6000922247 | Мероприятия по технологическому присоеденению льготных заявителей (реконстр) | 0 | 30810.7 | 0 | 30810.7 | 0 |  |  | ПУ | Нет | РиМ 489.26 ВК.О с ДД, КМА | 0 | [18 empty] | 1 | j=2 | k=1
ВЭС | 123-ВЭС-2024 | Д№ 3737/24 Рек. Устройство вводов к потребителям в Оёкском РЭС. Инв. № 6000922247 | Мероприятия по технологическому присоеденению льготных заявителей (реконстр) | 0 | 29068.07 | 0 | 29068.07 | 0 |  |  | ПУ | Нет | РиМ 489.26 ВК.О с ДД, КМА | 0 | [18 empty] | 1 | j=2 | k=1
ВЭС | 123-ВЭС-2024 | Д№ 3744/24 Рек. Устройство вводов к потребителям в Оёкском РЭС. Инв. № 6000922247 | Мероприятия по технологическому присоеденению льготных заявителей (реконстр) | 0 | 30810.7 | 0 | 30810.7 | 0 |  |  | ПУ | Нет | РиМ 489.26 ВК.О с ДД, КМА | 0 | [18 empty] | 1 | j=2 | k=1
ВЭС | 123-ВЭС-2024 | Д№ 3770/24 Рек.Устройство вводов к потребителям в Прибайкальском РЭС. Инв. № 6000922248 | Мероприятия по технологическому присоеденению льготных заявителей (реконстр) | 0 | 33409.39 | 0 | 33409.39 | 0 |  |  | ПУ | Нет | РиМ 489.26 ВК.О с ДД, КМА | 0 | [18 empty] | 1 | j=2 | k=1
ВЭС | 123-ВЭС-2024 | Д№ 3692/24 Рек.Устройство вводов к потребителям в Прибайкальском РЭС. Инв. № 6000922248 | Мероприятия по технологическому присоеденению льготных заявителей (реконстр) | 0 | 33409.39 | 0 | 33409.39 | 0 |  |  | ПУ | Нет | РиМ 489.26 ВК.О с ДД, КМА | 0 | [18 empty] | 1 | j=2 | k=1
ВЭС | 123-ВЭС-2024 | Д№ 3694/24 Рек.Устройство вводов к потребителям в Прибайкальском РЭС. Инв. № 6000922248 | Мероприятия по технологическому присоеденению льготных заявителей (реконстр) | 0 | 33409.39 | 0 | 33409.39 | 0 |  |  | ПУ | Нет | РиМ 489.26 ВК.О с ДД, КМА | 0 | [18 empty] | 1 | j=2 | k=1
ВЭС | 123-ВЭС-2024 | Д№ 3704/24 Рек.Устройство вводов к потребителям в Оёкском РЭС. Инв. № 6000922247 | Мероприятия по технологическому присоеденению льготных заявителей (реконстр) | 0 | 30810.7 | 0 | 30810.7 | 0 |  |  | ПУ | Нет | РиМ 489.26 ВК.О с ДД, КМА | 0 | [18 empty] | 1 | j=2 | k=1
ВЭС | 123-ВЭС-2024 | Д№ 3709/24 Рек.Устройство вводов к потребителям в Оёкском РЭС. Инв. № 6000922247 | Мероприятия по технологическому присоеденению льготных заявителей (реконстр) | 0 | 30810.7 | 0 | 30810.7 | 0 |  |  | ПУ | Нет | РиМ 489.26 ВК.О с ДД, КМА | 0 | [18 empty] | 1 | j=2 | k=1
ВЭС | 123-ВЭС-2024 | Д№ 3710/24 Рек.Устройство вводов к потребителям в Оёкском РЭС. Инв. № 6000922247 | Мероприятия по технологическому присоеденению льготных заявителей (реконстр) | 0 | 30810.7 | 0 | 30810.7 | 0 |  |  | ПУ | Нет | РиМ 489.26 ВК.О с ДД, КМА | 0 | [18 empty] | 1 | j=2 | k=1
ВЭС | 123-ВЭС-2024 | Д№ 3713/24 Рек.Устройство вводов к потребителям в Оёкском РЭС. Инв. № 6000922247 | Мероприятия по технологическому присоеденению льготных заявителей (реконстр) | 0 | 30810.7 | 0 | 30810.7 | 0 |  |  | ПУ | Нет | РиМ 489.26 ВК.О с ДД, КМА | 0 | [18 empty] | 1 | j=2 | k=1
ВЭС | 123-ВЭС-2024 | Д№ 3714/24 Рек. Устройство вводов к потребителям в Оёкском РЭС. Инв. № 6000922247 | Мероприятия по технологическому присоеденению льготных заявителей (реконстр) | 0 | 30810.7 | 0 | 30810.7 | 0 |  |  | ПУ | Нет | РиМ 489.26 ВК.О с ДД, КМА | 0 | [18 empty] | 1 | j=2 | k=1
ВЭС | 123-ВЭС-2024 | Д№ 3615/24 Рек.Устройство вводов к потребителям в Оёкском РЭС. Инв. № 6000922247 | Мероприятия по технологическому присоеденению льготных заявителей (реконстр) | 0 | 30810.7 | 0 | 30810.7 | 0 |  |  | ПУ | Нет | РиМ 489.26 ВК.О с ДД, КМА | 0 | [18 empty] | 1 | j=2 | k=1
ВЭС | 123-ВЭС-2024 | Д№ 3718/24 Рек. Устройство вводов к потребителям в Оёкском РЭС. Инв. № 6000922247 | Мероприятия по технологическому присоеденению льготных заявителей (реконстр) | 0 | 30810.7 | 0 | 30810.7 | 0 |  |  | ПУ | Нет | РиМ 489.26 ВК.О с ДД, КМА | 0 | [18 empty] | 1 | j=2 | k=1
ВЭС | 123-ВЭС-2024 | Д№ 3795/24 Рек. Устройство вводов к потребителям в Оёкском РЭС. Инв. № 6000922247 | Мероприятия по технологическому присоеденению льготных заявителей (реконстр) | 0 | 30810.7 | 0 | 30810.7 | 0 |  |  | ПУ | Нет | РиМ 489.26 ВК.О с ДД, КМА | 0 | [18 empty] | 1 | j=2 | k=1
ВЭС | 123-ВЭС-2024 | Д№ 3833/24 Рек.Устройство вводов к потребителям в Оёкском РЭС. Инв. № 6000922247 | Мероприятия по технологическому присоеденению льготных заявителей (реконстр) | 0 | 30810.7 | 0 | 30810.7 | 0 |  |  | ПУ | Нет | РиМ 489.26 ВК.О с ДД, КМА | 0 | [18 empty] | 1 | j=2 | k=1
ВЭС | 123-ВЭС-2024 | Д№ 3840/24 Рек.Устройство вводов к потребителям в Оёкском РЭС. Инв. № 6000922247 | Мероприятия по технологическому присоеденению льготных заявителей (реконстр) | 0 | 30810.7 | 0 | 30810.7 | 0 |  |  | ПУ | Нет | РиМ 489.26 ВК.О с ДД, КМА | 0 | [18 empty] | 1 | j=2 | k=1
ВЭС | 123-ВЭС-2024 | Д№ 3841/24 Рек.Устройство вводов к потребителям в Оёкском РЭС. Инв. № 6000922247 | Мероприятия по технологическому присоеденению льготных заявителей (реконстр) | 0 | 30810.7 | 0 | 30810.7 | 0 |  |  | ПУ | Нет | РиМ 489.26 ВК.О с ДД, КМА | 0 | [18 empty] | 1 | j=2 | k=1
ВЭС | 123-ВЭС-2024 | Д№ 3855/24 Рек. Устройство вводов к потребителям в Оёкском РЭС. Инв. № 6000922247 | Мероприятия по технологическому присоеденению льготных заявителей (реконстр) | 0 | 30810.7 | 0 | 30810.7 | 0 |  |  | ПУ | Нет | РиМ 489.26 ВК.О с ДД, КМА | 0 | [18 empty] | 1 | j=2 | k=1
ВЭС | 123-ВЭС-2024 | Д№ 3857/24 Рек.Устройство вводов к потребителям в Оёкском РЭС. Инв. № 6000922247 | Мероприятия по технологическому присоеденению льготных заявителей (реконстр) | 0 | 30810.7 | 0 | 30810.7 | 0 |  |  | ПУ | Нет | РиМ 489.26 ВК.О с ДД, КМА | 0 | [18 empty] | 1 | j=2 | k=1
ВЭС | 123-ВЭС-2024 | Д№ 3944/24 Рек.Устройство вводов к потребителям в Оёкском РЭС. Инв. № 6000922247 | Мероприятия по технологическому присоеденению льготных заявителей (реконстр) | 0 | 30810.7 | 0 | 30810.7 | 0 |  |  | ПУ | Нет | РиМ 489.26 ВК.О с ДД, КМА | 0 | [18 empty] | 1 | j=2 | k=1
ВЭС | 123-ВЭС-2024 | Д№ 3953/24 Рек.Устройство вводов к потребителям в Оёкском РЭС. Инв. № 6000922247 | Мероприятия по технологическому присоеденению льготных заявителей (реконстр) | 0 | 30810.7 | 0 | 30810.7 | 0 |  |  | ПУ | Нет | РиМ 489.26 ВК.О с ДД, КМА | 0 | [18 empty] | 1 | j=2 | k=1
ВЭС | 123-ВЭС-2024 | Д№ 3952/24 Рек. Устройство вводов к потребителям в Оёкском РЭС. Инв. № 6000922247 | Мероприятия по технологическому присоеденению льготных заявителей (реконстр) | 0 | 30810.7 | 0 | 30810.7 | 0 |  |  | ПУ | Нет | РиМ 489.26 ВК.О с ДД, КМА | 0 | [18 empty] | 1 | j=2 | k=1
ВЭС | 123-ВЭС-2024 | Д№ 3959/24 Рек. Устройство вводов к потребителям в Оёкском РЭС. Инв. № 6000922247 | Мероприятия по технологическому присоеденению льготных заявителей (реконстр) | 0 | 30810.7 | 0 | 30810.7 | 0 |  |  | ПУ | Нет | РиМ 489.26 ВК.О с ДД, КМА | 0 | [18 empty] | 1 | j=2 | k=1
ВЭС | 123-ВЭС-2024 | Д№ 3938/24 Рек.Устройство вводов к потребителям в Прибайкальском РЭС. Инв. № 6000922248 | Мероприятия по технологическому присоеденению льготных заявителей (реконстр) | 0 | 33409.4 | 0 | 33409.4 | 0 |  |  | ПУ | Нет | РиМ 489.26 ВК.О с ДД, КМА | 0 | [18 empty] | 1 | j=2 | k=1
ВЭС | 123-ВЭС-2024 | Д№ 3939/24 Рек.Устройство вводов к потребителям в Прибайкальском РЭС. Инв. № 6000922248 | Мероприятия по технологическому присоеденению льготных заявителей (реконстр) | 0 | 33409.39 | 0 | 33409.39 | 0 |  |  | ПУ | Нет | РиМ 489.26 ВК.О с ДД, КМА | 0 | [18 empty] | 1 | j=2 | k=1
ВЭС | 123-ВЭС-2024 | Д№ 3917/24 Рек. Устройство вводов к потребителям в Оёкском РЭС. Инв. № 6000922247 | Мероприятия по технологическому присоеденению льготных заявителей (реконстр) | 0 | 30810.7 | 0 | 30810.7 | 0 |  |  | ПУ | Нет | РиМ 489.26 ВК.О с ДД, КМА | 0 | [18 empty] | 1 | j=2 | k=1
ВЭС | 123-ВЭС-2024 | Д№ 3921/24 Рек.Устройство вводов к потребителям в Прибайкальском РЭС. Инв. № 6000922248 | Мероприятия по технологическому присоеденению льготных заявителей (реконстр) | 0 | 33409.39 | 0 | 33409.39 | 0 |  |  | ПУ | Нет | РиМ 489.26 ВК.О с ДД, КМА | 0 | [18 empty] | 1 | j=2 | k=1
ВЭС | 123-ВЭС-2024 | Д№ 3928/24 Рек.Устройство вводов к потребителям в Оёкском РЭС. Инв. № 6000922247 | Мероприятия по технологическому присоеденению льготных заявителей (реконстр) | 0 | 30810.7 | 0 | 30810.7 | 0 |  |  | ПУ | Нет | РиМ 489.26 ВК.О с ДД, КМА | 0 | [18 empty] | 1 | j=2 | k=1
ВЭС | 123-ВЭС-2024 | Д№ 3930/24 Рек.Устройство вводов к потребителям в Оёкском РЭС. Инв. № 6000922247 | Мероприятия по технологическому присоеденению льготных заявителей (реконстр) | 0 | 30810.7 | 0 | 30810.7 | 0 |  |  | ПУ | Нет | РиМ 489.26 ВК.О с ДД, КМА | 0 | [18 empty] | 1 | j=2 | k=1
ВЭС | 123-ВЭС-2024 | Д№ 3908/24 Рек.Устройство вводов к потребителям в Оёкском РЭС. Инв. № 6000922247 | Мероприятия по технологическому присоеденению льготных заявителей (реконстр) | 0 | 30810.7 | 0 | 30810.7 | 0 |  |  | ПУ | Нет | РиМ 489.26 ВК.О с ДД, КМА | 0 | [18 empty] | 1 | j=2 | k=1
ВЭС | 123-ВЭС-2024 | Д№ 3873/24 Рек.Устройство вводов к потребителям в Оёкском РЭС. Инв. № 6000922247 | Мероприятия по технологическому присоеденению льготных заявителей (реконстр) | 0 | 30810.7 | 0 | 30810.7 | 0 |  |  | ПУ | Нет | РиМ 489.26 ВК.О с ДД, КМА | 0 | [18 empty] | 1 | j=2 | k=1
ВЭС | 123-ВЭС-2024 | Д№ 3874/24 Рек.Устройство вводов к потребителям в Прибайкальском РЭС. Инв. № 6000922248 | Мероприятия по технологическому присоеденению льготных заявителей (реконстр) | 0 | 33409.39 | 0 | 33409.39 | 0 |  |  | ПУ | Нет | РиМ 489.26 ВК.О с ДД, КМА | 0 | [18 empty] | 1 | j=2 | k=1
ВЭС | 123-ВЭС-2024 | Д№ 3889/24 Рек.Устройство вводов к потребителям в Оёкском РЭС. Инв. № 6000922247 | Мероприятия по технологическому присоеденению льготных заявителей (реконстр) | 0 | 31088.47 | 0 | 31088.47 | 0 |  |  | ПУ | Нет | РиМ 489.26 ВК.О с ДД, КМА | 0 | [18 empty] | 1 | j=2 | k=1
ВЭС | 123-ВЭС-2024 | Д№ 3891/24 Рек. Устройство вводов к потребителям в Оёкском РЭС. Инв. № 6000922247 | Мероприятия по технологическому присоеденению льготных заявителей (реконстр) | 0 | 31088.77 | 0 | 31088.77 | 0 |  |  | ПУ | Нет | РиМ 489.26 ВК.О с ДД, КМА | 0 | [18 empty] | 1 | j=2 | k=1
ВЭС | 123-ВЭС-2024 | Д№ 3961/24 Рек.Устройство вводов к потребителям в Прибайкальском РЭС. Инв. № 6000922248 | Мероприятия по технологическому присоеденению льготных заявителей (реконстр) | 0 | 33409.39 | 0 | 33409.39 | 0 |  |  | ПУ | Нет | РиМ 489.26 ВК.О с ДД, КМА | 0 | [18 empty] | 1 | j=2 | k=1
ВЭС | 123-ВЭС-2024 | Д№ 3962/24 Рек.Устройство вводов к потребителям в Прибайкальском РЭС. Инв. № 6000922248 | Мероприятия по технологическому присоеденению льготных заявителей (реконстр) | 0 | 33409.39 | 0 | 33409.39 | 0 |  |  | ПУ | Нет | РиМ 489.26 ВК.О с ДД, КМА | 0 | [18 empty] | 1 | j=2 | k=1
ВЭС | 123-ВЭС-2024 | Д№ 3978/24 Рек. Устройство вводов к потребителям в Оёкском РЭС. Инв. № 6000922247 | Мероприятия по технологическому присоеденению льготных заявителей (реконстр) | 0 | 30810.7 | 0 | 30810.7 | 0 |  |  | ПУ | Нет | РиМ 489.26 ВК.О с ДД, КМА | 0 | [18 empty] | 1 | j=2 | k=1
ВЭС | 123-ВЭС-2024 | Д№ 3980/24 Рек.Устройство вводов к потребителям в Прибайкальском РЭС. Инв. № 6000922248 | Мероприятия по технологическому присоеденению льготных заявителей (реконстр) | 0 | 33409.39 | 0 | 33409.39 | 0 |  |  | ПУ | Нет | РиМ 489.26 ВК.О с ДД, КМА | 0 | [18 empty] | 1 | j=2 | k=1
ВЭС | 123-ВЭС-2024 | Д№ 3983/24 Рек. Устройство вводов к потребителям в Оёкском РЭС. Инв. № 6000922247 | Мероприятия по технологическому присоеденению льготных заявителей (реконстр) | 0 | 30810.7 | 0 | 30810.7 | 0 |  |  | ПУ | Нет | РиМ 489.26 ВК.О с ДД, КМА | 0 | [18 empty] | 1 | j=2 | k=1
ВЭС | 123-ВЭС-2024 | Д№ 3984/24 Рек.Устройство вводов к потребителям в Оёкском РЭС. Инв. № 6000922247 | Мероприятия по технологическому присоеденению льготных заявителей (реконстр) | 0 | 30810.7 | 0 | 30810.7 | 0 |  |  | ПУ | Нет | РиМ 489.26 ВК.О с ДД, КМА | 0 | [18 empty] | 1 | j=2 | k=1
ВЭС | 123-ВЭС-2024 | Д№ 3988/24 Рек.Устройство вводов к потребителям в Оёкском РЭС. Инв. № 6000922247 | Мероприятия по технологическому присоеденению льготных заявителей (реконстр) | 0 | 30810.7 | 0 | 30810.7 | 0 |  |  | ПУ | Нет | РиМ 489.26 ВК.О с ДД, КМА | 0 | [18 empty] | 1 | j=2 | k=1
ВЭС | 123-ВЭС-2024 | Д№ 4005/24 Рек.Устройство вводов к потребителям в Оёкском РЭС. Инв. № 6000922247 | Мероприятия по технологическому присоеденению льготных заявителей (реконстр) | 0 | 30810.7 | 0 | 30810.7 | 0 |  |  | ПУ | Нет | РиМ 489.26 ВК.О с ДД, КМА | 0 | [18 empty] | 1 | j=2 | k=1
ВЭС | 123-ВЭС-2024 | Д№ 3001/24 Рек. Устройство вводов к потребителям в Оёкском РЭС. Инв. № 6000922247 | Мероприятия по технологическому присоеденению льготных заявителей (реконстр) | 0 | 29068.05 | 0 | 29068.05 | 0 |  |  | ПУ | Нет | РиМ 489.26 ВК.О с ДД, КМА | 0 | [18 empty] | 1 | j=2 | k=1
ВЭС | 123-ВЭС-2024 | Д№ 3002/24 Рек.Устройство вводов к потребителям в Оёкском РЭС. Инв. № 6000922247 | Мероприятия по технологическому присоеденению льготных заявителей (реконстр) | 0 | 30810.7 | 0 | 30810.7 | 0 |  |  | ПУ | Нет | РиМ 489.26 ВК.О с ДД, КМА | 0 | [18 empty] | 1 | j=2 | k=1
ВЭС | 123-ВЭС-2024 | Д№ 3010/24 Рек.Устройство вводов к потребителям в Прибайкальском РЭС. Инв. № 6000922248 | Мероприятия по технологическому присоеденению льготных заявителей (реконстр) | 0 | 30503.47 | 0 | 30503.47 | 0 |  |  | ПУ | Нет | РиМ 489.26 ВК.О с ДД, КМА | 0 | [18 empty] | 1 | j=2 | k=1
ВЭС | 123-ВЭС-2024 | Д№ 2978/24 Рек.Устройство вводов к потребителям в Прибайкальском РЭС. Инв. № 6000922248 | Мероприятия по технологическому присоеденению льготных заявителей (реконстр) | 0 | 33409.39 | 0 | 33409.39 | 0 |  |  | ПУ | Нет | РиМ 489.26 ВК.О с ДД, КМА | 0 | [18 empty] | 1 | j=2 | k=1
ВЭС | 123-ВЭС-2024 | Д№ 2986/24 Рек.Устройство вводов к потребителям в Прибайкальском РЭС. Инв. № 6000922248 | Мероприятия по технологическому присоеденению льготных заявителей (реконстр) | 0 | 30503.47 | 0 | 30503.47 | 0 |  |  | ПУ | Нет | РиМ 489.26 ВК.О с ДД, КМА | 0 | [18 empty] | 1 | j=2 | k=1
ВЭС | 123-ВЭС-2024 | Д№ 2963/24 Рек. Устройство вводов к потребителям в Оёкском РЭС. Инв. № 6000922247 | Мероприятия по технологическому присоеденению льготных заявителей (реконстр) | 0 | 30810.7 | 0 | 30810.7 | 0 |  |  | ПУ | Нет | РиМ 489.26 ВК.О с ДД, КМА | 0 | [18 empty] | 1 | j=2 | k=1
ВЭС | 123-ВЭС-2024 | Д№ 2965/24 Рек.Устройство вводов к потребителям в Прибайкальском РЭС. Инв. № 6000922248 | Мероприятия по технологическому присоеденению льготных заявителей (реконстр) | 0 | 33409.39 | 0 | 33409.39 | 0 |  |  | ПУ | Нет | РиМ 489.26 ВК.О с ДД, КМА | 0 | [18 empty] | 1 | j=2 | k=1
ВЭС | 123-ВЭС-2024 | Д№ 2968/24 Рек.Устройство вводов к потребителям в Прибайкальском РЭС. Инв. № 6000922248 | Мероприятия по технологическому присоеденению льготных заявителей (реконстр) | 0 | 33409.39 | 0 | 33409.39 | 0 |  |  | ПУ | Нет | РиМ 489.26 ВК.О с ДД, КМА | 0 | [18 empty] | 1 | j=2 | k=1
ВЭС | 123-ВЭС-2024 | Д№ 3056/24 Рек.Устройство вводов к потребителям в Оёкском РЭС. Инв. № 6000922247 | Мероприятия по технологическому присоеденению льготных заявителей (реконстр) | 0 | 30810.7 | 0 | 30810.7 | 0 |  |  | ПУ | Нет | РиМ 489.26 ВК.О с ДД, КМА | 0 | [18 empty] | 1 | j=2 | k=1
ВЭС | 123-ВЭС-2024 | Д№ 3058/24 Рек.Устройство вводов к потребителям в Прибайкальском РЭС. Инв. № 6000922248 | Мероприятия по технологическому присоеденению льготных заявителей (реконстр) | 0 | 15338.35 | 0 | 15338.35 | 0 |  |  | ПУ | Нет | РиМ 189.02 | 0 | [18 empty] | 1 | j=1 | k=1
ВЭС | 123-ВЭС-2024 | Д№ 2879/24 Рек. Устройство вводов к потребителям в Оёкском РЭС. Инв. № 6000922247 | Мероприятия по технологическому присоеденению льготных заявителей (реконстр) | 0 | 29068.07 | 0 | 29068.07 | 0 |  |  | ПУ | Нет | РиМ 489.26 ВК.О с ДД, КМА | 0 | [18 empty] | 1 | j=2 | k=1
ВЭС | 123-ВЭС-2024 | Д№ 2888/24 Рек.Устройство вводов к потребителям в Прибайкальском РЭС. Инв. № 6000922248 | Мероприятия по технологическому присоеденению льготных заявителей (реконстр) | 0 | 33409.39 | 0 | 33409.39 | 0 |  |  | ПУ | Нет | РиМ 489.26 ВК.О с ДД, КМА | 0 | [18 empty] | 1 | j=2 | k=1
ВЭС | 123-ВЭС-2024 | Д№ 2906/24 Рек.Устройство вводов к потребителям в Оёкском РЭС. Инв. № 6000922247 | Мероприятия по технологическому присоеденению льготных заявителей (реконстр) | 0 | 30810.7 | 0 | 30810.7 | 0 |  |  | ПУ | Нет | РиМ 489.26 ВК.О с ДД, КМА | 0 | [18 empty] | 1 | j=2 | k=1
ВЭС | 123-ВЭС-2024 | Д№ 2909/24 Рек.Устройство вводов к потребителям в Оёкском РЭС. Инв. № 6000922247 | Мероприятия по технологическому присоеденению льготных заявителей (реконстр) | 0 | 30810.7 | 0 | 30810.7 | 0 |  |  | ПУ | Нет | РиМ 489.26 ВК.О с ДД, КМА | 0 | [18 empty] | 1 | j=2 | k=1
ВЭС | 123-ВЭС-2024 | Д№ 2947/24 Рек.Устройство вводов к потребителям в Оёкском РЭС. Инв. № 6000922247 | Мероприятия по технологическому присоеденению льготных заявителей (реконстр) | 0 | 30810.7 | 0 | 30810.7 | 0 |  |  | ПУ | Нет | РиМ 489.26 ВК.О с ДД, КМА | 0 | [18 empty] | 1 | j=2 | k=1
ВЭС | 123-ВЭС-2024 | Д№ 2939/24 Рек.Устройство вводов к потребителям в Оёкском РЭС. Инв. № 6000922247 | Мероприятия по технологическому присоеденению льготных заявителей (реконстр) | 0 | 30810.7 | 0 | 30810.7 | 0 |  |  | ПУ | Нет | РиМ 489.26 ВК.О с ДД, КМА | 0 | [18 empty] | 1 | j=2 | k=1
ВЭС | 123-ВЭС-2024 | Д№ 3084/24 Рек. Устройство вводов к потребителям в Оёкском РЭС. Инв. № 6000922247 | Мероприятия по технологическому присоеденению льготных заявителей (реконстр) | 0 | 30810.7 | 0 | 30810.7 | 0 |  |  | ПУ | Нет | РиМ 489.26 ВК.О с ДД, КМА | 0 | [18 empty] | 1 | j=2 | k=1
ВЭС | 123-ВЭС-2024 | Д№ 3091/24 Рек.Устройство вводов к потребителям в Прибайкальском РЭС. Инв. № 6000922248 | Мероприятия по технологическому присоеденению льготных заявителей (реконстр) | 0 | 33409.39 | 0 | 33409.39 | 0 |  |  | ПУ | Нет | РиМ 489.26 ВК.О с ДД, КМА | 0 | [18 empty] | 1 | j=2 | k=1
ВЭС | 123-ВЭС-2024 | Д№ 3119/24 Рек. Устройство вводов к потребителям в Оёкском РЭС. Инв. № 6000922247 | Мероприятия по технологическому присоеденению льготных заявителей (реконстр) | 0 | 30810.7 | 0 | 30810.7 | 0 |  |  | ПУ | Нет | РиМ 489.26 ВК.О с ДД, КМА | 0 | [18 empty] | 1 | j=2 | k=1
ВЭС | 123-ВЭС-2024 | Д№ 3125/24 Рек.Устройство вводов к потребителям в Прибайкальском РЭС. Инв. № 6000922248 | Мероприятия по технологическому присоеденению льготных заявителей (реконстр) | 0 | 18989.66 | 0 | 18989.66 | 0 |  |  | ПУ | Нет | РиМ 189.02 | 0 | [18 empty] | 1 | j=1 | k=1
ВЭС | 123-ВЭС-2024 | Д№ 3126/24 Рек.Устройство вводов к потребителям в Оёкском РЭС. Инв. № 6000922247 | Мероприятия по технологическому присоеденению льготных заявителей (реконстр) | 0 | 30810.7 | 0 | 30810.7 | 0 |  |  | ПУ | Нет | РиМ 489.26 ВК.О с ДД, КМА | 0 | [18 empty] | 1 | j=2 | k=1
ВЭС | 123-ВЭС-2024 | Д№ 3131/24 Рек.Устройство вводов к потребителям в Прибайкальском РЭС. Инв. № 6000922248 | Мероприятия по технологическому присоеденению льготных заявителей (реконстр) | 0 | 33409.39 | 0 | 33409.39 | 0 |  |  | ПУ | Нет | РиМ 489.26 ВК.О с ДД, КМА | 0 | [18 empty] | 1 | j=2 | k=1
ВЭС | 123-ВЭС-2024 | Д№ 3136/24 Рек.Устройство вводов к потребителям в Оёкском РЭС. Инв. № 6000922247 | Мероприятия по технологическому присоеденению льготных заявителей (реконстр) | 0 | 30810.7 | 0 | 30810.7 | 0 |  |  | ПУ | Нет | РиМ 489.26 ВК.О с ДД, КМА | 0 | [18 empty] | 1 | j=2 | k=1
ВЭС | 123-ВЭС-2024 | Д№ 3153/24 Рек. Устройство вводов к потребителям в Оёкском РЭС. Инв. № 6000922247 | Мероприятия по технологическому присоеденению льготных заявителей (реконстр) | 0 | 29068.07 | 0 | 29068.07 | 0 |  |  | ПУ | Нет | РиМ 489.26 ВК.О с ДД, КМА | 0 | [18 empty] | 1 | j=2 | k=1
ВЭС | 123-ВЭС-2024 | Д№ 3154/24 Рек.Устройство вводов к потребителям в Прибайкальском РЭС. Инв. № 6000922248 | Мероприятия по технологическому присоеденению льготных заявителей (реконстр) | 0 | 30503.47 | 0 | 30503.47 | 0 |  |  | ПУ | Нет | РиМ 489.26 ВК.О с ДД, КМА | 0 | [18 empty] | 1 | j=2 | k=1
ВЭС | 123-ВЭС-2024 | Д№ 3245/24 Рек. Устройство вводов к потребителям в Оёкском РЭС. Инв. № 6000922247 | Мероприятия по технологическому присоеденению льготных заявителей (реконстр) | 0 | 30810.7 | 0 | 30810.7 | 0 |  |  | ПУ | Нет | РиМ 489.26 ВК.О с ДД, КМА | 0 | [18 empty] | 1 | j=2 | k=1
ВЭС | 123-ВЭС-2024 | Д№ 3254/24 Рек.Устройство вводов к потребителям в Оёкском РЭС. Инв. № 6000922247 | Мероприятия по технологическому присоеденению льготных заявителей (реконстр) | 0 | 30810.7 | 0 | 30810.7 | 0 |  |  | ПУ | Нет | РиМ 489.26 ВК.О с ДД, КМА | 0 | [18 empty] | 1 | j=2 | k=1
ВЭС | 123-ВЭС-2024 | Д№ 3260/24 Рек.Устройство вводов к потребителям в Прибайкальском РЭС. Инв. № 6000922248 | Мероприятия по технологическому присоеденению льготных заявителей (реконстр) | 0 | 33409.39 | 0 | 33409.39 | 0 |  |  | ПУ | Нет | РиМ 489.26 ВК.О с ДД, КМА | 0 | [18 empty] | 1 | j=2 | k=1
ВЭС | 123-ВЭС-2024 | Д№ 3174/24 Рек. Устройство вводов к потребителям в Оёкском РЭС. Инв. № 6000922247 | Мероприятия по технологическому присоеденению льготных заявителей (реконстр) | 0 | 30810.7 | 0 | 30810.7 | 0 |  |  | ПУ | Нет | РиМ 489.26 ВК.О с ДД, КМА | 0 | [18 empty] | 1 | j=2 | k=1
ВЭС | 123-ВЭС-2024 | Д№ 2641/24 Рек.Устройство вводов к потребителям в Оёкском РЭС. Инв. № 6000922247 | Мероприятия по технологическому присоеденению льготных заявителей (реконстр) | 0 | 31088.47 | 0 | 31088.47 | 0 |  |  | ПУ | Нет | РиМ 489.26 ВК.О с ДД, КМА | 0 | [18 empty] | 1 | j=2 | k=1
ВЭС | 123-ВЭС-2024 | Д№ 2650/24 Рек.Устройство вводов к потребителям в Прибайкальском РЭС. Инв. № 6000922248 | Мероприятия по технологическому присоеденению льготных заявителей (реконстр) | 0 | 33409.39 | 0 | 33409.39 | 0 |  |  | ПУ | Нет | РиМ 489.26 ВК.О с ДД, КМА | 0 | [18 empty] | 1 | j=2 | k=1
ВЭС | 123-ВЭС-2024 | Д№ 2614/24 Рек.Устройство вводов к потребителям в Оёкском РЭС. Инв. № 6000922247 | Мероприятия по технологическому присоеденению льготных заявителей (реконстр) | 0 | 30810.7 | 0 | 30810.7 | 0 |  |  | ПУ | Нет | РиМ 489.26 ВК.О с ДД, КМА | 0 | [18 empty] | 1 | j=2 | k=1
ВЭС | 123-ВЭС-2024 | Д№ 2565/24 Рек.Устройство вводов к потребителям в Прибайкальском РЭС. Инв. № 6000922248 | Мероприятия по технологическому присоеденению льготных заявителей (реконстр) | 0 | 33409.39 | 0 | 33409.39 | 0 |  |  | ПУ | Нет | РиМ 489.26 ВК.О с ДД, КМА | 0 | [18 empty] | 1 | j=2 | k=1
ВЭС | 123-ВЭС-2024 | Д№ 2460/24 Рек.Устройство вводов к потребителям в Оёкском РЭС. Инв. № 6000922247 | Мероприятия по технологическому присоеденению льготных заявителей (реконстр) | 0 | 30810.7 | 0 | 30810.7 | 0 |  |  | ПУ | Нет | РиМ 489.26 ВК.О с ДД, КМА | 0 | [18 empty] | 1 | j=2 | k=1
ВЭС | 123-ВЭС-2024 | Д№ 2528/24 Рек.Устройство вводов к потребителям в Прибайкальском РЭС. Инв. № 6000922248 | Мероприятия по технологическому присоеденению льготных заявителей (реконстр) | 0 | 30503.47 | 0 | 30503.47 | 0 |  |  | ПУ | Нет | РиМ 489.26 ВК.О с ДД, КМА | 0 | [18 empty] | 1 | j=2 | k=1
ВЭС | 123-ВЭС-2024 | Д№ 2529/24 Рек.Устройство вводов к потребителям в Оёкском РЭС. Инв. № 6000922247 | Мероприятия по технологическому присоеденению льготных заявителей (реконстр) | 0 | 31088.47 | 0 | 31088.47 | 0 |  |  | ПУ | Нет | РиМ 489.26 ВК.О с ДД, КМА | 0 | [18 empty] | 1 | j=2 | k=1
ВЭС | 123-ВЭС-2024 | Д№ 2584/24 Рек. Устройство вводов к потребителям в Оёкском РЭС. Инв. № 6000922247 | Мероприятия по технологическому присоеденению льготных заявителей (реконстр) | 0 | 30810.7 | 0 | 30810.7 | 0 |  |  | ПУ | Нет | РиМ 489.26 ВК.О с ДД, КМА | 0 | [18 empty] | 1 | j=2 | k=1
ВЭС | 123-ВЭС-2024 | Д№ 2606/24 Рек.Устройство вводов к потребителям в Прибайкальском РЭС. Инв. № 6000922248 | Мероприятия по технологическому присоеденению льготных заявителей (реконстр) | 0 | 30503.47 | 0 | 30503.47 | 0 |  |  | ПУ | Нет | РиМ 489.26 ВК.О с ДД, КМА | 0 | [18 empty] | 1 | j=2 | k=1
ВЭС | 123-ВЭС-2024 | Д№ 2608/24 Рек.Устройство вводов к потребителям в Прибайкальском РЭС. Инв. № 6000922248 | Мероприятия по технологическому присоеденению льготных заявителей (реконстр) | 0 | 30503.47 | 0 | 30503.47 | 0 |  |  | ПУ | Нет | РиМ 489.26 ВК.О с ДД, КМА | 0 | [18 empty] | 1 | j=2 | k=1
ВЭС | 123-ВЭС-2024 | Д№ 2749/24 Рек.Устройство вводов к потребителям в Оёкском РЭС. Инв. № 6000922247 | Мероприятия по технологическому присоеденению льготных заявителей (реконстр) | 0 | 30810.7 | 0 | 30810.7 | 0 |  |  | ПУ | Нет | РиМ 489.26 ВК.О с ДД, КМА | 0 | [18 empty] | 1 | j=2 | k=1
ВЭС | 123-ВЭС-2024 | Д№ 2709/24 Рек.Устройство вводов к потребителям в Оёкском РЭС. Инв. № 6000922247 | Мероприятия по технологическому присоеденению льготных заявителей (реконстр) | 0 | 30810.7 | 0 | 30810.7 | 0 |  |  | ПУ | Нет | РиМ 489.26 ВК.О с ДД, КМА | 0 | [18 empty] | 1 | j=2 | k=1
ВЭС | 123-ВЭС-2024 | Д№ 2707/24 Рек.Устройство вводов к потребителям в Прибайкальском РЭС. Инв. № 6000922248 | Мероприятия по технологическому присоеденению льготных заявителей (реконстр) | 0 | 30503.47 | 0 | 30503.47 | 0 |  |  | ПУ | Нет | РиМ 489.26 ВК.О с ДД, КМА | 0 | [18 empty] | 1 | j=2 | k=1
ВЭС | 123-ВЭС-2024 | Д№ 2863/24 Рек.Устройство вводов к потребителям в Прибайкальском РЭС. Инв. № 6000922248 | Мероприятия по технологическому присоеденению льготных заявителей (реконстр) | 0 | 30503.47 | 0 | 30503.47 | 0 |  |  | ПУ | Нет | РиМ 489.26 ВК.О с ДД, КМА | 0 | [18 empty] | 1 | j=2 | k=1
ВЭС | 123-ВЭС-2024 | Д№ 2864/24 Рек.Устройство вводов к потребителям в Прибайкальском РЭС. Инв. № 6000922248 | Мероприятия по технологическому присоеденению льготных заявителей (реконстр) | 0 | 30503.47 | 0 | 30503.47 | 0 |  |  | ПУ | Нет | РиМ 489.26 ВК.О с ДД, КМА | 0 | [18 empty] | 1 | j=2 | k=1
ВЭС | 123-ВЭС-2024 | Д№ 2827/24 Рек.Устройство вводов к потребителям в Оёкском РЭС. Инв. № 6000922247 | Мероприятия по технологическому присоеденению льготных заявителей (реконстр) | 0 | 30810.7 | 0 | 30810.7 | 0 |  |  | ПУ | Нет | РиМ 489.26 ВК.О с ДД, КМА | 0 | [18 empty] | 1 | j=2 | k=1
ВЭС | 123-ВЭС-2024 | Д№ 2836/24 Рек.Устройство вводов к потребителям в Прибайкальском РЭС. Инв. № 6000922248 | Мероприятия по технологическому присоеденению льготных заявителей (реконстр) | 0 | 30503.47 | 0 | 30503.47 | 0 |  |  | ПУ | Нет | РиМ 489.26 ВК.О с ДД, КМА | 0 | [18 empty] | 1 | j=2 | k=1
ВЭС | 123-ВЭС-2024 | Д№ 2839/24 Рек.Устройство вводов к потребителям в Оёкском РЭС. Инв. № 6000922247 | Мероприятия по технологическому присоеденению льготных заявителей (реконстр) | 0 | 30810.7 | 0 | 30810.7 | 0 |  |  | ПУ | Нет | РиМ 489.26 ВК.О с ДД, КМА | 0 | [18 empty] | 1 | j=2 | k=1
ВЭС | 123-ВЭС-2024 | Д№ 1038/25 Рек. Устройство вводов к потребителям в Оёкском РЭС. Инв. № 6000922247 | Мероприятия по технологическому присоеденению льготных заявителей (реконстр) | 0 | 8476.84 | 0 | 8476.84 | 0 |  |  | ПУ | Нет | Счетчик электрической энергии РиМ 189.12.ВК3 (с дистанц. дисплеем РиМ 040.03.) | 0 | [18 empty] | 1 | j=1 | k=1
ВЭС | 123-ВЭС-2024 | Д№ 1431/25 Рек.Устройство вводов к потребителям в Прибайкальском РЭС. Инв. № 6000922248 | Мероприятия по технологическому присоеденению льготных заявителей (реконстр) | 0 | 8414.72 | 0 | 8414.72 | 0 |  |  | ПУ | Нет | Счетчик электрической энергии РиМ 189.12.ВК3 (с дистанц. дисплеем РиМ 040.03.) | 0 | [18 empty] | 1 | j=1 | k=1
ВЭС | 123-ВЭС-2024 | Д№ 1532/25 Рек. Устройство вводов к потребителям в Оёкском РЭС. Инв. № 6000922247 | Мероприятия по технологическому присоеденению льготных заявителей (реконстр) | 0 | 8476.84 | 0 | 8476.84 | 0 |  |  | ПУ | Нет | Счетчик электрической энергии РиМ 189.12.ВК3 (с дистанц. дисплеем РиМ 040.03.) | 0 | [18 empty] | 1 | j=1 | k=1
ВЭС | 123-ВЭС-2024 | Д№ 1528/25 Рек. Устройство вводов к потребителям в Оёкском РЭС. Инв. № 6000922247 | Мероприятия по технологическому присоеденению льготных заявителей (реконстр) | 0 | 8476.84 | 0 | 8476.84 | 0 |  |  | ПУ | Нет | Счетчик электрической энергии РиМ 189.12.ВК3 (с дистанц. дисплеем РиМ 040.03.) | 0 | [18 empty] | 1 | j=1 | k=1
ВЭС | 123-ВЭС-2024 | Д№ 1530/25 Рек. Устройство вводов к потребителям в Оёкском РЭС. Инв. № 6000922247 | Мероприятия по технологическому присоеденению льготных заявителей (реконстр) | 0 | 8476.84 | 0 | 8476.84 | 0 |  |  | ПУ | Нет | Счетчик электрической энергии РиМ 189.12.ВК3 (с дистанц. дисплеем РиМ 040.03.) | 0 | [18 empty] | 1 | j=1 | k=1
ВЭС | 123-ВЭС-2024 | Д№ 924/25 Рек. Устройство вводов к потребителям в Оёкском РЭС. Инв. № 6000922247 | Мероприятия по технологическому присоеденению льготных заявителей (реконстр) | 0 | 8476.83 | 0 | 8476.83 | 0 |  |  | ПУ | Нет | Счетчик электрической энергии РиМ 189.12.ВК3 (с дистанц. дисплеем РиМ 040.03.) | 0 | [18 empty] | 1 | j=1 | k=1
ВЭС | 123-ВЭС-2024 | Д№ 938/25 Рек. Устройство вводов к потребителям в Оёкском РЭС. Инв. № 6000922247 | Мероприятия по технологическому присоеденению льготных заявителей (реконстр) | 0 | 16074.73 | 0 | 16074.73 | 0 |  |  | ПУ | Нет | РиМ 189.26 ВК.O с ДД, КМА | 0 | [18 empty] | 1 | j=1 | k=1
ВЭС | 123-ВЭС-2024 | Д№ 4740/24 Рек.Устройство вводов к потребителям в Оёкском РЭС. Инв. № 6000922247 | Мероприятия по технологическому присоеденению льготных заявителей (реконстр) | 0 | 30810.7 | 0 | 30810.7 | 0 |  |  | ПУ | Нет | РиМ 489.26 ВК.О с ДД, КМА | 0 | [18 empty] | 1 | j=2 | k=1
ВЭС | 123-ВЭС-2024 | Д№ 4695/24 Рек. Устройство вводов к потребителям в Оёкском РЭС. Инв. № 6000922247 | Мероприятия по технологическому присоеденению льготных заявителей (реконстр) | 0 | 11705.66 | 0 | 11705.66 | 0 |  |  | ПУ | Нет | РиМ 189.02 | 0 | [18 empty] | 1 | j=1 | k=1
ВЭС | 123-ВЭС-2024 | Д№ 4502/24 Рек.Устройство вводов к потребителям в Прибайкальском РЭС. Инв. № 6000922248 | Мероприятия по технологическому присоеденению льготных заявителей (реконстр) | 0 | 30503.47 | 0 | 30503.47 | 0 |  |  | ПУ | Нет | РиМ 489.26 ВК.О с ДД, КМА | 0 | [18 empty] | 1 | j=2 | k=1
ВЭС | 123-ВЭС-2024 | Д№ 4503/24 Рек.Устройство вводов к потребителям в Оёкском РЭС. Инв. № 6000922247 | Мероприятия по технологическому присоеденению льготных заявителей (реконстр) | 0 | 30810.7 | 0 | 30810.7 | 0 |  |  | ПУ | Нет | РиМ 489.26 ВК.О с ДД, КМА | 0 | [18 empty] | 1 | j=2 | k=1
ВЭС | 123-ВЭС-2024 | Д№ 4516/24 Рек.Устройство вводов к потребителям в Оёкском РЭС. Инв. № 6000922247 | Мероприятия по технологическому присоеденению льготных заявителей (реконстр) | 0 | 30810.7 | 0 | 30810.7 | 0 |  |  | ПУ | Нет | РиМ 489.26 ВК.О с ДД, КМА | 0 | [18 empty] | 1 | j=2 | k=1
ВЭС | 123-ВЭС-2024 | Д№ 4520/24 Рек.Устройство вводов к потребителям в Прибайкальском РЭС. Инв. № 6000922248 | Мероприятия по технологическому присоеденению льготных заявителей (реконстр) | 0 | 33409.4 | 0 | 33409.4 | 0 |  |  | ПУ | Нет | РиМ 489.26 ВК.О с ДД, КМА | 0 | [18 empty] | 1 | j=2 | k=1
ВЭС | 123-ВЭС-2024 | Д№ 4529/24 Рек.Устройство вводов к потребителям в Прибайкальском РЭС. Инв. № 6000922248 | Мероприятия по технологическому присоеденению льготных заявителей (реконстр) | 0 | 30503.47 | 0 | 30503.47 | 0 |  |  | ПУ | Нет | РиМ 489.26 ВК.О с ДД, КМА | 0 | [18 empty] | 1 | j=2 | k=1
ВЭС | 123-ВЭС-2024 | Д№ 4470/24 Рек.Устройство вводов к потребителям в Оёкском РЭС. Инв. № 6000922247 | Мероприятия по технологическому присоеденению льготных заявителей (реконстр) | 0 | 30810.7 | 0 | 30810.7 | 0 |  |  | ПУ | Нет | РиМ 489.26 ВК.О с ДД, КМА | 0 | [18 empty] | 1 | j=2 | k=1
ВЭС | 123-ВЭС-2024 | Д№ 4466/24 Рек. Устройство вводов к потребителям в Оёкском РЭС. Инв. № 6000922247 | Мероприятия по технологическому присоеденению льготных заявителей (реконстр) | 0 | 8476.83 | 0 | 8476.83 | 0 |  |  | ПУ | Нет | Счетчик электрической энергии РиМ 189.12.ВК3 (с дистанц. дисплеем РиМ 040.03.) | 0 | [18 empty] | 1 | j=1 | k=1
ВЭС | 123-ВЭС-2024 | Д№ 4433/24 Рек.Устройство вводов к потребителям в Оёкском РЭС. Инв. № 6000922247 | Мероприятия по технологическому присоеденению льготных заявителей (реконстр) | 0 | 30810.7 | 0 | 30810.7 | 0 |  |  | ПУ | Нет | РиМ 489.26 ВК.О с ДД, КМА | 0 | [18 empty] | 1 | j=2 | k=1
ВЭС | 123-ВЭС-2024 | Д№ 4414/24 Рек.Устройство вводов к потребителям в Оёкском РЭС. Инв. № 6000922247 | Мероприятия по технологическому присоеденению льготных заявителей (реконстр) | 0 | 30810.7 | 0 | 30810.7 | 0 |  |  | ПУ | Нет | РиМ 489.26 ВК.О с ДД, КМА | 0 | [18 empty] | 1 | j=2 | k=1
ВЭС | 123-ВЭС-2024 | Д№ 4416/24 Рек.Устройство вводов к потребителям в Оёкском РЭС. Инв. № 6000922247 | Мероприятия по технологическому присоеденению льготных заявителей (реконстр) | 0 | 30810.7 | 0 | 30810.7 | 0 |  |  | ПУ | Нет | РиМ 489.26 ВК.О с ДД, КМА | 0 | [18 empty] | 1 | j=2 | k=1
ВЭС | 123-ВЭС-2024 | Д№ 4437/24 Рек.Устройство вводов к потребителям в Оёкском РЭС. Инв. № 6000922247 | Мероприятия по технологическому присоеденению льготных заявителей (реконстр) | 0 | 30810.7 | 0 | 30810.7 | 0 |  |  | ПУ | Нет | РиМ 489.26 ВК.О с ДД, КМА | 0 | [18 empty] | 1 | j=2 | k=1
ВЭС | 123-ВЭС-2024 | Д№ 4446/24 Рек.Устройство вводов к потребителям в Оёкском РЭС. Инв. № 6000922247 | Мероприятия по технологическому присоеденению льготных заявителей (реконстр) | 0 | 30810.7 | 0 | 30810.7 | 0 |  |  | ПУ | Нет | РиМ 489.26 ВК.О с ДД, КМА | 0 | [18 empty] | 1 | j=2 | k=1
ВЭС | 123-ВЭС-2024 | Д№ 4447/24 Рек.Устройство вводов к потребителям в Прибайкальском РЭС. Инв. № 6000922248 | Мероприятия по технологическому присоеденению льготных заявителей (реконстр) | 0 | 33409.39 | 0 | 33409.39 | 0 |  |  | ПУ | Нет | РиМ 489.26 ВК.О с ДД, КМА | 0 | [18 empty] | 1 | j=2 | k=1
ВЭС | 123-ВЭС-2024 | Д№ 4454/24 Рек.Устройство вводов к потребителям в Оёкском РЭС. Инв. № 6000922247 | Мероприятия по технологическому присоеденению льготных заявителей (реконстр) | 0 | 30810.7 | 0 | 30810.7 | 0 |  |  | ПУ | Нет | РиМ 489.26 ВК.О с ДД, КМА | 0 | [18 empty] | 1 | j=2 | k=1
ВЭС | 123-ВЭС-2024 | Д№ 4455/24 Рек.Устройство вводов к потребителям в Прибайкальском РЭС. Инв. № 6000922248 | Мероприятия по технологическому присоеденению льготных заявителей (реконстр) | 0 | 30503.47 | 0 | 30503.47 | 0 |  |  | ПУ | Нет | РиМ 489.26 ВК.О с ДД, КМА | 0 | [18 empty] | 1 | j=2 | k=1
ВЭС | 123-ВЭС-2024 | Д№ 4459/24 Рек.Устройство вводов к потребителям в Оёкском РЭС. Инв. № 6000922247 | Мероприятия по технологическому присоеденению льготных заявителей (реконстр) | 0 | 30810.7 | 0 | 30810.7 | 0 |  |  | ПУ | Нет | РиМ 489.26 ВК.О с ДД, КМА | 0 | [18 empty] | 1 | j=2 | k=1
ВЭС | 123-ВЭС-2024 | Д№ 4566/24 Рек.Устройство вводов к потребителям в Оёкском РЭС. Инв. № 6000922247 | Мероприятия по технологическому присоеденению льготных заявителей (реконстр) | 0 | 30810.7 | 0 | 30810.7 | 0 |  |  | ПУ | Нет | РиМ 489.26 ВК.О с ДД, КМА | 0 | [18 empty] | 1 | j=2 | k=1
ВЭС | 123-ВЭС-2024 | Д№ 4579/24 Рек.Устройство вводов к потребителям в Оёкском РЭС. Инв. № 6000922247 | Мероприятия по технологическому присоеденению льготных заявителей (реконстр) | 0 | 30810.7 | 0 | 30810.7 | 0 |  |  | ПУ | Нет | РиМ 489.26 ВК.О с ДД, КМА | 0 | [18 empty] | 1 | j=2 | k=1
ВЭС | 123-ВЭС-2024 | Д№ 4583/24 Рек.Устройство вводов к потребителям в Оёкском РЭС. Инв. № 6000922247 | Мероприятия по технологическому присоеденению льготных заявителей (реконстр) | 0 | 30810.7 | 0 | 30810.7 | 0 |  |  | ПУ | Нет | РиМ 489.26 ВК.О с ДД, КМА | 0 | [18 empty] | 1 | j=2 | k=1
ВЭС | 123-ВЭС-2024 | Д№ 4596/24 Рек.Устройство вводов к потребителям в Оёкском РЭС. Инв. № 6000922247 | Мероприятия по технологическому присоеденению льготных заявителей (реконстр) | 0 | 30810.7 | 0 | 30810.7 | 0 |  |  | ПУ | Нет | РиМ 489.26 ВК.О с ДД, КМА | 0 | [18 empty] | 1 | j=2 | k=1
ВЭС | 123-ВЭС-2024 | Д№ 4386/24 Рек.Устройство вводов к потребителям в Оёкском РЭС. Инв. № 6000922247 | Мероприятия по технологическому присоеденению льготных заявителей (реконстр) | 0 | 30810.7 | 0 | 30810.7 | 0 |  |  | ПУ | Нет | РиМ 489.26 ВК.О с ДД, КМА | 0 | [18 empty] | 1 | j=2 | k=1
ВЭС | 123-ВЭС-2024 | Д№ 4343/24 Рек.Устройство вводов к потребителям в Оёкском РЭС. Инв. № 6000922247 | Мероприятия по технологическому присоеденению льготных заявителей (реконстр) | 0 | 30810.7 | 0 | 30810.7 | 0 |  |  | ПУ | Нет | РиМ 489.26 ВК.О с ДД, КМА | 0 | [18 empty] | 1 | j=2 | k=1
ВЭС | 123-ВЭС-2024 | Д№ 4395/24 Рек.Устройство вводов к потребителям в Прибайкальском РЭС. Инв. № 6000922248 | Мероприятия по технологическому присоеденению льготных заявителей (реконстр) | 0 | 33409.39 | 0 | 33409.39 | 0 |  |  | ПУ | Нет | РиМ 489.26 ВК.О с ДД, КМА | 0 | [18 empty] | 1 | j=2 | k=1
ВЭС | 123-ВЭС-2024 | Д№ 4397/24 Рек.Устройство вводов к потребителям в Прибайкальском РЭС. Инв. № 6000922248 | Мероприятия по технологическому присоеденению льготных заявителей (реконстр) | 0 | 33409.39 | 0 | 33409.39 | 0 |  |  | ПУ | Нет | РиМ 489.26 ВК.О с ДД, КМА | 0 | [18 empty] | 1 | j=2 | k=1
ВЭС | 123-ВЭС-2024 | Д№ 4399/24 Рек.Устройство вводов к потребителям в Оёкском РЭС. Инв. № 6000922247 | Мероприятия по технологическому присоеденению льготных заявителей (реконстр) | 0 | 30810.7 | 0 | 30810.7 | 0 |  |  | ПУ | Нет | РиМ 489.26 ВК.О с ДД, КМА | 0 | [18 empty] | 1 | j=2 | k=1
ВЭС | 123-ВЭС-2024 | Д№ 4374/24 Рек.Устройство вводов к потребителям в Оёкском РЭС. Инв. № 6000922247 | Мероприятия по технологическому присоеденению льготных заявителей (реконстр) | 0 | 30810.7 | 0 | 30810.7 | 0 |  |  | ПУ | Нет | РиМ 489.26 ВК.О с ДД, КМА | 0 | [18 empty] | 1 | j=2 | k=1
ВЭС | 123-ВЭС-2024 | Д№ 4327/24 Рек.Устройство вводов к потребителям в Оёкском РЭС. Инв. № 6000922247 | Мероприятия по технологическому присоеденению льготных заявителей (реконстр) | 0 | 30810.7 | 0 | 30810.7 | 0 |  |  | ПУ | Нет | РиМ 489.26 ВК.О с ДД, КМА | 0 | [18 empty] | 1 | j=2 | k=1
ВЭС | 123-ВЭС-2024 | Д№ 4339/24 Рек.Устройство вводов к потребителям в Оёкском РЭС. Инв. № 6000922247 | Мероприятия по технологическому присоеденению льготных заявителей (реконстр) | 0 | 30810.7 | 0 | 30810.7 | 0 |  |  | ПУ | Нет | РиМ 489.26 ВК.О с ДД, КМА | 0 | [18 empty] | 1 | j=2 | k=1
ВЭС | 123-ВЭС-2024 | Д№ 4341/24 Рек.Устройство вводов к потребителям в Оёкском РЭС. Инв. № 6000922247 | Мероприятия по технологическому присоеденению льготных заявителей (реконстр) | 0 | 31088.47 | 0 | 31088.47 | 0 |  |  | ПУ | Нет | РиМ 489.26 ВК.О с ДД, КМА | 0 | [18 empty] | 1 | j=2 | k=1
ВЭС | 123-ВЭС-2024 | Д№ 4347/24 Рек.Устройство вводов к потребителям в Прибайкальском РЭС. Инв. № 6000922248 | Мероприятия по технологическому присоеденению льготных заявителей (реконстр) | 0 | 33409.4 | 0 | 33409.4 | 0 |  |  | ПУ | Нет | РиМ 489.26 ВК.О с ДД, КМА | 0 | [18 empty] | 1 | j=2 | k=1
ВЭС | 123-ВЭС-2024 | Д№ 4348/24 Рек.Устройство вводов к потребителям в Прибайкальском РЭС. Инв. № 6000922248 | Мероприятия по технологическому присоеденению льготных заявителей (реконстр) | 0 | 33409.39 | 0 | 33409.39 | 0 |  |  | ПУ | Нет | РиМ 489.26 ВК.О с ДД, КМА | 0 | [18 empty] | 1 | j=2 | k=1
ВЭС | 123-ВЭС-2024 | Д№ 4352/24 Рек.Устройство вводов к потребителям в Оёкском РЭС. Инв. № 6000922247 | Мероприятия по технологическому присоеденению льготных заявителей (реконстр) | 0 | 30810.7 | 0 | 30810.7 | 0 |  |  | ПУ | Нет | РиМ 489.26 ВК.О с ДД, КМА | 0 | [18 empty] | 1 | j=2 | k=1
ВЭС | 123-ВЭС-2024 | Д№ 4353/24 Рек.Устройство вводов к потребителям в Прибайкальском РЭС. Инв. № 6000922248 | Мероприятия по технологическому присоеденению льготных заявителей (реконстр) | 0 | 33409.4 | 0 | 33409.4 | 0 |  |  | ПУ | Нет | РиМ 489.26 ВК.О с ДД, КМА | 0 | [18 empty] | 1 | j=2 | k=1
ВЭС | 123-ВЭС-2024 | Д№ 4357/24 Рек.Устройство вводов к потребителям в Оёкском РЭС. Инв. № 6000922247 | Мероприятия по технологическому присоеденению льготных заявителей (реконстр) | 0 | 30810.7 | 0 | 30810.7 | 0 |  |  | ПУ | Нет | РиМ 489.26 ВК.О с ДД, КМА | 0 | [18 empty] | 1 | j=2 | k=1
ВЭС | 123-ВЭС-2024 | Д№ 4360/24 Рек.Устройство вводов к потребителям в Оёкском РЭС. Инв. № 6000922247 | Мероприятия по технологическому присоеденению льготных заявителей (реконстр) | 0 | 30810.7 | 0 | 30810.7 | 0 |  |  | ПУ | Нет | РиМ 489.26 ВК.О с ДД, КМА | 0 | [18 empty] | 1 | j=2 | k=1
ВЭС | 123-ВЭС-2024 | Д№ 4208/24 Рек.Устройство вводов к потребителям в Оёкском РЭС. Инв. № 6000922247 | Мероприятия по технологическому присоеденению льготных заявителей (реконстр) | 0 | 30810.7 | 0 | 30810.7 | 0 |  |  | ПУ | Нет | РиМ 489.26 ВК.О с ДД, КМА | 0 | [18 empty] | 1 | j=2 | k=1
ВЭС | 123-ВЭС-2024 | Д№ 4205/24 Рек.Устройство вводов к потребителям в Оёкском РЭС. Инв. № 6000922247 | Мероприятия по технологическому присоеденению льготных заявителей (реконстр) | 0 | 30810.7 | 0 | 30810.7 | 0 |  |  | ПУ | Нет | РиМ 489.26 ВК.О с ДД, КМА | 0 | [18 empty] | 1 | j=2 | k=1
ВЭС | 123-ВЭС-2024 | Д№ 4207/24 Рек. Устройство вводов к потребителям в Оёкском РЭС. Инв. № 6000922247 | Мероприятия по технологическому присоеденению льготных заявителей (реконстр) | 0 | 30810.7 | 0 | 30810.7 | 0 |  |  | ПУ | Нет | РиМ 489.26 ВК.О с ДД, КМА | 0 | [18 empty] | 1 | j=2 | k=1
ВЭС | 123-ВЭС-2024 | Д№ 4196/24 Рек. Устройство вводов к потребителям в Оёкском РЭС. Инв. № 6000922247 | Мероприятия по технологическому присоеденению льготных заявителей (реконстр) | 0 | 30810.7 | 0 | 30810.7 | 0 |  |  | ПУ | Нет | РиМ 489.26 ВК.О с ДД, КМА | 0 | [18 empty] | 1 | j=2 | k=1
ВЭС | 123-ВЭС-2024 | Д№ 4211/24 Рек.Устройство вводов к потребителям в Оёкском РЭС. Инв. № 6000922247 | Мероприятия по технологическому присоеденению льготных заявителей (реконстр) | 0 | 30810.7 | 0 | 30810.7 | 0 |  |  | ПУ | Нет | РиМ 489.26 ВК.О с ДД, КМА | 0 | [18 empty] | 1 | j=2 | k=1
ВЭС | 123-ВЭС-2024 | Д№ 4213/24 Рек.Устройство вводов к потребителям в Оёкском РЭС. Инв. № 6000922247 | Мероприятия по технологическому присоеденению льготных заявителей (реконстр) | 0 | 30810.7 | 0 | 30810.7 | 0 |  |  | ПУ | Нет | РиМ 489.26 ВК.О с ДД, КМА | 0 | [18 empty] | 1 | j=2 | k=1
ВЭС | 123-ВЭС-2024 | Д№ 4227/24 Рек.Устройство вводов к потребителям в Оёкском РЭС. Инв. № 6000922247 | Мероприятия по технологическому присоеденению льготных заявителей (реконстр) | 0 | 30810.7 | 0 | 30810.7 | 0 |  |  | ПУ | Нет | РиМ 489.26 ВК.О с ДД, КМА | 0 | [18 empty] | 1 | j=2 | k=1
ВЭС | 123-ВЭС-2024 | Д№ 4228/24 Рек. Устройство вводов к потребителям в Оёкском РЭС. Инв. № 6000922247 | Мероприятия по технологическому присоеденению льготных заявителей (реконстр) | 0 | 23099.43 | 0 | 23099.43 | 0 |  |  | ПУ | Нет | РиМ 489.26 ВК.О с ДД, КМА | 0 | [18 empty] | 0 | j=2 | k=1
ВЭС | 123-ВЭС-2024 | Д№ 4231/24 Рек.Устройство вводов к потребителям в Оёкском РЭС. Инв. № 6000922247 | Мероприятия по технологическому присоеденению льготных заявителей (реконстр) | 0 | 30810.7 | 0 | 30810.7 | 0 |  |  | ПУ | Нет | РиМ 489.26 ВК.О с ДД, КМА | 0 | [18 empty] | 1 | j=2 | k=1
ВЭС | 123-ВЭС-2024 | Д№ 4236/24 Рек.Устройство вводов к потребителям в Оёкском РЭС. Инв. № 6000922247 | Мероприятия по технологическому присоеденению льготных заявителей (реконстр) | 0 | 30810.7 | 0 | 30810.7 | 0 |  |  | ПУ | Нет | РиМ 489.26 ВК.О с ДД, КМА | 0 | [18 empty] | 1 | j=2 | k=1
ВЭС | 123-ВЭС-2024 | Д№ 4309/24 Рек.Устройство вводов к потребителям в Оёкском РЭС. Инв. № 6000922247 | Мероприятия по технологическому присоеденению льготных заявителей (реконстр) | 0 | 30810.7 | 0 | 30810.7 | 0 |  |  | ПУ | Нет | РиМ 489.26 ВК.О с ДД, КМА | 0 | [18 empty] | 1 | j=2 | k=1
ВЭС | 123-ВЭС-2024 | Д№ 4304/24 Рек.Устройство вводов к потребителям в Оёкском РЭС. Инв. № 6000922247 | Мероприятия по технологическому присоеденению льготных заявителей (реконстр) | 0 | 30810.7 | 0 | 30810.7 | 0 |  |  | ПУ | Нет | РиМ 489.26 ВК.О с ДД, КМА | 0 | [18 empty] | 1 | j=2 | k=1
ВЭС | 123-ВЭС-2024 | Д№ 4262/24 Рек.Устройство вводов к потребителям в Прибайкальском РЭС. Инв. № 6000922248 | Мероприятия по технологическому присоеденению льготных заявителей (реконстр) | 0 | 30503.47 | 0 | 30503.47 | 0 |  |  | ПУ | Нет | РиМ 489.26 ВК.О с ДД, КМА | 0 | [18 empty] | 1 | j=2 | k=1
ВЭС | 123-ВЭС-2024 | Д№ 4268/24 Рек.Устройство вводов к потребителям в Оёкском РЭС. Инв. № 6000922247 | Мероприятия по технологическому присоеденению льготных заявителей (реконстр) | 0 | 30810.7 | 0 | 30810.7 | 0 |  |  | ПУ | Нет | РиМ 489.26 ВК.О с ДД, КМА | 0 | [18 empty] | 1 | j=2 | k=1
ВЭС | 123-ВЭС-2024 | Д№ 4270/24 Рек.Устройство вводов к потребителям в Оёкском РЭС. Инв. № 6000922247 | Мероприятия по технологическому присоеденению льготных заявителей (реконстр) | 0 | 30810.7 | 0 | 30810.7 | 0 |  |  | ПУ | Нет | РиМ 489.26 ВК.О с ДД, КМА | 0 | [18 empty] | 1 | j=2 | k=1
ВЭС | 123-ВЭС-2024 | Д№ 4285/24 Рек.Устройство вводов к потребителям в Прибайкальском РЭС. Инв. № 6000922248 | Мероприятия по технологическому присоеденению льготных заявителей (реконстр) | 0 | 30503.47 | 0 | 30503.47 | 0 |  |  | ПУ | Нет | РиМ 489.26 ВК.О с ДД, КМА | 0 | [18 empty] | 1 | j=2 | k=1
ВЭС | 123-ВЭС-2024 | Д№ 4286/24 Рек.Устройство вводов к потребителям в Оёкском РЭС. Инв. № 6000922247 | Мероприятия по технологическому присоеденению льготных заявителей (реконстр) | 0 | 30810.7 | 0 | 30810.7 | 0 |  |  | ПУ | Нет | РиМ 489.26 ВК.О с ДД, КМА | 0 | [18 empty] | 1 | j=2 | k=1
ВЭС | 123-ВЭС-2024 | Д№ 4161/24 Рек.Устройство вводов к потребителям в Прибайкальском РЭС. Инв. № 6000922248 | Мероприятия по технологическому присоеденению льготных заявителей (реконстр) | 0 | 33409.39 | 0 | 33409.39 | 0 |  |  | ПУ | Нет | РиМ 489.26 ВК.О с ДД, КМА | 0 | [18 empty] | 1 | j=2 | k=1
ВЭС | 123-ВЭС-2024 | Д№ 4144/24 Рек.Устройство вводов к потребителям в Прибайкальском РЭС. Инв. № 6000922248 | Мероприятия по технологическому присоеденению льготных заявителей (реконстр) | 0 | 33409.39 | 0 | 33409.39 | 0 |  |  | ПУ | Нет | РиМ 489.26 ВК.О с ДД, КМА | 0 | [18 empty] | 1 | j=2 | k=1
ВЭС | 123-ВЭС-2024 | Д№ 4152/24 Рек.Устройство вводов к потребителям в Оёкском РЭС. Инв. № 6000922247 | Мероприятия по технологическому присоеденению льготных заявителей (реконстр) | 0 | 30810.7 | 0 | 30810.7 | 0 |  |  | ПУ | Нет | РиМ 489.26 ВК.О с ДД, КМА | 0 | [18 empty] | 1 | j=2 | k=1
ВЭС | 123-ВЭС-2024 | Д№ 4126/24 Рек.Устройство вводов к потребителям в Оёкском РЭС. Инв. № 6000922247 | Мероприятия по технологическому присоеденению льготных заявителей (реконстр) | 0 | 30810.7 | 0 | 30810.7 | 0 |  |  | ПУ | Нет | РиМ 489.26 ВК.О с ДД, КМА | 0 | [18 empty] | 1 | j=2 | k=1
ВЭС | 123-ВЭС-2024 | Д№ 4132/24 Рек.Устройство вводов к потребителям в Оёкском РЭС. Инв. № 6000922247 | Мероприятия по технологическому присоеденению льготных заявителей (реконстр) | 0 | 31088.47 | 0 | 31088.47 | 0 |  |  | ПУ | Нет | РиМ 489.26 ВК.О с ДД, КМА | 0 | [18 empty] | 1 | j=2 | k=1
ВЭС | 123-ВЭС-2024 | Д№ 4139/24 Рек.Устройство вводов к потребителям в Оёкском РЭС. Инв. № 6000922247 | Мероприятия по технологическому присоеденению льготных заявителей (реконстр) | 0 | 30810.7 | 0 | 30810.7 | 0 |  |  | ПУ | Нет | РиМ 489.26 ВК.О с ДД, КМА | 0 | [18 empty] | 1 | j=2 | k=1
ВЭС | 123-ВЭС-2024 | Д№ 4147/24 Рек.Устройство вводов к потребителям в Прибайкальском РЭС. Инв. № 6000922248 | Мероприятия по технологическому присоеденению льготных заявителей (реконстр) | 0 | 30503.47 | 0 | 30503.47 | 0 |  |  | ПУ | Нет | РиМ 489.26 ВК.О с ДД, КМА | 0 | [18 empty] | 1 | j=2 | k=1
ВЭС | 123-ВЭС-2024 | Д№ 4073/24 Рек.Устройство вводов к потребителям в Прибайкальском РЭС. Инв. № 6000922248 | Мероприятия по технологическому присоеденению льготных заявителей (реконстр) | 0 | 33409.39 | 0 | 33409.39 | 0 |  |  | ПУ | Нет | РиМ 489.26 ВК.О с ДД, КМА | 0 | [18 empty] | 1 | j=2 | k=1
ВЭС | 123-ВЭС-2024 | Д№ 4090/24 Рек.Устройство вводов к потребителям в Прибайкальском РЭС. Инв. № 6000922248 | Мероприятия по технологическому присоеденению льготных заявителей (реконстр) | 0 | 33409.39 | 0 | 33409.39 | 0 |  |  | ПУ | Нет | РиМ 489.26 ВК.О с ДД, КМА | 0 | [18 empty] | 1 | j=2 | k=1
ВЭС | 123-ВЭС-2024 | Д№ 4017/24 Рек. Устройство вводов к потребителям в Оёкском РЭС. Инв. № 6000922247 | Мероприятия по технологическому присоеденению льготных заявителей (реконстр) | 0 | 30810.7 | 0 | 30810.7 | 0 |  |  | ПУ | Нет | РиМ 489.26 ВК.О с ДД, КМА | 0 | [18 empty] | 1 | j=2 | k=1
ВЭС | 123-ВЭС-2024 | Д№ 4009/24 Рек. Устройство вводов к потребителям в Оёкском РЭС. Инв. № 6000922247 | Мероприятия по технологическому присоеденению льготных заявителей (реконстр) | 0 | 30810.7 | 0 | 30810.7 | 0 |  |  | ПУ | Нет | РиМ 489.26 ВК.О с ДД, КМА | 0 | [18 empty] | 1 | j=2 | k=1
ВЭС | 123-ВЭС-2024 | Д№ 4052/24 Рек.Устройство вводов к потребителям в Прибайкальском РЭС. Инв. № 6000922248 | Мероприятия по технологическому присоеденению льготных заявителей (реконстр) | 0 | 33409.4 | 0 | 33409.4 | 0 |  |  | ПУ | Нет | РиМ 489.26 ВК.О с ДД, КМА | 0 | [18 empty] | 1 | j=2 | k=1
ВЭС | 123-ВЭС-2024 | Д№ 4037/24 Рек. Устройство вводов к потребителям в Оёкском РЭС. Инв. № 6000922247 | Мероприятия по технологическому присоеденению льготных заявителей (реконстр) | 0 | 30810.7 | 0 | 30810.7 | 0 |  |  | ПУ | Нет | РиМ 489.26 ВК.О с ДД, КМА | 0 | [18 empty] | 1 | j=2 | k=1
ВЭС | 123-ВЭС-2024 | Д№ 4058/24 Рек.Устройство вводов к потребителям в Оёкском РЭС. Инв. № 6000922247 | Мероприятия по технологическому присоеденению льготных заявителей (реконстр) | 0 | 30810.7 | 0 | 30810.7 | 0 |  |  | ПУ | Нет | РиМ 489.26 ВК.О с ДД, КМА | 0 | [18 empty] | 1 | j=2 | k=1
ВЭС | 123-ВЭС-2024 | Д№ 5275/24 Рек.Устройство вводов к потребителям в Прибайкальском РЭС. Инв. № 6000922248 | Мероприятия по технологическому присоеденению льготных заявителей (реконстр) | 0 | 8531.15 | 0 | 8531.15 | 0 |  |  | ПУ | Нет | Счетчик электрической энергии РиМ 189.12.ВК3 (с дистанц. дисплеем РиМ 040.03.) | 0 | [18 empty] | 1 | j=1 | k=1
ВЭС | 123-ВЭС-2024 | Д№ 4958/24 Рек.Устройство вводов к потребителям в Оёкском РЭС. Инв. № 6000922247 | Мероприятия по технологическому присоеденению льготных заявителей (реконстр) | 0 | 30810.7 | 0 | 30810.7 | 0 |  |  | ПУ | Нет | РиМ 489.26 ВК.О с ДД, КМА | 0 | [18 empty] | 1 | j=2 | k=1
ВЭС | 123-ВЭС-2024 | Д№ 4912/24 Рек.Устройство вводов к потребителям в Прибайкальском РЭС. Инв. № 6000922248 | Мероприятия по технологическому присоеденению льготных заявителей (реконстр) | 0 | 33409.39 | 0 | 33409.39 | 0 |  |  | ПУ | Нет | РиМ 489.26 ВК.О с ДД, КМА | 0 | [18 empty] | 1 | j=2 | k=1
ВЭС | 123-ВЭС-2024 | Д№ 4860/24 Рек.Устройство вводов к потребителям в Оёкском РЭС. Инв. № 6000922247 | Мероприятия по технологическому присоеденению льготных заявителей (реконстр) | 0 | 11705.65 | 0 | 11705.65 | 0 |  |  | ПУ | Нет | РиМ 189.02 | 0 | [18 empty] | 1 | j=1 | k=1
ВЭС | 123-ВЭС-2024 | Д№ 4865/24 Рек. Устройство вводов к потребителям в Оёкском РЭС. Инв. № 6000922247 | Мероприятия по технологическому присоеденению льготных заявителей (реконстр) | 0 | 8597.36 | 0 | 8597.36 | 0 |  |  | ПУ | Нет | Счетчик электрической энергии РиМ 189.12.ВК3 (с дистанц. дисплеем РиМ 040.03.) | 0 | [18 empty] | 1 | j=1 | k=1
ВЭС | 123-ВЭС-2024 | Д№ 5032/24 Рек.Устройство вводов к потребителям в Оёкском РЭС. Инв. № 6000922247 | Мероприятия по технологическому присоеденению льготных заявителей (реконстр) | 0 | 30810.7 | 0 | 30810.7 | 0 |  |  | ПУ | Нет | РиМ 489.26 ВК.О с ДД, КМА | 0 | [18 empty] | 1 | j=2 | k=1
ВЭС | 123-ВЭС-2024 | Д№ 4994/24 Рек.Устройство вводов к потребителям в Прибайкальском РЭС. Инв. № 6000922248 | Мероприятия по технологическому присоеденению льготных заявителей (реконстр) | 0 | 30503.47 | 0 | 30503.47 | 0 |  |  | ПУ | Нет | РиМ 489.26 ВК.О с ДД, КМА | 0 | [18 empty] | 1 | j=2 | k=1
ВЭС | 123-ВЭС-2024 | Д№ 5368/24 Рек.Устройство вводов к потребителям в Оёкском РЭС. Инв. № 6000922247 | Мероприятия по технологическому присоеденению льготных заявителей (реконстр) | 0 | 30810.7 | 0 | 30810.7 | 0 |  |  | ПУ | Нет | РиМ 489.26 ВК.О с ДД, КМА | 0 | [18 empty] | 1 | j=2 | k=1
ВЭС | 123-ВЭС-2024 | Д№ 5302/24 Рек.Устройство вводов к потребителям в Прибайкальском РЭС. Инв. № 6000922248 | Мероприятия по технологическому присоеденению льготных заявителей (реконстр) | 0 | 8531.14 | 0 | 8531.14 | 0 |  |  | ПУ | Нет | Счетчик электрической энергии РиМ 189.12.ВК3 (с дистанц. дисплеем РиМ 040.03.) | 0 | [18 empty] | 1 | j=1 | k=1
ВЭС | 123-ВЭС-2024 | Д№ 5449/24 Рек.Устройство вводов к потребителям в Прибайкальском РЭС. Инв. № 6000922248 | Мероприятия по технологическому присоеденению льготных заявителей (реконстр) | 0 | 15338.34 | 0 | 15338.34 | 0 |  |  | ПУ | Нет | РиМ 189.02 | 0 | [18 empty] | 1 | j=1 | k=1
ВЭС | 123-ВЭС-2024 | Д№ 5565/24 Рек.Устройство вводов к потребителям в Прибайкальском РЭС. Инв. № 6000922248 | Мероприятия по технологическому присоеденению льготных заявителей (реконстр) | 0 | 8527.94 | 0 | 8527.94 | 0 |  |  | ПУ | Нет | Счетчик электрической энергии РиМ 189.12.ВК3 (с дистанц. дисплеем РиМ 040.03.) | 0 | [18 empty] | 1 | j=1 | k=1
ВЭС | 123-ВЭС-2024 | Д№ 5513/24 Рек.Устройство вводов к потребителям в Оёкском РЭС. Инв. № 6000922247 | Мероприятия по технологическому присоеденению льготных заявителей (реконстр) | 0 | 30810.7 | 0 | 30810.7 | 0 |  |  | ПУ | Нет | РиМ 489.26 ВК.О с ДД, КМА | 0 | [18 empty] | 1 | j=2 | k=1
ВЭС | 123-ВЭС-2024 | Д№ 5604/24 Рек. Устройство вводов к потребителям в Оёкском РЭС. Инв. № 6000922247 | Мероприятия по технологическому присоеденению льготных заявителей (реконстр) | 0 | 8597.36 | 0 | 8597.36 | 0 |  |  | ПУ | Нет | Счетчик электрической энергии РиМ 189.12.ВК3 (с дистанц. дисплеем РиМ 040.03.) | 0 | [18 empty] | 1 | j=1 | k=1
ВЭС | 123-ВЭС-2024 | Д№ 5640/24 Рек. Устройство вводов к потребителям в Оёкском РЭС. Инв. № 6000922247 | Мероприятия по технологическому присоеденению льготных заявителей (реконстр) | 0 | 8597.36 | 0 | 8597.36 | 0 |  |  | ПУ | Нет | Счетчик электрической энергии РиМ 189.12.ВК3 (с дистанц. дисплеем РиМ 040.03.) | 0 | [18 empty] | 1 | j=1 | k=1
ВЭС | 123-ВЭС-2024 | Д№ 6607/24 Рек.Устройство вводов к потребителям в Оёкском РЭС. Инв. № 6000922247 | Мероприятия по технологическому присоеденению льготных заявителей (реконстр) | 0 | 29068.05 | 0 | 29068.05 | 0 |  |  | ПУ | Нет | РиМ 489.26 ВК.О с ДД, КМА | 0 | [18 empty] | 1 | j=2 | k=1
ВЭС | 123-ВЭС-2024 | Д№ 6538/24 Рек. Устройство вводов к потребителям в Оёкском РЭС. Инв. № 6000922247 | Мероприятия по технологическому присоеденению льготных заявителей (реконстр) | 0 | 8476.83 | 0 | 8476.83 | 0 |  |  | ПУ | Нет | Счетчик электрической энергии РиМ 189.12.ВК3 (с дистанц. дисплеем РиМ 040.03.) | 0 | [18 empty] | 1 | j=1 | k=1
ВЭС | 123-ВЭС-2024 | Д№ 6561/24 Рек.Устройство вводов к потребителям в Оёкском РЭС. Инв. № 6000922247 | Мероприятия по технологическому присоеденению льготных заявителей (реконстр) | 0 | 30810.7 | 0 | 30810.7 | 0 |  |  | ПУ | Нет | РиМ 489.26 ВК.О с ДД, КМА | 0 | [18 empty] | 1 | j=2 | k=1
ВЭС | 123-ВЭС-2024 | Д№ 6324/24 Рек.Устройство вводов к потребителям в Прибайкальском РЭС. Инв. № 6000922248 | Мероприятия по технологическому присоеденению льготных заявителей (реконстр) | 0 | 30503.47 | 0 | 30503.47 | 0 |  |  | ПУ | Нет | РиМ 489.26 ВК.О с ДД, КМА | 0 | [18 empty] | 1 | j=2 | k=1
ВЭС | 123-ВЭС-2024 | Д№ 6282/24 Рек.Устройство вводов к потребителям в Оёкском РЭС. Инв. № 6000922247 | Мероприятия по технологическому присоеденению льготных заявителей (реконстр) | 0 | 30810.7 | 0 | 30810.7 | 0 |  |  | ПУ | Нет | РиМ 489.26 ВК.О с ДД, КМА | 0 | [18 empty] | 1 | j=2 | k=1
ВЭС | 123-ВЭС-2024 | Д№ 6294/24 Рек.Устройство вводов к потребителям в Оёкском РЭС. Инв. № 6000922247 | Мероприятия по технологическому присоеденению льготных заявителей (реконстр) | 0 | 30810.7 | 0 | 30810.7 | 0 |  |  | ПУ | Нет | РиМ 489.26 ВК.О с ДД, КМА | 0 | [18 empty] | 1 | j=2 | k=1
ВЭС | 123-ВЭС-2024 | Д№ 6307/24 Рек. Устройство вводов к потребителям в Оёкском РЭС. Инв. № 6000922247 | Мероприятия по технологическому присоеденению льготных заявителей (реконстр) | 0 | 30810.7 | 0 | 30810.7 | 0 |  |  | ПУ | Нет | РиМ 489.26 ВК.О с ДД, КМА | 0 | [18 empty] | 1 | j=2 | k=1
ВЭС | 123-ВЭС-2024 | Д№ 5821/24 Рек.Устройство вводов к потребителям в Оёкском РЭС. Инв. № 6000922247 | Мероприятия по технологическому присоеденению льготных заявителей (реконстр) | 0 | 30810.7 | 0 | 30810.7 | 0 |  |  | ПУ | Нет | РиМ 489.26 ВК.О с ДД, КМА | 0 | [18 empty] | 1 | j=2 | k=1
ВЭС | 123-ВЭС-2024 | Д№ 6164/24 Рек.Устройство вводов к потребителям в Прибайкальском РЭС. Инв. № 6000922248 | Мероприятия по технологическому присоеденению льготных заявителей (реконстр) | 0 | 30503.47 | 0 | 30503.47 | 0 |  |  | ПУ | Нет | РиМ 489.26 ВК.О с ДД, КМА | 0 | [18 empty] | 1 | j=2 | k=1
ВЭС | 123-ВЭС-2024 | Д№ 6138/24 Рек.Устройство вводов к потребителям в Прибайкальском РЭС. Инв. № 6000922248 | Мероприятия по технологическому присоеденению льготных заявителей (реконстр) | 0 | 30503.47 | 0 | 30503.47 | 0 |  |  | ПУ | Нет | РиМ 489.26 ВК.О с ДД, КМА | 0 | [18 empty] | 1 | j=2 | k=1
ВЭС | 123-ВЭС-2024 | Д№ 7034/24 Рек.Устройство вводов к потребителям в Прибайкальском РЭС. Инв. № 6000922248 | Мероприятия по технологическому присоеденению льготных заявителей (реконстр) | 0 | 30503.47 | 0 | 30503.47 | 0 |  |  | ПУ | Нет | РиМ 489.26 ВК.О с ДД, КМА | 0 | [18 empty] | 1 | j=2 | k=1
ВЭС | 123-ВЭС-2024 | Д№ 6926/24 Рек. Устройство вводов к потребителям в Оёкском РЭС. Инв. № 6000922247 | Мероприятия по технологическому присоеденению льготных заявителей (реконстр) | 0 | 29068.05 | 0 | 29068.05 | 0 |  |  | ПУ | Нет | РиМ 489.26 ВК.О с ДД, КМА | 0 | [18 empty] | 1 | j=2 | k=1
ВЭС | 123-ВЭС-2024 | Д№ 6927/24 Рек.Устройство вводов к потребителям в Оёкском РЭС. Инв. № 6000922247 | Мероприятия по технологическому присоеденению льготных заявителей (реконстр) | 0 | 30810.7 | 0 | 30810.7 | 0 |  |  | ПУ | Нет | РиМ 489.26 ВК.О с ДД, КМА | 0 | [18 empty] | 1 | j=2 | k=1
ВЭС | 123-ВЭС-2024 | Д№ 6811/24 Рек.Устройство вводов к потребителям в Прибайкальском РЭС. Инв. № 6000922248 | Мероприятия по технологическому присоеденению льготных заявителей (реконстр) | 0 | 33409.39 | 0 | 33409.39 | 0 |  |  | ПУ | Нет | РиМ 489.26 ВК.О с ДД, КМА | 0 | [18 empty] | 1 | j=2 | k=1
ВЭС | 123-ВЭС-2024 | Д№ 6772/24 Рек. Устройство вводов к потребителям в Оёкском РЭС. Инв. № 6000922247 | Мероприятия по технологическому присоеденению льготных заявителей (реконстр) | 0 | 27093.27 | 0 | 27093.27 | 0 |  |  | ПУ | Нет | РиМ 489.26 ВК.О с ДД, КМА | 0 | [18 empty] | 1 | j=2 | k=1
ВЭС | 123-ВЭС-2024 | Д№ 6795/24 Рек. Устройство вводов к потребителям в Оёкском РЭС. Инв. № 6000922247 | Мероприятия по технологическому присоеденению льготных заявителей (реконстр) | 0 | 27093.27 | 0 | 27093.27 | 0 |  |  | ПУ | Нет | РиМ 489.26 ВК.О с ДД, КМА | 0 | [18 empty] | 1 | j=2 | k=1
ВЭС | 123-ВЭС-2024 | Д№ 6672/24 Рек.Устройство вводов к потребителям в Оёкском РЭС. Инв. № 6000922247 | Мероприятия по технологическому присоеденению льготных заявителей (реконстр) | 0 | 30810.7 | 0 | 30810.7 | 0 |  |  | ПУ | Нет | РиМ 489.26 ВК.О с ДД, КМА | 0 | [18 empty] | 1 | j=2 | k=1
ВЭС | 123-ВЭС-2024 | Д№ 7090/24 Рек.Устройство вводов к потребителям в Оёкском РЭС. Инв. № 6000922247 | Мероприятия по технологическому присоеденению льготных заявителей (реконстр) | 0 | 30810.7 | 0 | 30810.7 | 0 |  |  | ПУ | Нет | РиМ 489.26 ВК.О с ДД, КМА | 0 | [18 empty] | 1 | j=2 | k=1
ВЭС | 123-ВЭС-2024 | Д№ 7046/24 Рек.Устройство вводов к потребителям в Оёкском РЭС. Инв. № 6000922247 | Мероприятия по технологическому присоеденению льготных заявителей (реконстр) | 0 | 30810.7 | 0 | 30810.7 | 0 |  |  | ПУ | Нет | РиМ 489.26 ВК.О с ДД, КМА | 0 | [18 empty] | 1 | j=2 | k=1
ВЭС | 123-ВЭС-2024 | Д№ 7190/24 Рек.Устройство вводов к потребителям в Оёкском РЭС. Инв. № 6000922247 | Мероприятия по технологическому присоеденению льготных заявителей (реконстр) | 0 | 30810.7 | 0 | 30810.7 | 0 |  |  | ПУ | Нет | РиМ 489.26 ВК.О с ДД, КМА | 0 | [18 empty] | 1 | j=2 | k=1
ВЭС | 123-ВЭС-2024 | Д№ 7153/24 Рек.Устройство вводов к потребителям в Оёкском РЭС. Инв. № 6000922247 | Мероприятия по технологическому присоеденению льготных заявителей (реконстр) | 0 | 30810.7 | 0 | 30810.7 | 0 |  |  | ПУ | Нет | РиМ 489.26 ВК.О с ДД, КМА | 0 | [18 empty] | 1 | j=2 | k=1
ВЭС | 127-ВЭС-2024 | Д№ 6841/24 Рек. Устройство вводов к потребителям в Оёкском РЭС. Инв. № 6000922247 | Мероприятия по технологическому присоеденению льготных заявителей (реконстр) | 0 | 9985.35 | 0 | 9985.35 | 0 |  |  | ПУ | Нет | Счетчик электрической энергии РиМ 189.12.ВК3 (с дистанц. дисплеем РиМ 040.03.) | 0 | [18 empty] | 1 | j=1 | k=1
ВЭС | 127-ВЭС-2024 | Д№ 6845/24 Рек.Устройство вводов к потребителям в Прибайкальском РЭС. Инв. № 6000922248 | Мероприятия по технологическому присоеденению льготных заявителей (реконстр) | 0 | 9870.95 | 0 | 9870.95 | 0 |  |  | ПУ | Нет | Счетчик электрической энергии РиМ 189.12.ВК3 (с дистанц. дисплеем РиМ 040.03.) | 0 | [18 empty] | 1 | j=1 | k=1
ВЭС | 127-ВЭС-2024 | Д№ 7002/24 Рек. Устройство вводов к потребителям в Оёкском РЭС. Инв. № 6000922247 | Мероприятия по технологическому присоеденению льготных заявителей (реконстр) | 0 | 28264.94 | 0 | 28264.94 | 0 |  |  | ПУ | Нет | МИРТЕК-32-РУ-SP31-A1R1-230-5-100A-T-RF433/1-HKMOQ1V3 в комплекте с МИРТ-830(прямое подкл) | 0 | [18 empty] | 1 | j=2 | k=1
ВЭС | 127-ВЭС-2024 | Д№ 6933/24 Рек.Устройство вводов к потребителям в Прибайкальском РЭС. Инв. № 6000922248 | Мероприятия по технологическому присоеденению льготных заявителей (реконстр) | 0 | 9870.95 | 0 | 9870.95 | 0 |  |  | ПУ | Нет | Счетчик электрической энергии РиМ 189.12.ВК3 (с дистанц. дисплеем РиМ 040.03.) | 0 | [18 empty] | 1 | j=1 | k=1
ВЭС | 127-ВЭС-2024 | Д№ 6775/24 Рек.Устройство вводов к потребителям в Осинском РЭС. Инв. № 6000922283 | Мероприятия по технологическому присоеденению льготных заявителей (реконстр) | 0 | 33403.53 | 0 | 33403.53 | 0 |  |  | ПУ | Нет | МИРТЕК-32-РУ-SP31-A1R1-230-5-100A-T-RF433/1-HKMOQ1V3 в комплекте с МИРТ-830(прямое подкл) | 0 | [18 empty] | 1 | j=2 | k=1
ВЭС | 127-ВЭС-2024 | Д№ 6769/24 Рек.Устройство вводов к потребителям в Осинском РЭС. Инв. № 6000922283 | Мероприятия по технологическому присоеденению льготных заявителей (реконстр) | 0 | 49562.39 | 0 | 49562.39 | 0 |  |  | ПУ | Нет | МИРТЕК-32-РУ-SP31-A1R1-230-5-100A-T-RF433/1-HKMOQ1V3 в комплекте с МИРТ-830(прямое подкл) | 0 | [18 empty] | 1 | j=2 | k=1
ВЭС | 127-ВЭС-2024 | Д№ 6716/24 Рек. Устройство вводов к потребителям в Оёкском РЭС. Инв. № 6000922247 | Мероприятия по технологическому присоеденению льготных заявителей (реконстр) | 0 | 9981.13 | 0 | 9981.13 | 0 |  |  | ПУ | Нет | Счетчик электрической энергии РиМ 189.12.ВК3 (с дистанц. дисплеем РиМ 040.03.) | 0 | [18 empty] | 1 | j=1 | k=1
ВЭС | 127-ВЭС-2024 | Д№ 6690/24 Рек. Устройство вводов к потребителям в Оёкском РЭС. Инв. № 6000922247 | Мероприятия по технологическому присоеденению льготных заявителей (реконстр) | 0 | 33269.42 | 0 | 33269.42 | 0 |  |  | ПУ | Нет | МИРТЕК-32-РУ-SP31-A1R1-230-5-100A-T-RF433/1-HKMOQ1V3 в комплекте с МИРТ-830(прямое подкл) | 0 | [18 empty] | 1 | j=2 | k=1
ВЭС | 127-ВЭС-2024 | Д№ 7163/24 Рек.Устройство вводов к потребителям в Осинском РЭС. Инв. № 6000922283 | Мероприятия по технологическому присоеденению льготных заявителей (реконстр) | 0 | 33403.54 | 0 | 33403.54 | 0 |  |  | ПУ | Нет | МИРТЕК-32-РУ-SP31-A1R1-230-5-100A-T-RF433/1-HKMOQ1V3 в комплекте с МИРТ-830(прямое подкл) | 0 | [18 empty] | 1 | j=2 | k=1
ВЭС | 127-ВЭС-2024 | Д№ 7165/24 Рек. Устройство вводов к потребителям в Оёкском РЭС. Инв. № 6000922247 | Мероприятия по технологическому присоеденению льготных заявителей (реконстр) | 0 | 31316.02 | 0 | 31316.02 | 0 |  |  | ПУ | Нет | РиМ 489.26 ВК.О с ДД, КМА | 0 | [18 empty] | 1 | j=2 | k=1
ВЭС | 127-ВЭС-2024 | Д№ 7245/24 Рек. Устройство вводов к потребителям в Оёкском РЭС. Инв. № 6000922247 | Мероприятия по технологическому присоеденению льготных заявителей (реконстр) | 0 | 42380.2 | 0 | 42380.2 | 0 |  |  | ПУ | Нет | РиМ 489.30 ВК.О | 0 | [18 empty] | 1 | j=2 | k=2
ВЭС | 127-ВЭС-2024 | Д№ 7224/24 Рек. Устройство вводов к потребителям в Оёкском РЭС. Инв. № 6000922247 | Мероприятия по технологическому присоеденению льготных заявителей (реконстр) | 0 | 34045.17 | 0 | 34045.17 | 0 |  |  | ПУ | Нет | МИРТЕК-32-РУ-SP31-A1R1-230-5-100A-T-RF433/1-HKMOQ1V3 в комплекте с МИРТ-830(прямое подкл) | 0 | [18 empty] | 1 | j=2 | k=1
ВЭС | 127-ВЭС-2024 | Д№ 7211/24 Рек.Устройство вводов к потребителям в Эхирит-Булагатском РЭС. Инв. № 6000922298 | Мероприятия по технологическому присоеденению льготных заявителей (реконстр) | 0 | 0 | 16046.98 | 16046.98 | 0 |  |  | ПУ | Нет | Меркурий 208 ART2-02(D)POHW.F04 1-фазный | 0 | [18 empty] | 1 | j=1 | k=1
ВЭС | 127-ВЭС-2024 | Д№ 7212/24 Рек. Устройство вводов к потребителям в Оёкском РЭС. Инв. № 6000922247 | Мероприятия по технологическому присоеденению льготных заявителей (реконстр) | 0 | 33269.42 | 0 | 33269.42 | 0 |  |  | ПУ | Нет | МИРТЕК-32-РУ-SP31-A1R1-230-5-100A-T-RF433/1-HKMOQ1V3 в комплекте с МИРТ-830(прямое подкл) | 0 | [18 empty] | 1 | j=2 | k=1
ВЭС | 127-ВЭС-2024 | Д№ 7070/24 Рек. Устройство вводов к потребителям в Оёкском РЭС. Инв. № 6000922247 | Мероприятия по технологическому присоеденению льготных заявителей (реконстр) | 0 | 33269.42 | 0 | 33269.42 | 0 |  |  | ПУ | Нет | МИРТЕК-32-РУ-SP31-A1R1-230-5-100A-T-RF433/1-HKMOQ1V3 в комплекте с МИРТ-830(прямое подкл) | 0 | [18 empty] | 1 | j=2 | k=1
ВЭС | 127-ВЭС-2024 | Д№ 7136/24 Рек.Устройство вводов к потребителям в Прибайкальском РЭС. Инв. № 6000922248 | Мероприятия по технологическому присоеденению льготных заявителей (реконстр) | 0 | 9870.95 | 0 | 9870.95 | 0 |  |  | ПУ | Нет | Счетчик электрической энергии РиМ 189.12.ВК3 (с дистанц. дисплеем РиМ 040.03.) | 0 | [18 empty] | 1 | j=1 | k=1
ВЭС | 127-ВЭС-2024 | Д№ 7106/24 Рек. Устройство вводов к потребителям в Оёкском РЭС. Инв. № 6000922247 | Мероприятия по технологическому присоеденению льготных заявителей (реконстр) | 0 | 30772.75 | 0 | 30772.75 | 0 |  |  | ПУ | Нет | РиМ 489.26 ВК.О с ДД, КМА | 0 | [18 empty] | 1 | j=2 | k=1
ВЭС | 127-ВЭС-2024 | Д№ 7128/24 Рек. Устройство вводов к потребителям в Оёкском РЭС. Инв. № 6000922247 | Мероприятия по технологическому присоеденению льготных заявителей (реконстр) | 0 | 27936.49 | 0 | 27936.49 | 0 |  |  | ПУ | Нет | РиМ 489.26 ВК.О с ДД, КМА | 0 | [18 empty] | 1 | j=2 | k=1
ВЭС | 127-ВЭС-2024 | Д№ 83/25 Рек. Устройство вводов к потребителям в Оёкском РЭС. Инв. № 6000922247 | Мероприятия по технологическому присоеденению льготных заявителей (реконстр) | 0 | 27339.94 | 0 | 27339.94 | 0 |  |  | ПУ | Нет | РиМ 489.26 ВК.О с ДД, КМА | 0 | [18 empty] | 1 | j=2 | k=1
ВЭС | 127-ВЭС-2024 | Д№ 49/25 Рек.Устройство вводов к потребителям в Эхирит-Булагатском РЭС. Инв. № 6000922298 | Мероприятия по технологическому присоеденению льготных заявителей (реконстр) | 0 | 0 | 17603.8 | 17603.8 | 0 |  |  | ПУ | Нет | РиМ 189.26 ВК.O с ДД, КМА | 0 | [18 empty] | 1 | j=1 | k=1
ВЭС | 127-ВЭС-2024 | Д№ 2/25 Рек. Устройство вводов к потребителям в Оёкском РЭС. Инв. № 6000922247 | Мероприятия по технологическому присоеденению льготных заявителей (реконстр) | 0 | 0 | 26832.78 | 26832.78 | 0 |  |  | ПУ | Нет | РиМ 489.26 ВК.О с ДД, КМА | 0 | [18 empty] | 1 | j=2 | k=1
ВЭС | 127-ВЭС-2024 | Д№ 18/25 Рек. Устройство вводов к потребителям в Оёкском РЭС. Инв. № 6000922247 | Мероприятия по технологическому присоеденению льготных заявителей (реконстр) | 0 | 54320.53 | 0 | 54320.53 | 0 |  |  | ПУ | Нет | РиМ 489.26 ВК.О с ДД, КМА | 0 | [18 empty] | 1 | j=2 | k=1
ВЭС | 127-ВЭС-2024 | Д№ 52/25 Рек.Устройство вводов к потребителям в Осинском РЭС. Инв. № 6000922283 | Мероприятия по технологическому присоеденению льготных заявителей (реконстр) | 0 | 33403.53 | 0 | 33403.53 | 0 |  |  | ПУ | Нет | МИРТЕК-32-РУ-SP31-A1R1-230-5-100A-T-RF433/1-HKMOQ1V3 в комплекте с МИРТ-830(прямое подкл) | 0 | [18 empty] | 1 | j=2 | k=1
ВЭС | 127-ВЭС-2024 | Д№ 7269/24 Рек. Устройство вводов к потребителям в Оёкском РЭС. Инв. № 6000922247 | Мероприятия по технологическому присоеденению льготных заявителей (реконстр) | 0 | 9985.36 | 0 | 9985.36 | 0 |  |  | ПУ | Нет | Счетчик электрической энергии РиМ 189.12.ВК3 (с дистанц. дисплеем РиМ 040.03.) | 0 | [18 empty] | 1 | j=1 | k=1
ВЭС | 127-ВЭС-2024 | Д№ 7300/24 Рек. Устройство вводов к потребителям в Оёкском РЭС. Инв. № 6000922247 | Мероприятия по технологическому присоеденению льготных заявителей (реконстр) | 0 | 30764.05 | 0 | 30764.05 | 0 |  |  | ПУ | Нет | РиМ 489.26 ВК.О с ДД, КМА | 0 | [18 empty] | 1 | j=2 | k=1
ВЭС | 127-ВЭС-2024 | Д№ 6112/24 Рек. Устройство вводов к потребителям в Оёкском РЭС. Инв. № 6000922247 | Мероприятия по технологическому присоеденению льготных заявителей (реконстр) | 0 | 9985.36 | 0 | 9985.36 | 0 |  |  | ПУ | Нет | Счетчик электрической энергии РиМ 189.12.ВК3 (с дистанц. дисплеем РиМ 040.03.) | 0 | [18 empty] | 1 | j=1 | k=1
ВЭС | 127-ВЭС-2024 | Д№ 6158/24 Рек. Устройство вводов к потребителям в Оёкском РЭС. Инв. № 6000922247 | Мероприятия по технологическому присоеденению льготных заявителей (реконстр) | 0 | 40519.1 | 0 | 40519.1 | 0 |  |  | ПУ | Нет | РиМ 489.26 ВК.О с ДД, КМА | 0 | [18 empty] | 1 | j=2 | k=1
ВЭС | 127-ВЭС-2024 | Д№ 6077/24 Рек. Устройство вводов к потребителям в Оёкском РЭС. Инв. № 6000922247 | Мероприятия по технологическому присоеденению льготных заявителей (реконстр) | 0 | 9981.13 | 0 | 9981.13 | 0 |  |  | ПУ | Нет | Счетчик электрической энергии РиМ 189.12.ВК3 (с дистанц. дисплеем РиМ 040.03.) | 0 | [18 empty] | 1 | j=1 | k=1
ВЭС | 127-ВЭС-2024 | Д№ 5839/24 Рек. Устройство вводов к потребителям в Оёкском РЭС. Инв. № 6000922247 | Мероприятия по технологическому присоеденению льготных заявителей (реконстр) | 0 | 9981.13 | 0 | 9981.13 | 0 |  |  | ПУ | Нет | Счетчик электрической энергии РиМ 189.12.ВК3 (с дистанц. дисплеем РиМ 040.03.) | 0 | [18 empty] | 1 | j=1 | k=1
ВЭС | 127-ВЭС-2024 | Д№ 5841/24 Рек. Устройство вводов к потребителям в Оёкском РЭС. Инв. № 6000922247 | Мероприятия по технологическому присоеденению льготных заявителей (реконстр) | 0 | 9985.35 | 0 | 9985.35 | 0 |  |  | ПУ | Нет | Счетчик электрической энергии РиМ 189.12.ВК3 (с дистанц. дисплеем РиМ 040.03.) | 0 | [18 empty] | 1 | j=1 | k=1
ВЭС | 127-ВЭС-2024 | Д№ 5801/24 Рек.Устройство вводов к потребителям в Прибайкальском РЭС. Инв. № 6000922248 | Мероприятия по технологическому присоеденению льготных заявителей (реконстр) | 0 | 26985.99 | 0 | 26985.99 | 0 |  |  | ПУ | Нет | РиМ 489.26 ВК.О с ДД, КМА | 0 | [18 empty] | 1 | j=2 | k=1
ВЭС | 127-ВЭС-2024 | Д№ 5761/24 Рек. Устройство вводов к потребителям в Оёкском РЭС. Инв. № 6000922247 | Мероприятия по технологическому присоеденению льготных заявителей (реконстр) | 0 | 53539.58 | 0 | 53539.58 | 0 |  |  | ПУ | Нет | РиМ 489.26 ВК.О с ДД, КМА | 0 | [18 empty] | 1 | j=2 | k=1
ВЭС | 127-ВЭС-2024 | Д№ 5770/24 Рек. Устройство вводов к потребителям в Оёкском РЭС. Инв. № 6000922247 | Мероприятия по технологическому присоеденению льготных заявителей (реконстр) | 0 | 83786.75 | 0 | 83786.75 | 0 |  |  | ПУ | Нет | РиМ 489.26 ВК.О с ДД, КМА | 0 | [18 empty] | 1 | j=2 | k=1
ВЭС | 127-ВЭС-2024 | Д№ 5917/24 Рек. Устройство вводов к потребителям в Оёкском РЭС. Инв. № 6000922247 | Мероприятия по технологическому присоеденению льготных заявителей (реконстр) | 0 | 27826.83 | 0 | 27826.83 | 0 |  |  | ПУ | Нет | РиМ 489.30 ВК.О | 0 | [18 empty] | 1 | j=2 | k=2
ВЭС | 127-ВЭС-2024 | Д№ 5941/24 Рек. Устройство вводов к потребителям в Оёкском РЭС. Инв. № 6000922247 | Мероприятия по технологическому присоеденению льготных заявителей (реконстр) | 0 | 73793.66 | 0 | 73793.66 | 0 |  |  | ПУ | Нет | РиМ 489.26 ВК.О с ДД, КМА | 0 | [18 empty] | 1 | j=2 | k=1
ВЭС | 127-ВЭС-2024 | Д№ 5942/24 Рек. Устройство вводов к потребителям в Оёкском РЭС. Инв. № 6000922247 | Мероприятия по технологическому присоеденению льготных заявителей (реконстр) | 0 | 57007.34 | 0 | 57007.34 | 0 |  |  | ПУ | Нет | РиМ 489.26 ВК.О с ДД, КМА | 0 | [18 empty] | 1 | j=2 | k=1
ВЭС | 127-ВЭС-2024 | Д№ 5963/24 Рек. Устройство вводов к потребителям в Оёкском РЭС. Инв. № 6000922247 | Мероприятия по технологическому присоеденению льготных заявителей (реконстр) | 0 | 71331.98 | 0 | 71331.98 | 0 |  |  | ПУ | Нет | РиМ 489.26 ВК.О с ДД, КМА | 0 | [18 empty] | 1 | j=2 | k=1
ВЭС | 127-ВЭС-2024 | Д№ 5986/24 Рек. Устройство вводов к потребителям в Оёкском РЭС. Инв. № 6000922247 | Мероприятия по технологическому присоеденению льготных заявителей (реконстр) | 0 | 32195.67 | 0 | 32195.67 | 0 |  |  | ПУ | Нет | РиМ 489.26 ВК.О с ДД, КМА | 0 | [18 empty] | 1 | j=2 | k=1
ВЭС | 127-ВЭС-2024 | Д№ 5964/24 Рек. Устройство вводов к потребителям в Оёкском РЭС. Инв. № 6000922247 | Мероприятия по технологическому присоеденению льготных заявителей (реконстр) | 0 | 27339.94 | 0 | 27339.94 | 0 |  |  | ПУ | Нет | РиМ 489.26 ВК.О с ДД, КМА | 0 | [18 empty] | 1 | j=2 | k=1
ВЭС | 127-ВЭС-2024 | Д№ 5970/24 Рек. Устройство вводов к потребителям в Оёкском РЭС. Инв. № 6000922247 | Мероприятия по технологическому присоеденению льготных заявителей (реконстр) | 0 | 27339.94 | 0 | 27339.94 | 0 |  |  | ПУ | Нет | РиМ 489.26 ВК.О с ДД, КМА | 0 | [18 empty] | 1 | j=2 | k=1
ВЭС | 127-ВЭС-2024 | Д№ 6246/24 Рек. Устройство вводов к потребителям в Оёкском РЭС. Инв. № 6000922247 | Мероприятия по технологическому присоеденению льготных заявителей (реконстр) | 0 | 41487.81 | 0 | 41487.81 | 0 |  |  | ПУ | Нет | РиМ 489.26 ВК.О с ДД, КМА | 0 | [18 empty] | 1 | j=2 | k=1
ВЭС | 127-ВЭС-2024 | Д№ 6408/24 Рек. Устройство вводов к потребителям в Оёкском РЭС. Инв. № 6000922247 | Мероприятия по технологическому присоеденению льготных заявителей (реконстр) | 0 | 26733.03 | 0 | 26733.03 | 0 |  |  | ПУ | Нет | РиМ 489.26 ВК.О с ДД, КМА | 0 | [18 empty] | 1 | j=2 | k=1
ВЭС | 127-ВЭС-2024 | Д№ 6581/24 Рек. Устройство вводов к потребителям в Оёкском РЭС. Инв. № 6000922247 | Мероприятия по технологическому присоеденению льготных заявителей (реконстр) | 0 | 26832.78 | 0 | 26832.78 | 0 |  |  | ПУ | Нет | РиМ 489.26 ВК.О с ДД, КМА | 0 | [18 empty] | 1 | j=2 | k=1
ВЭС | 127-ВЭС-2024 | Д№ 6586/24 Рек. Устройство вводов к потребителям в Оёкском РЭС. Инв. № 6000922247 | Мероприятия по технологическому присоеденению льготных заявителей (реконстр) | 0 | 63529.98 | 0 | 63529.98 | 0 |  |  | ПУ | Нет | РиМ 489.26 ВК.О с ДД, КМА | 0 | [18 empty] | 1 | j=2 | k=1
ВЭС | 127-ВЭС-2024 | Д№ 6614/24 Рек.Устройство вводов к потребителям в Эхирит-Булагатском РЭС. Инв. № 6000922298 | Мероприятия по технологическому присоеденению льготных заявителей (реконстр) | 0 | 0 | 16046.98 | 16046.98 | 0 |  |  | ПУ | Нет | Меркурий 208 ART2-02(D)POHW.F04 1-фазный | 0 | [18 empty] | 1 | j=1 | k=1
ВЭС | 127-ВЭС-2024 | Д№ 6627/24 Рек. Устройство вводов к потребителям в Оёкском РЭС. Инв. № 6000922247 | Мероприятия по технологическому присоеденению льготных заявителей (реконстр) | 0 | 26832.78 | 0 | 26832.78 | 0 |  |  | ПУ | Нет | РиМ 489.26 ВК.О с ДД, КМА | 0 | [18 empty] | 1 | j=2 | k=1
ВЭС | 127-ВЭС-2024 | Д№ 6497/24 Рек.Устройство вводов к потребителям в Прибайкальском РЭС. Инв. № 6000922248 | Мероприятия по технологическому присоеденению льготных заявителей (реконстр) | 0 | 74510.33 | 0 | 74510.33 | 0 |  |  | ПУ | Нет | РиМ 489.26 ВК.О с ДД, КМА | 0 | [18 empty] | 1 | j=2 | k=1
ВЭС | 127-ВЭС-2024 | Д№ 6487/24Рек. Устройство вводов к потребителям в Оёкском РЭС. Инв. № 6000922247 | Мероприятия по технологическому присоеденению льготных заявителей (реконстр) | 0 | 9985.36 | 0 | 9985.36 | 0 |  |  | ПУ | Нет | Счетчик электрической энергии РиМ 189.12.ВК3 (с дистанц. дисплеем РиМ 040.03.) | 0 | [18 empty] | 1 | j=1 | k=1
ВЭС | 127-ВЭС-2024 | Д№ 6530/24 Рек.Устройство вводов к потребителям в Прибайкальском РЭС. Инв. № 6000922248 | Мероприятия по технологическому присоеденению льготных заявителей (реконстр) | 0 | 20809.61 | 0 | 20809.61 | 0 |  |  | ПУ | Нет | Меркурий 238 АRT-02 (D)POWF04 3-фазный | 0 | [18 empty] | 1 | j=2 | k=2
ВЭС | 127-ВЭС-2024 | Д№ 6531/24 Рек. Устройство вводов к потребителям в Оёкском РЭС. Инв. № 6000922247 | Мероприятия по технологическому присоеденению льготных заявителей (реконстр) | 0 | 66219.61 | 0 | 66219.61 | 0 |  |  | ПУ | Нет | РиМ 489.26 ВК.О с ДД, КМА | 0 | [18 empty] | 1 | j=2 | k=1
ВЭС | 127-ВЭС-2024 | Д№ 5636/24 Рек. Устройство вводов к потребителям в Оёкском РЭС. Инв. № 6000922247 | Мероприятия по технологическому присоеденению льготных заявителей (реконстр) | 0 | 33269.42 | 0 | 33269.42 | 0 |  |  | ПУ | Нет | МИРТЕК-32-РУ-SP31-A1R1-230-5-100A-T-RF433/1-HKMOQ1V3 в комплекте с МИРТ-830(прямое подкл) | 0 | [18 empty] | 1 | j=2 | k=1
ВЭС | 127-ВЭС-2024 | Д№ 5524/24 Рек.Устройство вводов к потребителям в Прибайкальском РЭС. Инв. № 6000922248 | Мероприятия по технологическому присоеденению льготных заявителей (реконстр) | 0 | 62527.51 | 0 | 62527.51 | 0 |  |  | ПУ | Нет | РиМ 489.26 ВК.О с ДД, КМА | 0 | [18 empty] | 1 | j=2 | k=1
ВЭС | 127-ВЭС-2024 | Д№ 5735/24 Рек. Устройство вводов к потребителям в Оёкском РЭС. Инв. № 6000922247 | Мероприятия по технологическому присоеденению льготных заявителей (реконстр) | 0 | 27339.94 | 0 | 27339.94 | 0 |  |  | ПУ | Нет | РиМ 489.26 ВК.О с ДД, КМА | 0 | [18 empty] | 1 | j=2 | k=1
ВЭС | 127-ВЭС-2024 | Д№ 5721/24 Рек. Устройство вводов к потребителям в Оёкском РЭС. Инв. № 6000922247 | Мероприятия по технологическому присоеденению льготных заявителей (реконстр) | 0 | 0 | 45610.87 | 45610.87 | 0 |  |  | ПУ | Нет | РиМ 489.30 ВК.О | 0 | [18 empty] | 1 | j=2 | k=2
ВЭС | 127-ВЭС-2024 | Д№ 5649/24 Рек. Устройство вводов к потребителям в Оёкском РЭС. Инв. № 6000922247 | Мероприятия по технологическому присоеденению льготных заявителей (реконстр) | 0 | 66147.52 | 0 | 66147.52 | 0 |  |  | ПУ | Нет | РиМ 489.26 ВК.О с ДД, КМА | 0 | [18 empty] | 1 | j=2 | k=1
ВЭС | 127-ВЭС-2024 | Д№ 5432/24 Рек.Устройство вводов к потребителям в Прибайкальском РЭС. Инв. № 6000922248 | Мероприятия по технологическому присоеденению льготных заявителей (реконстр) | 0 | 77170.97 | 0 | 77170.97 | 0 |  |  | ПУ | Нет | РиМ 489.26 ВК.О с ДД, КМА | 0 | [18 empty] | 1 | j=2 | k=1
ВЭС | 127-ВЭС-2024 | Д№ 5325/24 Рек. Устройство вводов к потребителям в Оёкском РЭС. Инв. № 6000922247 | Мероприятия по технологическому присоеденению льготных заявителей (реконстр) | 0 | 0 | 16622.78 | 16622.78 | 0 |  |  | ПУ | Нет | РиМ 189.26 ВК.O с ДД, КМА | 0 | [18 empty] | 1 | j=1 | k=1
ВЭС | 127-ВЭС-2024 | Д№ 5346/24 Рек. Устройство вводов к потребителям в Оёкском РЭС. Инв. № 6000922247 | Мероприятия по технологическому присоеденению льготных заявителей (реконстр) | 0 | 26733.03 | 0 | 26733.03 | 0 |  |  | ПУ | Нет | РиМ 489.26 ВК.О с ДД, КМА | 0 | [18 empty] | 1 | j=2 | k=1
ВЭС | 127-ВЭС-2024 | Д№ 5081/24 Рек. Устройство вводов к потребителям в Оёкском РЭС. Инв. № 6000922247 | Мероприятия по технологическому присоеденению льготных заявителей (реконстр) | 0 | 27936.49 | 0 | 27936.49 | 0 |  |  | ПУ | Нет | РиМ 489.26 ВК.О с ДД, КМА | 0 | [18 empty] | 1 | j=2 | k=1
ВЭС | 127-ВЭС-2024 | Д№ 5012/24 Рек. Устройство вводов к потребителям в Оёкском РЭС. Инв. № 6000922247 | Мероприятия по технологическому присоеденению льготных заявителей (реконстр) | 0 | 26832.78 | 0 | 26832.78 | 0 |  |  | ПУ | Нет | РиМ 489.26 ВК.О с ДД, КМА | 0 | [18 empty] | 1 | j=2 | k=1
ВЭС | 127-ВЭС-2024 | Д№ 4848/24 Рек. Устройство вводов к потребителям в Оёкском РЭС. Инв. № 6000922247 | Мероприятия по технологическому присоеденению льготных заявителей (реконстр) | 60562.4 | 0 | 0 | 60562.4 | 0 |  | Строительство ВЛ 10 кВ общей протяженностью {0,015km}. Марку, сечение и протяженность определить проектом;Строительство КТП 10/0,4 кВ с одним силовым трансформатором мощностью {25} кВА. Тип и мощность трансформатора уточнить проектом;Строительство ВЛ 0,4 кВ общей протяженностью {0,015km}. Марку, сечение и протяженность определить проектом; | ПУ | Нет | РиМ 489.26 ВК.О с ДД, КМА | 0 | [18 empty] | 1 | j=2 | k=1
ВЭС | 127-ВЭС-2024 | Д№ 4884/24 Рек.Устройство вводов к потребителям в Прибайкальском РЭС. Инв. № 6000922248 | Мероприятия по технологическому присоеденению льготных заявителей (реконстр) | 0 | 0 | 16233.55 | 16233.55 | 0 |  |  | ПУ | Нет | РиМ 189.26 ВК.O с ДД, КМА | 0 | [18 empty] | 1 | j=1 | k=1
ВЭС | 127-ВЭС-2024 | Д№ 4943/24 Рек. Устройство вводов к потребителям в Оёкском РЭС. Инв. № 6000922247 | Мероприятия по технологическому присоеденению льготных заявителей (реконстр) | 0 | 16357.18 | 0 | 16357.18 | 0 |  |  | ПУ | Нет | РиМ 189.26 ВК.O с ДД, КМА | 0 | [18 empty] | 1 | j=1 | k=1
ВЭС | 127-ВЭС-2024 | Д№ 5130/24 Рек. Устройство вводов к потребителям в Оёкском РЭС. Инв. № 6000922247 | Мероприятия по технологическому присоеденению льготных заявителей (реконстр) | 0 | 26832.78 | 0 | 26832.78 | 0 |  |  | ПУ | Нет | РиМ 489.26 ВК.О с ДД, КМА | 0 | [18 empty] | 1 | j=2 | k=1
ВЭС | 127-ВЭС-2024 | Д№ 5147/24 Рек.Устройство вводов к потребителям в Осинском РЭС. Инв. № 6000922283 | Мероприятия по технологическому присоеденению льготных заявителей (реконстр) | 0 | 33403.53 | 0 | 33403.53 | 0 |  |  | ПУ | Нет | МИРТЕК-32-РУ-SP31-A1R1-230-5-100A-T-RF433/1-HKMOQ1V3 в комплекте с МИРТ-830(прямое подкл) | 0 | [18 empty] | 1 | j=2 | k=1
ВЭС | 127-ВЭС-2024 | Д№ 4086/24 Рек. Устройство вводов к потребителям в Оёкском РЭС. Инв. № 6000922247 | Мероприятия по технологическому присоеденению льготных заявителей (реконстр) | 0 | 63534.19 | 0 | 63534.19 | 0 |  |  | ПУ | Нет | РиМ 489.26 ВК.О с ДД, КМА | 0 | [18 empty] | 1 | j=2 | k=1
ВЭС | 127-ВЭС-2024 | Д№ 4069/24 Рек. Устройство вводов к потребителям в Оёкском РЭС. Инв. № 6000922247 | Мероприятия по технологическому присоеденению льготных заявителей (реконстр) | 60562.4 | 0 | 0 | 60562.4 | 0 |  | Строительство КТП 10/0,4 кВ с одним силовым трансформатором мощностью 25 кВА. Тип и мощность трансформатора уточнить проектом;Строительство ВЛ 0,4 кВ общей протяженностью 0,015{km}. Марку, сечение и протяженность определить проектом; | ПУ | Нет | РиМ 489.26 ВК.О с ДД, КМА | 0 | [18 empty] | 1 | j=2 | k=1
ВЭС | 127-ВЭС-2024 | Д№ 4210/24 Рек Устройство вводов к потребителям в Усть-Удинском РЭС. Инв. № 6000922340 | Мероприятия по технологическому присоеденению льготных заявителей (реконстр) | 0 | 0 | 22866.94 | 22866.94 | 0 |  |  | ПУ | Нет | РиМ 189.26 ВК.O с ДД, КМА | 0 | [18 empty] | 1 | j=1 | k=1
ВЭС | 127-ВЭС-2024 | Д№ 4332/24 Рек Устройство вводов к потребителям в Усть-Удинском РЭС. Инв. № 6000922340 | Мероприятия по технологическому присоеденению льготных заявителей (реконстр) | 0 | 0 | 22866.95 | 22866.95 | 0 |  |  | ПУ | Нет | РиМ 189.26 ВК.O с ДД, КМА | 0 | [18 empty] | 1 | j=1 | k=1
ВЭС | 127-ВЭС-2024 | Д№ 4599/24 Рек. Устройство вводов к потребителям в Оёкском РЭС. Инв. № 6000922247 | Мероприятия по технологическому присоеденению льготных заявителей (реконстр) | 0 | 27339.94 | 0 | 27339.94 | 0 |  |  | ПУ | Нет | РиМ 489.26 ВК.О с ДД, КМА | 0 | [18 empty] | 1 | j=2 | k=1
ВЭС | 127-ВЭС-2024 | Д№ 4452/24 Рек. Устройство вводов к потребителям в Оёкском РЭС. Инв. № 6000922247 | Мероприятия по технологическому присоеденению льготных заявителей (реконстр) | 0 | 62749.78 | 0 | 62749.78 | 0 |  |  | ПУ | Нет | РиМ 489.26 ВК.О с ДД, КМА | 0 | [18 empty] | 1 | j=2 | k=1
ВЭС | 127-ВЭС-2024 | Д№ 4482/24 Рек.Устройство вводов к потребителям в Прибайкальском РЭС. Инв. № 6000922248 | Мероприятия по технологическому присоеденению льготных заявителей (реконстр) | 0 | 26985.99 | 0 | 26985.99 | 0 |  |  | ПУ | Нет | РиМ 489.26 ВК.О с ДД, КМА | 0 | [18 empty] | 1 | j=2 | k=1
ВЭС | 127-ВЭС-2024 | Д№ 4680/24 Рек. Устройство вводов к потребителям в Оёкском РЭС. Инв. № 6000922247 | Мероприятия по технологическому присоеденению льготных заявителей (реконстр) | 0 | 63562.4 | 0 | 63562.4 | 0 |  |  | ПУ | Нет | РиМ 489.26 ВК.О с ДД, КМА | 0 | [18 empty] | 1 | j=2 | k=1
ВЭС | 127-ВЭС-2024 | Д№ 4633/24 Рек. Устройство вводов к потребителям в Оёкском РЭС. Инв. № 6000922247 | Мероприятия по технологическому присоеденению льготных заявителей (реконстр) | 0 | 27339.94 | 0 | 27339.94 | 0 |  |  | ПУ | Нет | РиМ 489.26 ВК.О с ДД, КМА | 0 | [18 empty] | 1 | j=2 | k=1
ВЭС | 127-ВЭС-2024 | Д№ 4772/24 Рек. Устройство вводов к потребителям в Оёкском РЭС. Инв. № 6000922247 | Мероприятия по технологическому присоеденению льготных заявителей (реконстр) | 0 | 66219.61 | 0 | 66219.61 | 0 |  |  | ПУ | Нет | РиМ 489.26 ВК.О с ДД, КМА | 0 | [18 empty] | 1 | j=2 | k=1
ВЭС | 127-ВЭС-2024 | Д№ 4774/24 Рек.Устройство вводов к потребителям в Прибайкальском РЭС. Инв. № 6000922248 | Мероприятия по технологическому присоеденению льготных заявителей (реконстр) | 0 | 0 | 16206.04 | 16206.04 | 0 |  |  | ПУ | Нет | РиМ 189.26 ВК.O с ДД, КМА | 0 | [18 empty] | 1 | j=1 | k=1
ВЭС | 127-ВЭС-2024 | Д№ 4738/24 Рек.Устройство вводов к потребителям в Осинском РЭС. Инв. № 6000922283 | Мероприятия по технологическому присоеденению льготных заявителей (реконстр) | 0 | 33403.53 | 0 | 33403.53 | 0 |  |  | ПУ | Нет | МИРТЕК-32-РУ-SP31-A1R1-230-5-100A-T-RF433/1-HKMOQ1V3 в комплекте с МИРТ-830(прямое подкл) | 0 | [18 empty] | 1 | j=2 | k=1
ВЭС | 127-ВЭС-2024 | Д№ 474/25 Рек. Устройство вводов к потребителям в Оёкском РЭС. Инв. № 6000922247 | Мероприятия по технологическому присоеденению льготных заявителей (реконстр) | 0 | 59792.62 | 0 | 59792.62 | 0 |  |  | ПУ | Нет | МИРТЕК-32-РУ-SP31-A1R1-230-5-100A-T-RF433/1-HKMOQ1V3 в комплекте с МИРТ-830(прямое подкл) | 0 | [18 empty] | 1 | j=2 | k=1
ВЭС | 127-ВЭС-2024 | Д№ 568/25 Рек.Устройство вводов к потребителям в Осинском РЭС. Инв. № 6000922283 | Мероприятия по технологическому присоеденению льготных заявителей (реконстр) | 0 | 33403.54 | 0 | 33403.54 | 0 |  |  | ПУ | Нет | МИРТЕК-32-РУ-SP31-A1R1-230-5-100A-T-RF433/1-HKMOQ1V3 в комплекте с МИРТ-830(прямое подкл) | 0 | [18 empty] | 1 | j=2 | k=1
ВЭС | 127-ВЭС-2024 | Д№ 337/25 Рек.Устройство вводов к потребителям в Осинском РЭС. Инв. № 6000922283 | Мероприятия по технологическому присоеденению льготных заявителей (реконстр) | 0 | 33403.53 | 0 | 33403.53 | 0 |  |  | ПУ | Нет | МИРТЕК-32-РУ-SP31-A1R1-230-5-100A-T-RF433/1-HKMOQ1V3 в комплекте с МИРТ-830(прямое подкл) | 0 | [18 empty] | 1 | j=2 | k=1
ВЭС | 127-ВЭС-2024 | Д№ 339/25 Рек.Устройство вводов к потребителям в Осинском РЭС. Инв. № 6000922283 | Мероприятия по технологическому присоеденению льготных заявителей (реконстр) | 0 | 34536.1 | 0 | 34536.1 | 0 |  |  | ПУ | Нет | МИРТЕК-32-РУ-SP31-A1R1-230-5-100A-T-RF433/1-HKMOQ1V3 в комплекте с МИРТ-830(прямое подкл) | 0 | [18 empty] | 1 | j=2 | k=1
ВЭС | 127-ВЭС-2024 | Д№ 317/25 Рек. Устройство вводов к потребителям в Оёкском РЭС. Инв. № 6000922247 | Мероприятия по технологическому присоеденению льготных заявителей (реконстр) | 0 | 26832.78 | 0 | 26832.78 | 0 |  |  | ПУ | Нет | РиМ 489.26 ВК.О с ДД, КМА | 0 | [18 empty] | 1 | j=2 | k=1
ВЭС | 127-ВЭС-2024 | Д№ 241/25 Рек. Устройство вводов к потребителям в Оёкском РЭС. Инв. № 6000922247 | Мероприятия по технологическому присоеденению льготных заявителей (реконстр) | 0 | 16357.18 | 0 | 16357.18 | 0 |  |  | ПУ | Нет | РиМ 189.26 ВК.O с ДД, КМА | 0 | [18 empty] | 1 | j=1 | k=1
ВЭС | 127-ВЭС-2024 | Д№ 221/25 Рек. Устройство вводов к потребителям в Оёкском РЭС. Инв. № 6000922247 | Мероприятия по технологическому присоеденению льготных заявителей (реконстр) | 0 | 26832.78 | 0 | 26832.78 | 0 |  |  | ПУ | Нет | РиМ 489.26 ВК.О с ДД, КМА | 0 | [18 empty] | 1 | j=2 | k=1
ВЭС | 127-ВЭС-2024 | Д№ 222/25 Рек. Устройство вводов к потребителям в Оёкском РЭС. Инв. № 6000922247 | Мероприятия по технологическому присоеденению льготных заявителей (реконстр) | 0 | 26832.78 | 0 | 26832.78 | 0 |  |  | ПУ | Нет | РиМ 489.26 ВК.О с ДД, КМА | 0 | [18 empty] | 1 | j=2 | k=1
ВЭС | 127-ВЭС-2024 | Д№ 305/25 Рек. Устройство вводов к потребителям в Оёкском РЭС. Инв. № 6000922247 | Мероприятия по технологическому присоеденению льготных заявителей (реконстр) | 0 | 26832.78 | 0 | 26832.78 | 0 |  |  | ПУ | Нет | РиМ 489.26 ВК.О с ДД, КМА | 0 | [18 empty] | 1 | j=2 | k=1
ВЭС | 127-ВЭС-2024 | Д№ 170/25 Рек.Устройство вводов к потребителям в Осинском РЭС. Инв. № 6000922283 | Мероприятия по технологическому присоеденению льготных заявителей (реконстр) | 0 | 33403.53 | 0 | 33403.53 | 0 |  |  | ПУ | Нет | МИРТЕК-32-РУ-SP31-A1R1-230-5-100A-T-RF433/1-HKMOQ1V3 в комплекте с МИРТ-830(прямое подкл) | 0 | [18 empty] | 1 | j=2 | k=1
ВЭС | 127-ВЭС-2024 | Д№ 691/25 Рек.Устройство вводов к потребителям в Осинском РЭС. Инв. № 6000922283 | Мероприятия по технологическому присоеденению льготных заявителей (реконстр) | 0 | 33403.53 | 0 | 33403.53 | 0 |  |  | ПУ | Нет | МИРТЕК-32-РУ-SP31-A1R1-230-5-100A-T-RF433/1-HKMOQ1V3 в комплекте с МИРТ-830(прямое подкл) | 0 | [18 empty] | 1 | j=2 | k=1
ВЭС | 127-ВЭС-2024 | Д№ 628/25 Рек.Устройство вводов к потребителям в Осинском РЭС. Инв. № 6000922283 | Мероприятия по технологическому присоеденению льготных заявителей (реконстр) | 0 | 33403.54 | 0 | 33403.54 | 0 |  |  | ПУ | Нет | МИРТЕК-32-РУ-SP31-A1R1-230-5-100A-T-RF433/1-HKMOQ1V3 в комплекте с МИРТ-830(прямое подкл) | 0 | [18 empty] | 1 | j=2 | k=1
ВЭС | 127-ВЭС-2024 | Д№ 619/25 Рек. Устройство вводов к потребителям в Оёкском РЭС. Инв. № 6000922247 | Мероприятия по технологическому присоеденению льготных заявителей (реконстр) | 0 | 26832.78 | 0 | 26832.78 | 0 |  |  | ПУ | Нет | РиМ 489.26 ВК.О с ДД, КМА | 0 | [18 empty] | 1 | j=2 | k=1
ВЭС | 127-ВЭС-2024 | Д№ 763/25 Рек. Устройство вводов к потребителям в Оёкском РЭС. Инв. № 6000922247 | Мероприятия по технологическому присоеденению льготных заявителей (реконстр) | 0 | 26832.78 | 0 | 26832.78 | 0 |  |  | ПУ | Нет | РиМ 489.26 ВК.О с ДД, КМА | 0 | [18 empty] | 1 | j=2 | k=1
ВЭС | 127-ВЭС-2024 | Д№ 724/25 Рек.Устройство вводов к потребителям в Прибайкальском РЭС. Инв. № 6000922248 | Мероприятия по технологическому присоеденению льготных заявителей (реконстр) | 0 | 40080.82 | 0 | 40080.82 | 0 |  |  | ПУ | Нет | РиМ 489.26 ВК.О с ДД, КМА | 0 | [18 empty] | 1 | j=2 | k=1
ВЭС | 127-ВЭС-2024 | Д№ 974/25 Рек. Устройство вводов к потребителям в Оёкском РЭС. Инв. № 6000922247 | Мероприятия по технологическому присоеденению льготных заявителей (реконстр) | 0 | 26832.78 | 0 | 26832.78 | 0 |  |  | ПУ | Нет | РиМ 489.26 ВК.О с ДД, КМА | 0 | [18 empty] | 1 | j=2 | k=1
ВЭС | 127-ВЭС-2024 | Д№ 844/25 Рек. Устройство вводов к потребителям в Оёкском РЭС. Инв. № 6000922247 | Мероприятия по технологическому присоеденению льготных заявителей (реконстр) | 39076.6 | 0 | 0 | 39076.6 | 0 |  |  | ПУ | Нет | РиМ 489.26 ВК.О с ДД, КМА | 0 | [18 empty] | 1 | j=2 | k=1
ВЭС | 127-ВЭС-2024 | Д№ 886/25 Рек.Устройство вводов к потребителям в Эхирит-Булагатском РЭС. Инв. № 6000922298 | Мероприятия по технологическому присоеденению льготных заявителей (реконстр) | 0 | 0 | 16046.98 | 16046.98 | 0 |  |  | ПУ | Нет | Меркурий 208 ART2-02(D)POHW.F04 1-фазный | 0 | [18 empty] | 1 | j=1 | k=1
ВЭС | 127-ВЭС-2024 | Д№ 888/25 Рек. Устройство вводов к потребителям в Оёкском РЭС. Инв. № 6000922247 | Мероприятия по технологическому присоеденению льготных заявителей (реконстр) | 0 | 0 | 16442.69 | 16442.69 | 0 |  |  | ПУ | Нет | РиМ 189.26 ВК.O с ДД, КМА | 0 | [18 empty] | 1 | j=1 | k=1
ВЭС | 127-ВЭС-2024 | Д№ 816/25 Рек.Устройство вводов к потребителям в Осинском РЭС. Инв. № 6000922283 | Мероприятия по технологическому присоеденению льготных заявителей (реконстр) | 0 | 34536.1 | 0 | 34536.1 | 0 |  |  | ПУ | Нет | МИРТЕК-32-РУ-SP31-A1R1-230-5-100A-T-RF433/1-HKMOQ1V3 в комплекте с МИРТ-830(прямое подкл) | 0 | [18 empty] | 1 | j=2 | k=1
ВЭС | 127-ВЭС-2024 | Д№ 1525/25 Рек. Устройство вводов к потребителям в Оёкском РЭС. Инв. № 6000922247 | Мероприятия по технологическому присоеденению льготных заявителей (реконстр) | 0 | 21143.79 | 0 | 21143.79 | 0 |  |  | ПУ | Нет | МИРТЕК-12-РУ-SP3-A1R1-230-5-80A-ST-RF433/1-HKMOQ1V3 в комплекте с МИРТ-830 | 0 | [18 empty] | 1 | j=1 | k=1
ВЭС | 127-ВЭС-2024 | Д№ 1531/25 Рек. Устройство вводов к потребителям в Оёкском РЭС. Инв. № 6000922247 | Мероприятия по технологическому присоеденению льготных заявителей (реконстр) | 0 | 21143.79 | 0 | 21143.79 | 0 |  |  | ПУ | Нет | МИРТЕК-12-РУ-SP3-A1R1-230-5-80A-ST-RF433/1-HKMOQ1V3 в комплекте с МИРТ-830 | 0 | [18 empty] | 1 | j=1 | k=1
ВЭС | 127-ВЭС-2024 | Д№ 1706/25 Рек. Устройство вводов к потребителям в Оёкском РЭС. Инв. № 6000922247 | Мероприятия по технологическому присоеденению льготных заявителей (реконстр) | 0 | 0 | 16622.78 | 16622.78 | 0 |  |  | ПУ | Нет | РиМ 189.26 ВК.O с ДД, КМА | 0 | [18 empty] | 1 | j=1 | k=1
ВЭС | 127-ВЭС-2024 | Д№ 1687/25 Рек. Устройство вводов к потребителям в Оёкском РЭС. Инв. № 6000922247 | Мероприятия по технологическому присоеденению льготных заявителей (реконстр) | 0 | 26832.81 | 0 | 26832.81 | 0 |  |  | ПУ | Нет | РиМ 489.26 ВК.О с ДД, КМА | 0 | [18 empty] | 1 | j=2 | k=1
ВЭС | 127-ВЭС-2024 | Д№ 1377/25 Рек. Устройство вводов к потребителям в Оёкском РЭС. Инв. № 6000922247 | Мероприятия по технологическому присоеденению льготных заявителей (реконстр) | 0 | 26733.03 | 0 | 26733.03 | 0 |  |  | ПУ | Нет | РиМ 489.26 ВК.О с ДД, КМА | 0 | [18 empty] | 1 | j=2 | k=1
ВЭС | 127-ВЭС-2024 | Д№ 1013/25 Рек. Устройство вводов к потребителям в Оёкском РЭС. Инв. № 6000922247 | Мероприятия по технологическому присоеденению льготных заявителей (реконстр) | 0 | 26832.78 | 0 | 26832.78 | 0 |  |  | ПУ | Нет | РиМ 489.26 ВК.О с ДД, КМА | 0 | [18 empty] | 1 | j=2 | k=1
ВЭС | 127-ВЭС-2024 | Д№ 1093/25 Рек.Устройство вводов к потребителям в Прибайкальском РЭС. Инв. № 6000922248 | Мероприятия по технологическому присоеденению льготных заявителей (реконстр) | 0 | 26985.99 | 0 | 26985.99 | 0 |  |  | ПУ | Нет | РиМ 489.26 ВК.О с ДД, КМА | 0 | [18 empty] | 1 | j=2 | k=1
ВЭС | 127-ВЭС-2024 | Д№ 1139/25 Рек.Устройство вводов к потребителям в Прибайкальском РЭС. Инв. № 6000922248 | Мероприятия по технологическому присоеденению льготных заявителей (реконстр) | 0 | 26476.4 | 0 | 26476.4 | 0 |  |  | ПУ | Нет | РиМ 489.26 ВК.О с ДД, КМА | 0 | [18 empty] | 0 | j=2 | k=1
ВЭС | 127-ВЭС-2024 | Д№ 1240/25 Рек.Устройство вводов к потребителям в Осинском РЭС. Инв. № 6000922283 | Мероприятия по технологическому присоеденению льготных заявителей (реконстр) | 0 | 33403.54 | 0 | 33403.54 | 0 |  |  | ПУ | Нет | МИРТЕК-32-РУ-SP31-A1R1-230-5-100A-T-RF433/1-HKMOQ1V3 в комплекте с МИРТ-830(прямое подкл) | 0 | [18 empty] | 1 | j=2 | k=1
ВЭС | 127-ВЭС-2024 | Д№ 2584/25 Рек. Устройство вводов к потребителям в Оёкском РЭС. Инв. № 6000922247 | Мероприятия по технологическому присоеденению льготных заявителей (реконстр) | 0 | 0 | 20040.66 | 20040.66 | 0 |  |  | ПУ | Нет | МИРТЕК-12-РУ-SP3-A1R1-230-5-80A-ST-RF433/1-HKMOQ1V3 в комплекте с МИРТ-830 | 0 | [18 empty] | 1 | j=1 | k=1
ВЭС | 127-ВЭС-2024 | Д№ 2465/25 Рек. Устройство вводов к потребителям в Оёкском РЭС. Инв. № 6000922247 | Мероприятия по технологическому присоеденению льготных заявителей (реконстр) | 0 | 26733.03 | 0 | 26733.03 | 0 |  |  | ПУ | Нет | РиМ 489.26 ВК.О с ДД, КМА | 0 | [18 empty] | 1 | j=2 | k=1
ВЭС | 127-ВЭС-2024 | Д№ 2908/25 Рек. Устройство вводов к потребителям в Оёкском РЭС. Инв. № 6000922247 | Мероприятия по технологическому присоеденению льготных заявителей (реконстр) | 0 | 0 | 16442.69 | 16442.69 | 0 |  |  | ПУ | Нет | РиМ 189.26 ВК.O с ДД, КМА | 0 | [18 empty] | 1 | j=1 | k=1
ВЭС | 127-ВЭС-2024 | Д№ 2322/25 Рек. Устройство вводов к потребителям в Оёкском РЭС. Инв. № 6000922247 | Мероприятия по технологическому присоеденению льготных заявителей (реконстр) | 0 | 27324.5 | 0 | 27324.5 | 0 |  |  | ПУ | Нет | РиМ 489.26 ВК.О с ДД, КМА | 0 | [18 empty] | 1 | j=2 | k=1
ВЭС | 127-ВЭС-2024 | Д№ 2211/25 Рек.Устройство вводов к потребителям в Прибайкальском РЭС. Инв. № 6000922248 | Мероприятия по технологическому присоеденению льготных заявителей (реконстр) | 0 | 0 | 16733.79 | 16733.79 | 0 |  |  | ПУ | Нет | РиМ 189.26 ВК.O с ДД, КМА | 0 | [18 empty] | 1 | j=1 | k=1
ВЭС | 127-ВЭС-2024 | Д№ 2161/25 Рек. Устройство вводов к потребителям в Оёкском РЭС. Инв. № 6000922247 | Мероприятия по технологическому присоеденению льготных заявителей (реконстр) | 0 | 31271.8 | 0 | 31271.8 | 0 |  |  | ПУ | Нет | РиМ 489.26 ВК.О с ДД, КМА | 0 | [18 empty] | 1 | j=2 | k=1
ВЭС | 127-ВЭС-2024 | Д№ 2003/25 Рек.Устройство вводов к потребителям в Баяндаевском РЭС. Инв. № 6000922296 | Мероприятия по технологическому присоеденению льготных заявителей (реконстр) | 0 | 23130.91 | 0 | 23130.91 | 0 |  |  | ПУ | Нет | МИРТЕК-12-РУ-SP3-A1R1-230-5-80A-ST-RF433/1-HKMOQ1V3 в комплекте с МИРТ-830 | 0 | [18 empty] | 1 | j=1 | k=1
ВЭС | 127-ВЭС-2024 | Д№ 3174/25 Рек.Устройство вводов к потребителям в Баяндаевском РЭС. Инв. № 6000922296 | Мероприятия по технологическому присоеденению льготных заявителей (реконстр) | 0 | 36627.89 | 0 | 36627.89 | 0 |  |  | ПУ | Нет | РиМ 489.30 ВК.О | 0 | [18 empty] | 1 | j=2 | k=2
ВЭС | 127-ВЭС-2024 | Д№ 3143/25 Рек.Устройство вводов к потребителям в Баяндаевском РЭС. Инв. № 6000922296 | Мероприятия по технологическому присоеденению льготных заявителей (реконстр) | 0 | 36627.89 | 0 | 36627.89 | 0 |  |  | ПУ | Нет | РиМ 489.30 ВК.О | 0 | [18 empty] | 1 | j=2 | k=2
ВЭС | 127-ВЭС-2024 | Д№ 3084/25 Рек. Устройство вводов к потребителям в Оёкском РЭС. Инв. № 6000922247 | Мероприятия по технологическому присоеденению льготных заявителей (реконстр) | 0 | 0 | 26506.81 | 26506.81 | 0 |  |  | ПУ | Нет | РиМ 489.26 ВК.О с ДД, КМА | 0 | [18 empty] | 1 | j=2 | k=1
ВЭС | 127-ВЭС-2024 | Д№ 4216/25 Рек. Устройство вводов к потребителям в Оёкском РЭС. Инв. № 6000922247 | Мероприятия по технологическому присоеденению льготных заявителей (реконстр) | 0 | 0 | 16622.78 | 16622.78 | 0 |  |  | ПУ | Нет | РиМ 189.26 ВК.O с ДД, КМА | 0 | [18 empty] | 1 | j=1 | k=1
ВЭС | 127-ВЭС-2024 | Д№ 4220/25 Рек.Устройство вводов к потребителям в Эхирит-Булагатском РЭС. Инв. № 6000922298 | Мероприятия по технологическому присоеденению льготных заявителей (реконстр) | 0 | 0 | 17603.8 | 17603.8 | 0 |  |  | ПУ | Нет | РиМ 189.26 ВК.O с ДД, КМА | 0 | [18 empty] | 1 | j=1 | k=1
ВЭС | 127-ВЭС-2024 | Д№ 3614/25 Рек. Устройство вводов к потребителям в Оёкском РЭС. Инв. № 6000922247 | Мероприятия по технологическому присоеденению льготных заявителей (реконстр) | 0 | 0 | 26506.81 | 26506.81 | 0 |  |  | ПУ | Нет | РиМ 489.26 ВК.О с ДД, КМА | 0 | [18 empty] | 1 | j=2 | k=1
ВЭС | 127-ВЭС-2024 | Д№ 3814/25 Рек. Устройство вводов к потребителям в Оёкском РЭС. Инв. № 6000922247 | Мероприятия по технологическому присоеденению льготных заявителей (реконстр) | 0 | 0 | 20040.66 | 20040.66 | 0 |  |  | ПУ | Нет | МИРТЕК-12-РУ-SP3-A1R1-230-5-80A-ST-RF433/1-HKMOQ1V3 в комплекте с МИРТ-830 | 0 | [18 empty] | 1 | j=1 | k=1
ВЭС | 127-ВЭС-2024 | Д№ 5421/25 Рек.Устройство вводов к потребителям в Баяндаевском РЭС. Инв. № 6000922296 | Мероприятия по технологическому присоеденению льготных заявителей (реконстр) | 0 | 0 | 22481.55 | 22481.55 | 0 |  |  | ПУ | Нет | РиМ 189.26 ВК.O с ДД, КМА | 0 | [18 empty] | 1 | j=1 | k=1
ВЭС | 127-ВЭС-2024 | Д№ 4889/25 Рек. Устройство вводов к потребителям в Оёкском РЭС. Инв. № 6000922247 | Мероприятия по технологическому присоеденению льготных заявителей (реконстр) | 0 | 0 | 16622.78 | 16622.78 | 0 |  |  | ПУ | Нет | РиМ 189.26 ВК.O с ДД, КМА | 0 | [18 empty] | 1 | j=1 | k=1
ВЭС | 127-ВЭС-2024 | Д№ 4281/25 Рек. Устройство вводов к потребителям в Оёкском РЭС. Инв. № 6000922247 | Мероприятия по технологическому присоеденению льготных заявителей (реконстр) | 0 | 0 | 16622.78 | 16622.78 | 0 |  |  | ПУ | Нет | РиМ 189.26 ВК.O с ДД, КМА | 0 | [18 empty] | 1 | j=1 | k=1
ВЭС | 127-ВЭС-2024 | Д№ 4591/25 Рек. Устройство вводов к потребителям в Оёкском РЭС. Инв. № 6000922247 | Мероприятия по технологическому присоеденению льготных заявителей (реконстр) | 0 | 0 | 16622.78 | 16622.78 | 0 |  |  | ПУ | Нет | РиМ 189.26 ВК.O с ДД, КМА | 0 | [18 empty] | 1 | j=1 | k=1
ВЭС | 127-ВЭС-2024 | Д№ 1262/23 Рек. Устройство вводов к потребителям в Оёкском РЭС. Инв. № 6000922247 | Мероприятия по технологическому присоеденению льготных заявителей (реконстр) | 0 | 51128.38 | 0 | 51128.38 | 0 |  |  | ПУ | Нет | РиМ 489.26 ВК.О с ДД, КМА | 0 | [18 empty] | 1 | j=2 | k=1
ВЭС | 127-ВЭС-2024 | Д№ 1241/23 Рек. Устройство вводов к потребителям в Оёкском РЭС. Инв. № 6000922247 | Мероприятия по технологическому присоеденению льготных заявителей (реконстр) | 0 | 33269.42 | 0 | 33269.42 | 0 |  |  | ПУ | Нет | МИРТЕК-32-РУ-SP31-A1R1-230-5-100A-T-RF433/1-HKMOQ1V3 в комплекте с МИРТ-830(прямое подкл) | 0 | [18 empty] | 1 | j=2 | k=1
ВЭС | 127-ВЭС-2024 | Д№ 486/23 Рек. Устройство вводов к потребителям в Оёкском РЭС. Инв. № 6000922247 | Мероприятия по технологическому присоеденению льготных заявителей (реконстр) | 0 | 24609.39 | 0 | 24609.39 | 0 |  |  | ПУ | Нет | РиМ 489.26 ВК.О с ДД, КМА | 0 | [18 empty] | 1 | j=2 | k=1
ВЭС | 127-ВЭС-2024 | Д№ 979/23 Рек. Устройство вводов к потребителям в Оёкском РЭС. Инв. № 6000922247 | Мероприятия по технологическому присоеденению льготных заявителей (реконстр) | 0 | 28861.49 | 0 | 28861.49 | 0 |  |  | ПУ | Нет | МИРТЕК-32-РУ-SP31-A1R1-230-5-100A-T-RF433/1-HKMOQ1V3 в комплекте с МИРТ-830(прямое подкл) | 0 | [18 empty] | 1 | j=2 | k=1
ВЭС | 127-ВЭС-2024 | Д№ 2315/23 Рек. Устройство вводов к потребителям в Оёкском РЭС. Инв. № 6000922247 | Мероприятия по технологическому присоеденению льготных заявителей (реконстр) | 0 | 62283 | 0 | 62283 | 0 |  |  | ПУ | Нет | РиМ 489.26 ВК.О с ДД, КМА | 0 | [18 empty] | 1 | j=2 | k=1
ВЭС | 127-ВЭС-2024 | Д№ 2434/23 Рек. Устройство вводов к потребителям в Оёкском РЭС. Инв. № 6000922247 | Мероприятия по технологическому присоеденению льготных заявителей (реконстр) | 0 | 26733.03 | 0 | 26733.03 | 0 |  |  | ПУ | Нет | РиМ 489.26 ВК.О с ДД, КМА | 0 | [18 empty] | 1 | j=2 | k=1
ВЭС | 127-ВЭС-2024 | Д№ 3151/23 Рек.Устройство вводов к потребителям в Оёкском РЭС. Инв. № 6000922247 | Мероприятия по технологическому присоеденению льготных заявителей (реконстр) | 0 | 26017.04 | 0 | 26017.04 | 0 |  |  | ПУ | Нет | РиМ 489.26 ВК.О с ДД, КМА | 0 | [18 empty] | 1 | j=2 | k=1
ВЭС | 127-ВЭС-2024 | Д№ 3127/23 Рек. Устройство вводов к потребителям в Оёкском РЭС. Инв. № 6000922247 | Мероприятия по технологическому присоеденению льготных заявителей (реконстр) | 0 | 47597.85 | 0 | 47597.85 | 0 |  |  | ПУ | Нет | РиМ 489.30 ВК.О | 0 | [18 empty] | 1 | j=2 | k=2
ВЭС | 127-ВЭС-2024 | Д№ 2823/23 Рек.Устройство вводов к потребителям в Эхирит-Булагатском РЭС. Инв. № 6000922298 | Мероприятия по технологическому присоеденению льготных заявителей (реконстр) | 0 | 0 | 17603.8 | 17603.8 | 0 |  |  | ПУ | Нет | РиМ 189.26 ВК.O с ДД, КМА | 0 | [18 empty] | 1 | j=1 | k=1
ВЭС | 127-ВЭС-2024 | Д№ 2769/23 Рек.Устройство вводов к потребителям в Прибайкальском РЭС. Инв. № 6000922248 | Мероприятия по технологическому присоеденению льготных заявителей (реконстр) | 0 | 40391.33 | 0 | 40391.33 | 0 |  |  | ПУ | Нет | РиМ 489.26 ВК.О с ДД, КМА | 0 | [18 empty] | 1 | j=2 | k=1
ВЭС | 127-ВЭС-2024 | Д№ 3548/23 Рек. Устройство вводов к потребителям в Оёкском РЭС. Инв. № 6000922247 | Мероприятия по технологическому присоеденению льготных заявителей (реконстр) | 0 | 44086.46 | 0 | 44086.46 | 0 |  |  | ПУ | Нет | РиМ 489.26 ВК.О с ДД, КМА | 0 | [18 empty] | 1 | j=2 | k=1
ВЭС | 127-ВЭС-2024 | Д№ 3379/23 Рек. Устройство вводов к потребителям в Оёкском РЭС. Инв. № 6000922247 | Мероприятия по технологическому присоеденению льготных заявителей (реконстр) | 0 | 11248.54 | 0 | 11248.54 | 0 |  |  | ПУ | Нет | РиМ 189.02 | 0 | [18 empty] | 1 | j=1 | k=1
ВЭС | 127-ВЭС-2024 | Д№ 3382/23 Рек.Устройство вводов к потребителям в Прибайкальском РЭС. Инв. № 6000922248 | Мероприятия по технологическому присоеденению льготных заявителей (реконстр) | 0 | 47215.12 | 0 | 47215.12 | 0 |  |  | ПУ | Нет | РиМ 489.26 ВК.О с ДД, КМА | 0 | [18 empty] | 1 | j=2 | k=1
ВЭС | 127-ВЭС-2024 | Д№ 4548/23 Рек. Устройство вводов к потребителям в Оёкском РЭС. Инв. № 6000922247 | Мероприятия по технологическому присоеденению льготных заявителей (реконстр) | 0 | 26733.03 | 0 | 26733.03 | 0 |  |  | ПУ | Нет | РиМ 489.26 ВК.О с ДД, КМА | 0 | [18 empty] | 1 | j=2 | k=1
ВЭС | 127-ВЭС-2024 | Д№ 4420/23 Рек. Устройство вводов к потребителям в Оёкском РЭС. Инв. № 6000922247 | Мероприятия по технологическому присоеденению льготных заявителей (реконстр) | 0 | 24233.52 | 0 | 24233.52 | 0 |  |  | ПУ | Нет | РиМ 489.30 ВК.О | 0 | [18 empty] | 0 | j=2 | k=2
ВЭС | 127-ВЭС-2024 | Д№ 6055/22 Рек. Устройство вводов к потребителям в Оёкском РЭС. Инв. № 6000922247 | Мероприятия по технологическому присоеденению льготных заявителей (реконстр) | 0 | 26733.03 | 0 | 26733.03 | 0 |  |  | ПУ | Нет | РиМ 489.26 ВК.О с ДД, КМА | 0 | [18 empty] | 1 | j=2 | k=1
ВЭС | 127-ВЭС-2024 | Д№ 5724/22 Рек. Устройство вводов к потребителям в Оёкском РЭС. Инв. № 6000922247 | Мероприятия по технологическому присоеденению льготных заявителей (реконстр) | 0 | 27339.95 | 0 | 27339.95 | 0 |  |  | ПУ | Нет | РиМ 489.26 ВК.О с ДД, КМА | 0 | [18 empty] | 1 | j=2 | k=1
ВЭС | 127-ВЭС-2024 | Д№ 5544/22 Рек. Устройство вводов к потребителям в Оёкском РЭС. Инв. № 6000922247 | Мероприятия по технологическому присоеденению льготных заявителей (реконстр) | 0 | 26733.03 | 0 | 26733.03 | 0 |  |  | ПУ | Нет | РиМ 489.26 ВК.О с ДД, КМА | 0 | [18 empty] | 1 | j=2 | k=1
ВЭС | 127-ВЭС-2024 | Д№ 5780/22 Рек.Устройство вводов к потребителям в Осинском РЭС. Инв. № 6000922283 | Мероприятия по технологическому присоеденению льготных заявителей (реконстр) | 0 | 24747.74 | 0 | 24747.74 | 0 |  |  | ПУ | Нет | РиМ 489.26 ВК.О с ДД, КМА | 0 | [18 empty] | 1 | j=2 | k=1
ВЭС | 127-ВЭС-2024 | Д№ 5728/22 Рек. Устройство вводов к потребителям в Оёкском РЭС. Инв. № 6000922247 | Мероприятия по технологическому присоеденению льготных заявителей (реконстр) | 0 | 36614.09 | 0 | 36614.09 | 0 |  |  | ПУ | Нет | РиМ 489.30 ВК.О | 0 | [18 empty] | 0 | j=2 | k=2
ВЭС | 127-ВЭС-2024 | Д№ 459/23 Рек.Устройство вводов к потребителям в Осинском РЭС. Инв. № 6000922283 | Мероприятия по технологическому присоеденению льготных заявителей (реконстр) | 0 | 33403.54 | 0 | 33403.54 | 0 |  |  | ПУ | Нет | МИРТЕК-32-РУ-SP31-A1R1-230-5-100A-T-RF433/1-HKMOQ1V3 в комплекте с МИРТ-830(прямое подкл) | 0 | [18 empty] | 1 | j=2 | k=1
ВЭС | 127-ВЭС-2024 | Д№ 6515/22 Рек. Устройство вводов к потребителям в Оёкском РЭС. Инв. № 6000922247 | Мероприятия по технологическому присоеденению льготных заявителей (реконстр) | 0 | 26733.03 | 0 | 26733.03 | 0 |  |  | ПУ | Нет | РиМ 489.26 ВК.О с ДД, КМА | 0 | [18 empty] | 1 | j=2 | k=1
ВЭС | 127-ВЭС-2024 | Д№ 6676/22 Рек. Устройство вводов к потребителям в Оёкском РЭС. Инв. № 6000922247 | Мероприятия по технологическому присоеденению льготных заявителей (реконстр) | 0 | 36614.09 | 0 | 36614.09 | 0 |  |  | ПУ | Нет | РиМ 489.30 ВК.О | 0 | [18 empty] | 0 | j=2 | k=2
ВЭС | 127-ВЭС-2024 | Д№ 5384/22 Рек.Устройство вводов к потребителям в Баяндаевском РЭС. Инв. № 6000922296 (хозспособ) | Мероприятия по технологическому присоеденению льготных заявителей (реконстр) | 0 | 0 | 20452.57 | 20452.57 | 0 |  |  | ПУ | Нет | Меркурий 208 ART2-02(D)POHW.F04 1-фазный | 0 | [18 empty] | 1 | j=1 | k=1
ВЭС | 127-ВЭС-2024 | Д№ 5361/22 Рек. Устройство вводов к потребителям в Оёкском РЭС. Инв. № 6000922247 | Мероприятия по технологическому присоеденению льготных заявителей (реконстр) | 0 | 67430.98 | 0 | 67430.98 | 0 |  |  | ПУ | Нет | РиМ 489.26 ВК.О с ДД, КМА | 0 | [18 empty] | 1 | j=2 | k=1
ВЭС | 127-ВЭС-2024 | Д№ 5440/22 Рек.Устройство вводов к потребителям в Прибайкальском РЭС. Инв. № 6000922248 | Мероприятия по технологическому присоеденению льготных заявителей (реконстр) | 0 | 0 | 45904.2 | 45904.2 | 0 |  |  | ПУ | Нет | РиМ 489.30 ВК.О | 0 | [18 empty] | 1 | j=2 | k=2
ВЭС | 127-ВЭС-2024 | Д№ 5014/22 Рек.Устройство вводов к потребителям в Осинском РЭС. Инв. № 6000922283 | Мероприятия по технологическому присоеденению льготных заявителей (реконстр) | 0 | 33407.76 | 0 | 33407.76 | 0 |  |  | ПУ | Нет | МИРТЕК-32-РУ-SP31-A1R1-230-5-100A-T-RF433/1-HKMOQ1V3 в комплекте с МИРТ-830(прямое подкл) | 0 | [18 empty] | 1 | j=2 | k=1
ВЭС | 127-ВЭС-2024 | Д№ 5155/22 Рек. Устройство вводов к потребителям в Оёкском РЭС. Инв. № 6000922247 | Мероприятия по технологическому присоеденению льготных заявителей (реконстр) | 0 | 26832.78 | 0 | 26832.78 | 0 |  |  | ПУ | Нет | РиМ 489.26 ВК.О с ДД, КМА | 0 | [18 empty] | 1 | j=2 | k=1
ВЭС | 127-ВЭС-2024 | Д№ 4971/22 Рек. Устройство вводов к потребителям в Оёкском РЭС. Инв. № 6000922247 | Мероприятия по технологическому присоеденению льготных заявителей (реконстр) | 0 | 26733.03 | 0 | 26733.03 | 0 |  |  | ПУ | Нет | РиМ 489.26 ВК.О с ДД, КМА | 0 | [18 empty] | 1 | j=2 | k=1
ВЭС | 127-ВЭС-2024 | Д№ 4785/22 Рек.Устройство вводов к потребителям в Осинском РЭС. Инв. № 6000922283 | Мероприятия по технологическому присоеденению льготных заявителей (реконстр) | 0 | 34536.1 | 0 | 34536.1 | 0 |  |  | ПУ | Нет | МИРТЕК-32-РУ-SP31-A1R1-230-5-100A-T-RF433/1-HKMOQ1V3 в комплекте с МИРТ-830(прямое подкл) | 0 | [18 empty] | 1 | j=2 | k=1
ВЭС | 127-ВЭС-2024 | Д№ 3960/22 Рек. Устройство вводов к потребителям в Оёкском РЭС. Инв. № 6000922247 | Мероприятия по технологическому присоеденению льготных заявителей (реконстр) | 0 | 27339.94 | 0 | 27339.94 | 0 |  |  | ПУ | Нет | РиМ 489.26 ВК.О с ДД, КМА | 0 | [18 empty] | 1 | j=2 | k=1
ВЭС | 127-ВЭС-2024 | Д№ 3887/22 Рек.Устройство вводов к потребителям в Прибайкальском РЭС. Инв. № 6000922248 | Мероприятия по технологическому присоеденению льготных заявителей (реконстр) | 0 | 24469.13 | 0 | 24469.13 | 0 |  |  | ПУ | Нет | РиМ 489.26 ВК.О с ДД, КМА | 0 | [18 empty] | 0 | j=2 | k=1
ВЭС | 127-ВЭС-2024 | Д№ 4217/22 Рек.Устройство вводов к потребителям в Прибайкальском РЭС. Инв. № 6000922248 | Мероприятия по технологическому присоеденению льготных заявителей (реконстр) | 26016.99 | 0 | 0 | 26016.99 | 0 |  | Строительство ВЛ 0,4 кВ.;Строительство КТП 10/0,4 кВ.; | ПУ | Нет | РиМ 489.26 ВК.О с ДД, КМА | 0 | [18 empty] | 1 | j=2 | k=1
ВЭС | 127-ВЭС-2024 | Д№ 4246/22 Рек. Устройство вводов к потребителям в Оёкском РЭС. Инв. № 6000922247 | Мероприятия по технологическому присоеденению льготных заявителей (реконстр) | 0 | 33772.31 | 0 | 33772.31 | 0 |  |  | ПУ | Нет | МИРТЕК-32-РУ-SP31-A1R1-230-5-100A-T-RF433/1-HKMOQ1V3 в комплекте с МИРТ-830(прямое подкл) | 0 | [18 empty] | 1 | j=2 | k=1
ВЭС | 127-ВЭС-2024 | Д№ 4337/22 Рек. Устройство вводов к потребителям в Оёкском РЭС. Инв. № 6000922247 | Мероприятия по технологическому присоеденению льготных заявителей (реконстр) | 0 | 37745.86 | 0 | 37745.86 | 0 |  |  | ПУ | Нет | РиМ 489.30 ВК.О | 0 | [18 empty] | 1 | j=2 | k=2
ВЭС | 127-ВЭС-2024 | Д№ 4258/22 Рек. Устройство вводов к потребителям в Оёкском РЭС. Инв. № 6000922247 | Мероприятия по технологическому присоеденению льготных заявителей (реконстр) | 0 | 33269.42 | 0 | 33269.42 | 0 |  |  | ПУ | Нет | МИРТЕК-32-РУ-SP31-A1R1-230-5-100A-T-RF433/1-HKMOQ1V3 в комплекте с МИРТ-830(прямое подкл) | 0 | [18 empty] | 1 | j=2 | k=1
ВЭС | 127-ВЭС-2024 | Д№ 4693/22 Рек. Устройство вводов к потребителям в Оёкском РЭС. Инв. № 6000922247 | Мероприятия по технологическому присоеденению льготных заявителей (реконстр) | 0 | 26832.81 | 0 | 26832.81 | 0 |  |  | ПУ | Нет | РиМ 489.26 ВК.О с ДД, КМА | 0 | [18 empty] | 1 | j=2 | k=1
ВЭС | 127-ВЭС-2024 | Д№ 4658/22 Рек.Устройство вводов к потребителям в Прибайкальском РЭС. Инв. № 6000922248-1, оп. 1, ПС: Березовая | Мероприятия по технологическому присоеденению льготных заявителей (реконстр) | 0 | 23259.62 | 0 | 23259.62 | 0 |  |  | ПУ | Нет | РиМ 489.30 ВК.О | 0 | [18 empty] | 1 | j=2 | k=2
ВЭС | 127-ВЭС-2024 | Д№ 4635/22 Рек. Устройство вводов к потребителям в Оёкском РЭС. Инв. № 6000922247 | Мероприятия по технологическому присоеденению льготных заявителей (реконстр) | 0 | 53295.16 | 0 | 53295.16 | 0 |  |  | ПУ | Нет | РиМ 489.30 ВК.О | 0 | [18 empty] | 1 | j=2 | k=2
ВЭС | 127-ВЭС-2024 | Д№ 4562/22 Рек.Устройство вводов к потребителям в Прибайкальском РЭС. Инв. № 6000922248 | Мероприятия по технологическому присоеденению льготных заявителей (реконстр) | 0 | 24469.13 | 0 | 24469.13 | 0 |  |  | ПУ | Нет | РиМ 489.26 ВК.О с ДД, КМА | 0 | [18 empty] | 0 | j=2 | k=1
ВЭС | 127-ВЭС-2024 | Д№ 2855/22 Рек. Устройство вводов к потребителям в Оёкском РЭС. Инв. № 6000922247 | Мероприятия по технологическому присоеденению льготных заявителей (реконстр) | 0 | 26832.78 | 0 | 26832.78 | 0 |  |  | ПУ | Нет | РиМ 489.26 ВК.О с ДД, КМА | 0 | [18 empty] | 1 | j=2 | k=1
ВЭС | 127-ВЭС-2024 | Д№ 2966/22 Рек.Устройство вводов к потребителям в Прибайкальском РЭС. Инв. № 6000922248 | Мероприятия по технологическому присоеденению льготных заявителей (реконстр) | 0 | 24191.41 | 0 | 24191.41 | 0 |  |  | ПУ | Нет | РиМ 489.30 ВК.О | 0 | [18 empty] | 1 | j=2 | k=2
ВЭС | 127-ВЭС-2024 | Д№ 2702/22 Рек. Устройство вводов к потребителям в Оёкском РЭС. Инв. № 6000922247 | Мероприятия по технологическому присоеденению льготных заявителей (реконстр) | 0 | 28607.81 | 0 | 28607.81 | 0 |  |  | ПУ | Нет | МИРТЕК-32-РУ-SP31-A1R1-230-5-100A-T-RF433/1-HKMOQ1V3 в комплекте с МИРТ-830(прямое подкл) | 0 | [18 empty] | 1 | j=2 | k=1
ВЭС | 127-ВЭС-2024 | Д№ 2769/22 Рек. Устройство вводов к потребителям в Оёкском РЭС. Инв. № 6000922247 | Мероприятия по технологическому присоеденению льготных заявителей (реконстр) | 0 | 26832.78 | 0 | 26832.78 | 0 |  |  | ПУ | Нет | РиМ 489.26 ВК.О с ДД, КМА | 0 | [18 empty] | 1 | j=2 | k=1
ВЭС | 127-ВЭС-2024 | Д№ 2373/22 Рек. Устройство вводов к потребителям в Оёкском РЭС. Инв. № 6000922247 | Мероприятия по технологическому присоеденению льготных заявителей (реконстр) | 0 | 26832.78 | 0 | 26832.78 | 0 |  |  | ПУ | Нет | РиМ 489.26 ВК.О с ДД, КМА | 0 | [18 empty] | 1 | j=2 | k=1
ВЭС | 127-ВЭС-2024 | Д№ 2382/22 Рек. Устройство вводов к потребителям в Оёкском РЭС. Инв. № 6000922247 | Мероприятия по технологическому присоеденению льготных заявителей (реконстр) | 0 | 68995.59 | 0 | 68995.59 | 0 |  |  | ПУ | Нет | РиМ 489.26 ВК.О с ДД, КМА | 0 | [18 empty] | 1 | j=2 | k=1
ВЭС | 127-ВЭС-2024 | Д№ 2499/22 Рек. Устройство вводов к потребителям в Оёкском РЭС. Инв. № 6000922247 | Мероприятия по технологическому присоеденению льготных заявителей (реконстр) | 0 | 26832.78 | 0 | 26832.78 | 0 |  |  | ПУ | Нет | РиМ 489.26 ВК.О с ДД, КМА | 0 | [18 empty] | 1 | j=2 | k=1
ВЭС | 127-ВЭС-2024 | Д№ 2486/22 Рек.Устройство вводов к потребителям в Прибайкальском РЭС. Инв. № 6000922248 | Мероприятия по технологическому присоеденению льготных заявителей (реконстр) | 0 | 27578.82 | 0 | 27578.82 | 0 |  |  | ПУ | Нет | РиМ 489.26 ВК.О с ДД, КМА | 0 | [18 empty] | 1 | j=2 | k=1
ВЭС | 127-ВЭС-2024 | Д№ 3013/22 Рек. Устройство вводов к потребителям в Оёкском РЭС. Инв. № 6000922247 | Мероприятия по технологическому присоеденению льготных заявителей (реконстр) | 0 | 33269.4 | 0 | 33269.4 | 0 |  |  | ПУ | Нет | МИРТЕК-32-РУ-SP31-A1R1-230-5-100A-T-RF433/1-HKMOQ1V3 в комплекте с МИРТ-830(прямое подкл) | 0 | [18 empty] | 1 | j=2 | k=1
ВЭС | 127-ВЭС-2024 | Д№ 3305/22 Рек. Устройство вводов к потребителям в Оёкском РЭС. Инв. № 6000922247 | Мероприятия по технологическому присоеденению льготных заявителей (реконстр) | 0 | 27339.94 | 0 | 27339.94 | 0 |  |  | ПУ | Нет | РиМ 489.26 ВК.О с ДД, КМА | 0 | [18 empty] | 1 | j=2 | k=1
ВЭС | 127-ВЭС-2024 | Д№ 3410/22 Рек.Устройство вводов к потребителям в Прибайкальском РЭС. Инв. № 6000922248 | Мероприятия по технологическому присоеденению льготных заявителей (реконстр) | 0 | 35842.12 | 0 | 35842.12 | 0 |  |  | ПУ | Нет | РиМ 489.26 ВК.О с ДД, КМА | 0 | [18 empty] | 1 | j=2 | k=1
ВЭС | 127-ВЭС-2024 | Д№ 3726/22 Рек.Устройство вводов к потребителям в Прибайкальском РЭС. Инв. № 6000922248 | Мероприятия по технологическому присоеденению льготных заявителей (реконстр) | 0 | 73641.53 | 0 | 73641.53 | 0 |  |  | ПУ | Нет | РиМ 489.26 ВК.О с ДД, КМА | 0 | [18 empty] | 1 | j=2 | k=1
ВЭС | 127-ВЭС-2024 | Д№ 3689/22 Рек. Устройство вводов к потребителям в Оёкском РЭС. Инв. № 6000922247 | Мероприятия по технологическому присоеденению льготных заявителей (реконстр) | 0 | 32419.73 | 0 | 32419.73 | 0 |  |  | ПУ | Нет | РиМ 489.26 ВК.О с ДД, КМА | 0 | [18 empty] | 1 | j=2 | k=1
ВЭС | 127-ВЭС-2024 | Д№ 3662/22 Рек. Устройство вводов к потребителям в Оёкском РЭС. Инв. № 6000922247 | Мероприятия по технологическому присоеденению льготных заявителей (реконстр) | 0 | 30786.87 | 0 | 30786.87 | 0 |  |  | ПУ | Нет | МИРТЕК-32-РУ-SP31-A1R1-230-5-100A-T-RF433/1-HKMOQ1V3 в комплекте с МИРТ-830(прямое подкл) | 0 | [18 empty] | 1 | j=2 | k=1
ВЭС | 127-ВЭС-2024 | Д№ 3632/22 Рек. Устройство вводов к потребителям в Оёкском РЭС. Инв. № 6000922247 | Мероприятия по технологическому присоеденению льготных заявителей (реконстр) | 0 | 26832.78 | 0 | 26832.78 | 0 |  |  | ПУ | Нет | РиМ 489.26 ВК.О с ДД, КМА | 0 | [18 empty] | 1 | j=2 | k=1
ВЭС | 127-ВЭС-2024 | Д№ 1545/20 Рек. Устройство вводов к потребителям в Оёкском РЭС. Инв. № 6000922247 | Мероприятия по технологическому присоеденению льготных заявителей (реконстр) | 0 | 16357.18 | 0 | 16357.18 | 0 |  |  | ПУ | Нет | РиМ 189.26 ВК.O с ДД, КМА | 0 | [18 empty] | 1 | j=1 | k=1
ВЭС | 127-ВЭС-2024 | Д№ 1827/20 Рек. Устройство вводов к потребителям в Оёкском РЭС. Инв. № 6000922247 | Мероприятия по технологическому присоеденению льготных заявителей (реконстр) | 0 | 26832.78 | 0 | 26832.78 | 0 |  |  | ПУ | Нет | РиМ 489.26 ВК.О с ДД, КМА | 0 | [18 empty] | 1 | j=2 | k=1
ВЭС | 127-ВЭС-2024 | Д№ 1828/20 Рек. Устройство вводов к потребителям в Оёкском РЭС. Инв. № 6000922247 | Мероприятия по технологическому присоеденению льготных заявителей (реконстр) | 0 | 26832.78 | 0 | 26832.78 | 0 |  |  | ПУ | Нет | РиМ 489.26 ВК.О с ДД, КМА | 0 | [18 empty] | 1 | j=2 | k=1
ВЭС | 127-ВЭС-2024 | Д№ 3496/20 Рек. Устройство вводов к потребителям в Оёкском РЭС. Инв. № 6000922247 | Мероприятия по технологическому присоеденению льготных заявителей (реконстр) | 0 | 26832.78 | 0 | 26832.78 | 0 |  |  | ПУ | Нет | РиМ 489.26 ВК.О с ДД, КМА | 0 | [18 empty] | 1 | j=2 | k=1
ВЭС | 127-ВЭС-2024 | Д№ 387/21 Рек.Устройство вводов к потребителям в Прибайкальском РЭС. Инв. № 6000922248 | Мероприятия по технологическому присоеденению льготных заявителей (реконстр) | 0 | 9870.95 | 0 | 9870.95 | 0 |  |  | ПУ | Нет | Счетчик электрической энергии РиМ 189.12.ВК3 (с дистанц. дисплеем РиМ 040.03.) | 0 | [18 empty] | 1 | j=1 | k=1
ВЭС | 127-ВЭС-2024 | Д№ 393/21 Рек. Устройство вводов к потребителям в Оёкском РЭС. Инв. № 6000922247 | Мероприятия по технологическому присоеденению льготных заявителей (реконстр) | 0 | 26832.78 | 0 | 26832.78 | 0 |  |  | ПУ | Нет | РиМ 489.26 ВК.О с ДД, КМА | 0 | [18 empty] | 1 | j=2 | k=1
ВЭС | 127-ВЭС-2024 | Д№ 863/20 Рек. Устройство вводов к потребителям в Оёкском РЭС. Инв. № 6000922247 | Мероприятия по технологическому присоеденению льготных заявителей (реконстр) | 0 | 42651.62 | 0 | 42651.62 | 0 |  |  | ПУ | Нет | РиМ 489.30 ВК.О | 0 | [18 empty] | 1 | j=2 | k=2
ВЭС | 127-ВЭС-2024 | Д№ 3920/19 Рек.Устройство вводов к потребителям в Прибайкальском РЭС. Инв. № 6000922248 | Мероприятия по технологическому присоеденению льготных заявителей (реконстр) | 0 | 9870.95 | 0 | 9870.95 | 0 |  |  | ПУ | Нет | Счетчик электрической энергии РиМ 189.12.ВК3 (с дистанц. дисплеем РиМ 040.03.) | 0 | [18 empty] | 1 | j=1 | k=1
ВЭС | 127-ВЭС-2024 | Д№ 18/20 Рек.Устройство вводов к потребителям в Прибайкальском РЭС. Инв. № 6000922248 | Мероприятия по технологическому присоеденению льготных заявителей (реконстр) | 26016.99 | 0 | 0 | 26016.99 | 0 |  | Строительство ВЛ 10 кВ.;Строительство КТП 10/0,4 кВ.;Строительство ВЛ 0,4 кВ.; | ПУ | Нет | РиМ 489.26 ВК.О с ДД, КМА | 0 | [18 empty] | 1 | j=2 | k=1
ВЭС | 127-ВЭС-2024 | Д№ 1215/21 Рек. Устройство вводов к потребителям в Оёкском РЭС. Инв. № 6000922247 | Мероприятия по технологическому присоеденению льготных заявителей (реконстр) | 0 | 26832.78 | 0 | 26832.78 | 0 |  |  | ПУ | Нет | РиМ 489.26 ВК.О с ДД, КМА | 0 | [18 empty] | 1 | j=2 | k=1
ВЭС | 127-ВЭС-2024 | Д№ 1769/21 Рек. Устройство вводов к потребителям в Оёкском РЭС. Инв. № 6000922247 | Мероприятия по технологическому присоеденению льготных заявителей (реконстр) | 0 | 27758.71 | 0 | 27758.71 | 0 |  |  | ПУ | Нет | МИРТЕК-32-РУ-SP31-A1R1-230-5-100A-T-RF433/1-HKMOQ1V3 в комплекте с МИРТ-830(прямое подкл) | 0 | [18 empty] | 1 | j=2 | k=1
ВЭС | 127-ВЭС-2024 | Д№ 1515/21 Рек. Устройство вводов к потребителям в Оёкском РЭС. Инв. № 6000922247 | Мероприятия по технологическому присоеденению льготных заявителей (реконстр) | 0 | 26832.78 | 0 | 26832.78 | 0 |  |  | ПУ | Нет | РиМ 489.26 ВК.О с ДД, КМА | 0 | [18 empty] | 1 | j=2 | k=1
ВЭС | 127-ВЭС-2024 | Д№ 2572/21 Рек. Устройство вводов к потребителям в Оёкском РЭС. Инв. № 6000922247 | Мероприятия по технологическому присоеденению льготных заявителей (реконстр) | 0 | 26832.78 | 0 | 26832.78 | 0 |  |  | ПУ | Нет | РиМ 489.26 ВК.О с ДД, КМА | 0 | [18 empty] | 1 | j=2 | k=1
ВЭС | 127-ВЭС-2024 | Д№ 2346/21 Рек.Устройство вводов к потребителям в Осинском РЭС. Инв. № 6000922283 | Мероприятия по технологическому присоеденению льготных заявителей (реконстр) | 0 | 33917.35 | 0 | 33917.35 | 0 |  |  | ПУ | Нет | МИРТЕК-32-РУ-SP31-A1R1-230-5-100A-T-RF433/1-HKMOQ1V3 в комплекте с МИРТ-830(прямое подкл) | 0 | [18 empty] | 1 | j=2 | k=1
ВЭС | 127-ВЭС-2024 | Д№ 2241/21 Рек.Устройство вводов к потребителям в Прибайкальском РЭС. Инв. № 6000922248 | Мероприятия по технологическому присоеденению льготных заявителей (реконстр) | 0 | 46767.52 | 0 | 46767.52 | 0 |  |  | ПУ | Нет | РиМ 489.26 ВК.О с ДД, КМА | 0 | [18 empty] | 1 | j=2 | k=1
ВЭС | 127-ВЭС-2024 | Д№ 3483/17 Рек.Устройство вводов к потребителям в Прибайкальском РЭС. Инв. № 6000922248 | Мероприятия по технологическому присоеденению льготных заявителей (реконстр) | 240514.95 | 0 | 0 | 240514.95 | 0 |  | Строительство ВЛ 10 кВ.;Строительство КТП 10/0,4 кВ.;Строительство ВЛ 0,4 кВ.; | ПУ | Нет | РиМ 489.13 | 0 | [18 empty] | 0 | j=2 | k=2
ВЭС | 127-ВЭС-2024 | Д№ 435/18 Рек. Устройство вводов к потребителям в Оёкском РЭС. Инв. № 6000922247 | Мероприятия по технологическому присоеденению льготных заявителей (реконстр) | 0 | 26832.78 | 0 | 26832.78 | 0 |  |  | ПУ | Нет | РиМ 489.26 ВК.О с ДД, КМА | 0 | [18 empty] | 1 | j=2 | k=1
ВЭС | 127-ВЭС-2024 | Д№ 3565/19 Рек. Устройство вводов к потребителям в Оёкском РЭС. Инв. № 6000922247 | Мероприятия по технологическому присоеденению льготных заявителей (реконстр) | 0 | 27339.94 | 0 | 27339.94 | 0 |  |  | ПУ | Нет | РиМ 489.26 ВК.О с ДД, КМА | 0 | [18 empty] | 1 | j=2 | k=1
ВЭС | 127-ВЭС-2024 | Д№ 1721/19 Рек. Устройство вводов к потребителям в Оёкском РЭС. Инв. № 6000922247 | Мероприятия по технологическому присоеденению льготных заявителей (реконстр) | 0 | 26832.78 | 0 | 26832.78 | 0 |  |  | ПУ | Нет | РиМ 489.26 ВК.О с ДД, КМА | 0 | [18 empty] | 1 | j=2 | k=1
ВЭС | 127-ВЭС-2024 | Д№ 1085/19 Рек. Устройство вводов к потребителям в Оёкском РЭС. Инв. № 6000922247 | Мероприятия по технологическому присоеденению льготных заявителей (реконстр) | 0 | 69381.48 | 0 | 69381.48 | 0 |  |  | ПУ | Нет | РиМ 489.26 ВК.О с ДД, КМА | 0 | [18 empty] | 1 | j=2 | k=1
ВЭС | 127-ВЭС-2024 | Д№ 2321/19 Рек. Устройство вводов к потребителям в Оёкском РЭС. Инв. № 6000922247 | Мероприятия по технологическому присоеденению льготных заявителей (реконстр) | 0 | 26832.78 | 0 | 26832.78 | 0 |  |  | ПУ | Нет | РиМ 489.26 ВК.О с ДД, КМА | 0 | [18 empty] | 1 | j=2 | k=1
ВЭС | 127-ВЭС-2024 | Д№ 619/19 Рек. Устройство вводов к потребителям в Оёкском РЭС. Инв. № 6000922247 | Мероприятия по технологическому присоеденению льготных заявителей (реконстр) | 0 | 26733.03 | 0 | 26733.03 | 0 |  |  | ПУ | Нет | РиМ 489.26 ВК.О с ДД, КМА | 0 | [18 empty] | 1 | j=2 | k=1
ВЭС | 127-ВЭС-2024 | Д№ 2879/18 Рек. Устройство вводов к потребителям в Оёкском РЭС. Инв. № 6000922247 | Мероприятия по технологическому присоеденению льготных заявителей (реконстр) | 0 | 26832.78 | 0 | 26832.78 | 0 |  |  | ПУ | Нет | РиМ 489.26 ВК.О с ДД, КМА | 0 | [18 empty] | 1 | j=2 | k=1
ВЭС | 127-ВЭС-2024 | Д№ 2026/18 Рек. Устройство вводов к потребителям в Оёкском РЭС. Инв. № 6000922247 | Мероприятия по технологическому присоеденению льготных заявителей (реконстр) | 0 | 26733.03 | 0 | 26733.03 | 0 |  |  | ПУ | Нет | РиМ 489.26 ВК.О с ДД, КМА | 0 | [18 empty] | 1 | j=2 | k=1
ВЭС | 127-ВЭС-2024 | Д№ 997/18 Рек. Устройство вводов к потребителям в Оёкском РЭС. Инв. № 6000922247 | Мероприятия по технологическому присоеденению льготных заявителей (реконстр) | 0 | 0 | 16442.69 | 16442.69 | 0 |  |  | ПУ | Нет | РиМ 189.26 ВК.O с ДД, КМА | 0 | [18 empty] | 1 | j=1 | k=1
ВЭС | 127-ВЭС-2024 | Д№ 2258/18Рек.Устройство вводов к потребителям в Прибайкальском РЭС. Инв. № 6000922248 | Мероприятия по технологическому присоеденению льготных заявителей (реконстр) | 0 | 16580.62 | 0 | 16580.62 | 0 |  |  | ПУ | Нет | МИРТЕК-32-РУ-SP31-A1R1-230-5-100A-T-RF433/1-HKMOQ1V3 в комплекте с МИРТ-830(прямое подкл) | 0 | [18 empty] | 0 | j=2 | k=1
ВЭС | 127-ВЭС-2024 | Д№ 2316/18 Рек. Устройство вводов к потребителям в Оёкском РЭС. Инв. № 6000922247 | Мероприятия по технологическому присоеденению льготных заявителей (реконстр) | 0 | 0 | 16442.69 | 16442.69 | 0 |  |  | ПУ | Нет | РиМ 189.26 ВК.O с ДД, КМА | 0 | [18 empty] | 1 | j=1 | k=1
ВЭС | 127-ВЭС-2024 | Д№ 614/22 Рек.Устройство вводов к потребителям в Осинском РЭС. Инв. № 6000922283 | Мероприятия по технологическому присоеденению льготных заявителей (реконстр) | 0 | 34536.1 | 0 | 34536.1 | 0 |  |  | ПУ | Нет | МИРТЕК-32-РУ-SP31-A1R1-230-5-100A-T-RF433/1-HKMOQ1V3 в комплекте с МИРТ-830(прямое подкл) | 0 | [18 empty] | 1 | j=2 | k=1
ВЭС | 127-ВЭС-2024 | Д№ 733/22 Рек. Устройство вводов к потребителям в Оёкском РЭС. Инв. № 6000922247 | Мероприятия по технологическому присоеденению льготных заявителей (реконстр) | 0 | 48952.98 | 0 | 48952.98 | 0 |  |  | ПУ | Нет | РиМ 489.30 ВК.О | 0 | [18 empty] | 1 | j=2 | k=2
ВЭС | 127-ВЭС-2024 | Д№ 445/22 Рек.Устройство вводов к потребителям в Прибайкальском РЭС. Инв. № 6000922248 | Мероприятия по технологическому присоеденению льготных заявителей (реконстр) | 0 | 27578.82 | 0 | 27578.82 | 0 |  |  | ПУ | Нет | РиМ 489.26 ВК.О с ДД, КМА | 0 | [18 empty] | 1 | j=2 | k=1
ВЭС | 127-ВЭС-2024 | Д№ 7035/21 Рек.Устройство вводов к потребителям в Осинском РЭС. Инв. № 6000922283 | Мероприятия по технологическому присоеденению льготных заявителей (реконстр) | 0 | 41943.64 | 0 | 41943.64 | 0 |  |  | ПУ | Нет | РиМ 489.30 ВК.О | 0 | [18 empty] | 0 | j=2 | k=2
ВЭС | 127-ВЭС-2024 | Д№ 6936/21 Рек. Устройство вводов к потребителям в Оёкском РЭС. Инв. № 6000922247 | Мероприятия по технологическому присоеденению льготных заявителей (реконстр) | 0 | 33269.42 | 0 | 33269.42 | 0 |  |  | ПУ | Нет | МИРТЕК-32-РУ-SP31-A1R1-230-5-100A-T-RF433/1-HKMOQ1V3 в комплекте с МИРТ-830(прямое подкл) | 0 | [18 empty] | 1 | j=2 | k=1
ВЭС | 127-ВЭС-2024 | Д№ 7173/21 Рек.Устройство вводов к потребителям в Прибайкальском РЭС. Инв. № 6000922248 | Мероприятия по технологическому присоеденению льготных заявителей (реконстр) | 0 | 20300.02 | 0 | 20300.02 | 0 |  |  | ПУ | Нет | Меркурий 238 АRT-02 (D)POWF04 3-фазный | 0 | [18 empty] | 1 | j=2 | k=2
ВЭС | 127-ВЭС-2024 | Д№ 7116/21 Рек. Устройство вводов к потребителям в Оёкском РЭС. Инв. № 6000922247 | Мероприятия по технологическому присоеденению льготных заявителей (реконстр) | 0 | 16357.18 | 0 | 16357.18 | 0 |  |  | ПУ | Нет | Счетчик электрической энергии РиМ 189.12.ВК3 (с дистанц. дисплеем РиМ 040.03.) | 0 | [18 empty] | 1 | j=1 | k=1
ВЭС | 127-ВЭС-2024 | Д№ 7127/21 Рек. Устройство вводов к потребителям в Оёкском РЭС. Инв. № 6000922247 | Мероприятия по технологическому присоеденению льготных заявителей (реконстр) | 0 | 36614.09 | 0 | 36614.09 | 0 |  |  | ПУ | Нет | РиМ 489.30 ВК.О | 0 | [18 empty] | 0 | j=2 | k=2
ВЭС | 127-ВЭС-2024 | Д№ 323/22 Рек. Устройство вводов к потребителям в Оёкском РЭС. Инв. № 6000922247 | Мероприятия по технологическому присоеденению льготных заявителей (реконстр) | 0 | 27339.94 | 0 | 27339.94 | 0 |  |  | ПУ | Нет | РиМ 489.26 ВК.О с ДД, КМА | 0 | [18 empty] | 1 | j=2 | k=1
ВЭС | 127-ВЭС-2024 | Д№ 63/22 Рек. Устройство вводов к потребителям в Оёкском РЭС. Инв. № 6000922247 | Мероприятия по технологическому присоеденению льготных заявителей (реконстр) | 0 | 69385.69 | 0 | 69385.69 | 0 |  |  | ПУ | Нет | РиМ 489.26 ВК.О с ДД, КМА | 0 | [18 empty] | 1 | j=2 | k=1
ВЭС | 127-ВЭС-2024 | Д№ 5956/21 Рек.Устройство вводов к потребителям в Осинском РЭС. Инв. № 6000922283 | Мероприятия по технологическому присоеденению льготных заявителей (реконстр) | 0 | 33403.53 | 0 | 33403.53 | 0 |  |  | ПУ | Нет | МИРТЕК-32-РУ-SP31-A1R1-230-5-100A-T-RF433/1-HKMOQ1V3 в комплекте с МИРТ-830(прямое подкл) | 0 | [18 empty] | 1 | j=2 | k=1
ВЭС | 127-ВЭС-2024 | Д№ 6101/21 Рек. Устройство вводов к потребителям в Оёкском РЭС. Инв. № 6000922247 | Мероприятия по технологическому присоеденению льготных заявителей (реконстр) | 0 | 26832.78 | 0 | 26832.78 | 0 |  |  | ПУ | Нет | РиМ 489.26 ВК.О с ДД, КМА | 0 | [18 empty] | 1 | j=2 | k=1
ВЭС | 127-ВЭС-2024 | Д№ 6017/21 Рек. Устройство вводов к потребителям в Оёкском РЭС. Инв. № 6000922247 | Мероприятия по технологическому присоеденению льготных заявителей (реконстр) | 0 | 26832.78 | 0 | 26832.78 | 0 |  |  | ПУ | Нет | РиМ 489.26 ВК.О с ДД, КМА | 0 | [18 empty] | 1 | j=2 | k=1
ВЭС | 127-ВЭС-2024 | Д№ 6549/21 Рек. Устройство вводов к потребителям в Оёкском РЭС. Инв. № 6000922247 | Мероприятия по технологическому присоеденению льготных заявителей (реконстр) | 0 | 26832.78 | 0 | 26832.78 | 0 |  |  | ПУ | Нет | РиМ 489.26 ВК.О с ДД, КМА | 0 | [18 empty] | 1 | j=2 | k=1
ВЭС | 127-ВЭС-2024 | Д№ 6780/21 Рек.Устройство вводов к потребителям в Прибайкальском РЭС. Инв. № 6000922248 | Мероприятия по технологическому присоеденению льготных заявителей (реконстр) | 0 | 20300.02 | 0 | 20300.02 | 0 |  |  | ПУ | Нет | Меркурий 238 АRT-02 (D)POWF04 3-фазный | 0 | [18 empty] | 1 | j=2 | k=2
ВЭС | 127-ВЭС-2024 | Рек. Устройство вводов к потребителям в Оёкском РЭС. Инв. № 6000922247 ТР6728/21 | Мероприятия по технологическому присоеденению льготных заявителей (реконстр) | 0 | 36614.09 | 0 | 36614.09 | 0 |  |  | ПУ | Нет | РиМ 489.30 ВК.О | 0 | [18 empty] | 0 | j=2 | k=2
ВЭС | 127-ВЭС-2024 | Д№ 4583/21 Рек. Устройство вводов к потребителям в Оёкском РЭС. Инв. № 6000922247 | Мероприятия по технологическому присоеденению льготных заявителей (реконстр) | 0 | 28607.81 | 0 | 28607.81 | 0 |  |  | ПУ | Нет | МИРТЕК-32-РУ-SP31-A1R1-230-5-100A-T-RF433/1-HKMOQ1V3 в комплекте с МИРТ-830(прямое подкл) | 0 | [18 empty] | 1 | j=2 | k=1
ВЭС | 127-ВЭС-2024 | Д№ 4741/21 Рек. Устройство вводов к потребителям в Оёкском РЭС. Инв. № 6000922247 | Мероприятия по технологическому присоеденению льготных заявителей (реконстр) | 0 | 36614.09 | 0 | 36614.09 | 0 |  |  | ПУ | Нет | РиМ 489.30 ВК.О | 0 | [18 empty] | 0 | j=2 | k=2
ВЭС | 127-ВЭС-2024 | Д№ 5101/21 Рек. Устройство вводов к потребителям в Оёкском РЭС. Инв. № 6000922247 | Мероприятия по технологическому присоеденению льготных заявителей (реконстр) | 0 | 26832.78 | 0 | 26832.78 | 0 |  |  | ПУ | Нет | РиМ 489.26 ВК.О с ДД, КМА | 0 | [18 empty] | 1 | j=2 | k=1
ВЭС | 127-ВЭС-2024 | Д№ 5148/21 Рек. Устройство вводов к потребителям в Оёкском РЭС. Инв. № 6000922247 | Мероприятия по технологическому присоеденению льготных заявителей (реконстр) | 0 | 79210.38 | 0 | 79210.38 | 0 |  |  | ПУ | Нет | РиМ 489.26 ВК.О с ДД, КМА | 0 | [18 empty] | 1 | j=2 | k=1
ВЭС | 127-ВЭС-2024 | Д№ 5175/21 Рек.Устройство вводов к потребителям в Оёкском РЭС. Инв. № 6000922247 | Мероприятия по технологическому присоеденению льготных заявителей (реконстр) | 26017.04 | 0 | 0 | 26017.04 | 0 |  | Строительство ВЛ 0,4 кВ.; | ПУ | Нет | РиМ 489.26 ВК.О с ДД, КМА | 0 | [18 empty] | 1 | j=2 | k=1
ВЭС | 127-ВЭС-2024 | Д№ 1570/22 Рек. Устройство вводов к потребителям в Оёкском РЭС. Инв. № 6000922247 | Мероприятия по технологическому присоеденению льготных заявителей (реконстр) | 0 | 41025.11 | 0 | 41025.11 | 0 |  |  | ПУ | Нет | РиМ 489.30 ВК.О | 0 | [18 empty] | 1 | j=2 | k=2
ВЭС | 127-ВЭС-2024 | Д№ 1636/22 Рек. Устройство вводов к потребителям в Оёкском РЭС. Инв. № 6000922247 | Мероприятия по технологическому присоеденению льготных заявителей (реконстр) | 0 | 26832.78 | 0 | 26832.78 | 0 |  |  | ПУ | Нет | РиМ 489.26 ВК.О с ДД, КМА | 0 | [18 empty] | 1 | j=2 | k=1
ВЭС | 127-ВЭС-2024 | Д№ 1499/22 Рек. Устройство вводов к потребителям в Оёкском РЭС. Инв. № 6000922247 | Мероприятия по технологическому присоеденению льготных заявителей (реконстр) | 0 | 16357.18 | 0 | 16357.18 | 0 |  |  | ПУ | Нет | РиМ 189.26 ВК.O с ДД, КМА | 0 | [18 empty] | 1 | j=1 | k=1
ВЭС | 127-ВЭС-2024 | Д№ 1396/22 Рек. Устройство вводов к потребителям в Оёкском РЭС. Инв. № 6000922247 | Мероприятия по технологическому присоеденению льготных заявителей (реконстр) | 0 | 65432.28 | 0 | 65432.28 | 0 |  |  | ПУ | Нет | РиМ 489.26 ВК.О с ДД, КМА | 0 | [18 empty] | 1 | j=2 | k=1
ВЭС | 127-ВЭС-2024 | Д№ 1370/22 Рек. Устройство вводов к потребителям в Оёкском РЭС. Инв. № 6000922247 | Мероприятия по технологическому присоеденению льготных заявителей (реконстр) | 0 | 26832.78 | 0 | 26832.78 | 0 |  |  | ПУ | Нет | РиМ 489.26 ВК.О с ДД, КМА | 0 | [18 empty] | 1 | j=2 | k=1
ВЭС | 127-ВЭС-2024 | Д№ 1405/22 Рек. Устройство вводов к потребителям в Оёкском РЭС. Инв. № 6000922247 | Мероприятия по технологическому присоеденению льготных заявителей (реконстр) | 0 | 26832.78 | 0 | 26832.78 | 0 |  |  | ПУ | Нет | РиМ 489.26 ВК.О с ДД, КМА | 0 | [18 empty] | 1 | j=2 | k=1
ВЭС | 127-ВЭС-2024 | Д№ 1243/22 Рек. Устройство вводов к потребителям в Оёкском РЭС. Инв. № 6000922247 | Мероприятия по технологическому присоеденению льготных заявителей (реконстр) | 0 | 27148.44 | 0 | 27148.44 | 0 |  |  | ПУ | Нет | МИРТЕК-32-РУ-SP31-A1R1-230-5-100A-T-RF433/1-HKMOQ1V3 в комплекте с МИРТ-830(прямое подкл) | 0 | [18 empty] | 1 | j=2 | k=1
ВЭС | 127-ВЭС-2024 | Д№ 1997/22 Рек. Устройство вводов к потребителям в Оёкском РЭС. Инв. № 6000922247 | Мероприятия по технологическому присоеденению льготных заявителей (реконстр) | 0 | 26832.78 | 0 | 26832.78 | 0 |  |  | ПУ | Нет | РиМ 489.26 ВК.О с ДД, КМА | 0 | [18 empty] | 1 | j=2 | k=1
ВЭС | 127-ВЭС-2024 | Д№ 2024/22 Рек. Устройство вводов к потребителям в Оёкском РЭС. Инв. № 6000922247 | Мероприятия по технологическому присоеденению льготных заявителей (реконстр) | 0 | 48952.98 | 0 | 48952.98 | 0 |  |  | ПУ | Нет | РиМ 489.30 ВК.О | 0 | [18 empty] | 1 | j=2 | k=2
ВЭС | 127-ВЭС-2024 | Д№ 1902/22 Рек.Устройство вводов к потребителям в Осинском РЭС. Инв. № 6000922283 | Мероприятия по технологическому присоеденению льготных заявителей (реконстр) | 0 | 33403.53 | 0 | 33403.53 | 0 |  |  | ПУ | Нет | МИРТЕК-32-РУ-SP31-A1R1-230-5-100A-T-RF433/1-HKMOQ1V3 в комплекте с МИРТ-830(прямое подкл) | 0 | [18 empty] | 1 | j=2 | k=1
ВЭС | 127-ВЭС-2024 | Д№ 1789/22 Рек. Устройство вводов к потребителям в Оёкском РЭС. Инв. № 6000922247 | Мероприятия по технологическому присоеденению льготных заявителей (реконстр) | 0 | 28832.7 | 0 | 28832.7 | 0 |  |  | ПУ | Нет | РиМ 489.26 ВК.О с ДД, КМА | 0 | [18 empty] | 1 | j=2 | k=1
ВЭС | 127-ВЭС-2024 | Д№ 1703/22 Рек. Устройство вводов к потребителям в Оёкском РЭС. Инв. № 6000922247 | Мероприятия по технологическому присоеденению льготных заявителей (реконстр) | 0 | 26832.81 | 0 | 26832.81 | 0 |  |  | ПУ | Нет | РиМ 489.26 ВК.О с ДД, КМА | 0 | [18 empty] | 1 | j=2 | k=1
ВЭС | 127-ВЭС-2024 | Д№ 1737/22 Рек. Устройство вводов к потребителям в Оёкском РЭС. Инв. № 6000922247 | Мероприятия по технологическому присоеденению льготных заявителей (реконстр) | 0 | 33269.42 | 0 | 33269.42 | 0 |  |  | ПУ | Нет | МИРТЕК-32-РУ-SP31-A1R1-230-5-100A-T-RF433/1-HKMOQ1V3 в комплекте с МИРТ-830(прямое подкл) | 0 | [18 empty] | 1 | j=2 | k=1
ВЭС | 127-ВЭС-2024 | Д№ 2066/22 Рек. Устройство вводов к потребителям в Оёкском РЭС. Инв. № 6000922247 | Мероприятия по технологическому присоеденению льготных заявителей (реконстр) | 0 | 27758.7 | 0 | 27758.7 | 0 |  |  | ПУ | Нет | МИРТЕК-32-РУ-SP31-A1R1-230-5-100A-T-RF433/1-HKMOQ1V3 в комплекте с МИРТ-830(прямое подкл) | 0 | [18 empty] | 1 | j=2 | k=1
ВЭС | 127-ВЭС-2024 | Д№ 2102/22 Рек. Устройство вводов к потребителям в Оёкском РЭС. Инв. № 6000922247 | Мероприятия по технологическому присоеденению льготных заявителей (реконстр) | 0 | 26832.78 | 0 | 26832.78 | 0 |  |  | ПУ | Нет | РиМ 489.26 ВК.О с ДД, КМА | 0 | [18 empty] | 1 | j=2 | k=1
ВЭС | 127-ВЭС-2024 | Д№ 2517/24 Рек.Устройство вводов к потребителям в Прибайкальском РЭС. Инв. № 6000922248 | Мероприятия по технологическому присоеденению льготных заявителей (реконстр) | 0 | 26985.99 | 0 | 26985.99 | 0 |  |  | ПУ | Нет | РиМ 489.26 ВК.О с ДД, КМА | 0 | [18 empty] | 1 | j=2 | k=1
ВЭС | 127-ВЭС-2024 | Д№ 2497/24 Рек. Устройство вводов к потребителям в Оёкском РЭС. Инв. № 6000922247 | Мероприятия по технологическому присоеденению льготных заявителей (реконстр) | 0 | 27339.94 | 0 | 27339.94 | 0 |  |  | ПУ | Нет | РиМ 489.26 ВК.О с ДД, КМА | 0 | [18 empty] | 1 | j=2 | k=1
ВЭС | 127-ВЭС-2024 | Д№ 2496/24 Рек.Устройство вводов к потребителям в Прибайкальском РЭС. Инв. № 6000922248 | Мероприятия по технологическому присоеденению льготных заявителей (реконстр) | 0 | 37047.94 | 0 | 37047.94 | 0 |  |  | ПУ | Нет | РиМ 489.30 ВК.О | 0 | [18 empty] | 1 | j=2 | k=2
ВЭС | 127-ВЭС-2024 | Д№ 2425/24 Рек.Устройство вводов к потребителям в Осинском РЭС. Инв. № 6000922283 | Мероприятия по технологическому присоеденению льготных заявителей (реконстр) | 0 | 33403.54 | 0 | 33403.54 | 0 |  |  | ПУ | Нет | МИРТЕК-32-РУ-SP31-A1R1-230-5-100A-T-RF433/1-HKMOQ1V3 в комплекте с МИРТ-830(прямое подкл) | 0 | [18 empty] | 1 | j=2 | k=1
ВЭС | 127-ВЭС-2024 | Д№ 2312/24 Рек. Устройство вводов к потребителям в Оёкском РЭС. Инв. № 6000922247 | Мероприятия по технологическому присоеденению льготных заявителей (реконстр) | 0 | 30772.75 | 0 | 30772.75 | 0 |  |  | ПУ | Нет | РиМ 489.26 ВК.О с ДД, КМА | 0 | [18 empty] | 1 | j=2 | k=1
ВЭС | 127-ВЭС-2024 | Д№ 2164/24 Рек.Устройство вводов к потребителям в Осинском РЭС. Инв. № 6000922283 | Мероприятия по технологическому присоеденению льготных заявителей (реконстр) | 0 | 33403.54 | 0 | 33403.54 | 0 |  |  | ПУ | Нет | МИРТЕК-32-РУ-SP31-A1R1-230-5-100A-T-RF433/1-HKMOQ1V3 в комплекте с МИРТ-830(прямое подкл) | 0 | [18 empty] | 1 | j=2 | k=1
ВЭС | 127-ВЭС-2024 | Д№ 2119/24 Рек. Устройство вводов к потребителям в Оёкском РЭС. Инв. № 6000922247 | Мероприятия по технологическому присоеденению льготных заявителей (реконстр) | 0 | 64700.28 | 0 | 64700.28 | 0 |  |  | ПУ | Нет | РиМ 489.26 ВК.О с ДД, КМА | 0 | [18 empty] | 1 | j=2 | k=1
ВЭС | 127-ВЭС-2024 | Д№ 1874/24 Рек. Устройство вводов к потребителям в Оёкском РЭС. Инв. № 6000922247 | Мероприятия по технологическому присоеденению льготных заявителей (реконстр) | 0 | 64251.31 | 0 | 64251.31 | 0 |  |  | ПУ | Нет | РиМ 489.26 ВК.О с ДД, КМА | 0 | [18 empty] | 1 | j=2 | k=1
ВЭС | 127-ВЭС-2024 | Д№ 1938/24 Рек.Устройство вводов к потребителям в Прибайкальском РЭС. Инв. № 6000922248 | Мероприятия по технологическому присоеденению льготных заявителей (реконстр) | 0 | 26985.99 | 0 | 26985.99 | 0 |  |  | ПУ | Нет | РиМ 489.26 ВК.О с ДД, КМА | 0 | [18 empty] | 1 | j=2 | k=1
ВЭС | 127-ВЭС-2024 | Д№ 1854/24 Рек. Устройство вводов к потребителям в Оёкском РЭС. Инв. № 6000922247 | Мероприятия по технологическому присоеденению льготных заявителей (реконстр) | 0 | 0 | 39142.98 | 39142.98 | 0 |  |  | ПУ | Нет | РиМ 489.30 ВК.О | 0 | [18 empty] | 1 | j=2 | k=2
ВЭС | 127-ВЭС-2024 | Д№ 1800/24 Рек.Устройство вводов к потребителям в Прибайкальском РЭС. Инв. № 6000922248 | Мероприятия по технологическому присоеденению льготных заявителей (реконстр) | 0 | 0 | 16206.04 | 16206.04 | 0 |  |  | ПУ | Нет | РиМ 189.26 ВК.O с ДД, КМА | 0 | [18 empty] | 1 | j=1 | k=1
ВЭС | 127-ВЭС-2024 | Д№ 1962/24 Рек.Устройство вводов к потребителям в Прибайкальском РЭС. Инв. № 6000922248 | Мероприятия по технологическому присоеденению льготных заявителей (реконстр) | 0 | 26985.99 | 0 | 26985.99 | 0 |  |  | ПУ | Нет | РиМ 489.26 ВК.О с ДД, КМА | 0 | [18 empty] | 1 | j=2 | k=1
ВЭС | 127-ВЭС-2024 | Д№ 973/24 Рек. Устройство вводов к потребителям в Оёкском РЭС. Инв. № 6000922247 | Мероприятия по технологическому присоеденению льготных заявителей (реконстр) | 0 | 32119.16 | 0 | 32119.16 | 0 |  |  | ПУ | Нет | РиМ 489.26 ВК.О с ДД, КМА | 0 | [18 empty] | 1 | j=2 | k=1
ВЭС | 127-ВЭС-2024 | Д№ 853/24 Рек.Устройство вводов к потребителям в Осинском РЭС. Инв. № 6000922283 | Мероприятия по технологическому присоеденению льготных заявителей (реконстр) | 0 | 34536.1 | 0 | 34536.1 | 0 |  |  | ПУ | Нет | МИРТЕК-32-РУ-SP31-A1R1-230-5-100A-T-RF433/1-HKMOQ1V3 в комплекте с МИРТ-830(прямое подкл) | 0 | [18 empty] | 1 | j=2 | k=1
ВЭС | 127-ВЭС-2024 | Д№ 1207/24 Рек. Устройство вводов к потребителям в Оёкском РЭС. Инв. № 6000922247 | Мероприятия по технологическому присоеденению льготных заявителей (реконстр) | 0 | 26733.03 | 0 | 26733.03 | 0 |  |  | ПУ | Нет | РиМ 489.26 ВК.О с ДД, КМА | 0 | [18 empty] | 1 | j=2 | k=1
ВЭС | 127-ВЭС-2024 | Д№ 1284/24 Рек. Устройство вводов к потребителям в Оёкском РЭС. Инв. № 6000922247 | Мероприятия по технологическому присоеденению льготных заявителей (реконстр) | 0 | 42138.61 | 0 | 42138.61 | 0 |  |  | ПУ | Нет | РиМ 489.30 ВК.О | 0 | [18 empty] | 1 | j=2 | k=2
ВЭС | 127-ВЭС-2024 | Д№ 1099/24 Рек. Устройство вводов к потребителям в Оёкском РЭС. Инв. № 6000922247 | Мероприятия по технологическому присоеденению льготных заявителей (реконстр) | 0 | 26832.78 | 0 | 26832.78 | 0 |  |  | ПУ | Нет | РиМ 489.26 ВК.О с ДД, КМА | 0 | [18 empty] | 1 | j=2 | k=1
ВЭС | 127-ВЭС-2024 | Д№ 1619/24 Рек.Устройство вводов к потребителям в Осинском РЭС. Инв. № 6000922283 | Мероприятия по технологическому присоеденению льготных заявителей (реконстр) | 0 | 34536.09 | 0 | 34536.09 | 0 |  |  | ПУ | Нет | МИРТЕК-32-РУ-SP31-A1R1-230-5-100A-T-RF433/1-HKMOQ1V3 в комплекте с МИРТ-830(прямое подкл) | 0 | [18 empty] | 1 | j=2 | k=1
ВЭС | 127-ВЭС-2024 | Д№ 1586/24 Рек. Устройство вводов к потребителям в Оёкском РЭС. Инв. № 6000922247 | Мероприятия по технологическому присоеденению льготных заявителей (реконстр) | 0 | 30764.05 | 0 | 30764.05 | 0 |  |  | ПУ | Нет | РиМ 489.26 ВК.О с ДД, КМА | 0 | [18 empty] | 1 | j=2 | k=1
ВЭС | 127-ВЭС-2024 | Д№ 1588/24 Рек.Устройство вводов к потребителям в Осинском РЭС. Инв. № 6000922283 | Мероприятия по технологическому присоеденению льготных заявителей (реконстр) | 0 | 34536.1 | 0 | 34536.1 | 0 |  |  | ПУ | Нет | МИРТЕК-32-РУ-SP31-A1R1-230-5-100A-T-RF433/1-HKMOQ1V3 в комплекте с МИРТ-830(прямое подкл) | 0 | [18 empty] | 1 | j=2 | k=1
ВЭС | 127-ВЭС-2024 | Д№ 1421/24 Рек.Устройство вводов к потребителям в Прибайкальском РЭС. Инв. № 6000922248 | Мероприятия по технологическому присоеденению льготных заявителей (реконстр) | 26017 | 0 | 0 | 26017 | 0 |  | Строительство ВЛ-10 кВ ПС Покровская – ПС Пивовариха.;Строительство ВЛ 0,4 кВ общей протяженностью 0,06 km. Марку, сечение и протяженность определить проектом; | ПУ | Нет | РиМ 489.26 ВК.О с ДД, КМА | 0 | [18 empty] | 1 | j=2 | k=1
ВЭС | 127-ВЭС-2024 | Д№ 1324/24 Рек. Устройство вводов к потребителям в Оёкском РЭС. Инв. № 6000922247 | Мероприятия по технологическому присоеденению льготных заявителей (реконстр) | 0 | 68975.22 | 0 | 68975.22 | 0 |  |  | ПУ | Нет | РиМ 489.26 ВК.О с ДД, КМА | 0 | [18 empty] | 1 | j=2 | k=1
ВЭС | 127-ВЭС-2024 | Д№ 2728/24 Рек.Устройство вводов к потребителям в Прибайкальском РЭС. Инв. № 6000922248 | Мероприятия по технологическому присоеденению льготных заявителей (реконстр) | 0 | 9870.95 | 0 | 9870.95 | 0 |  |  | ПУ | Нет | Счетчик электрической энергии РиМ 189.12.ВК3 (с дистанц. дисплеем РиМ 040.03.) | 0 | [18 empty] | 1 | j=1 | k=1
ВЭС | 127-ВЭС-2024 | Д№ 2763/24 Рек.Устройство вводов к потребителям в Прибайкальском РЭС. Инв. № 6000922248 | Мероприятия по технологическому присоеденению льготных заявителей (реконстр) | 0 | 26985.99 | 0 | 26985.99 | 0 |  |  | ПУ | Нет | РиМ 489.26 ВК.О с ДД, КМА | 0 | [18 empty] | 1 | j=2 | k=1
ВЭС | 127-ВЭС-2024 | Д№ 2553/24 Рек.Устройство вводов к потребителям в Прибайкальском РЭС. Инв. № 6000922248 | Мероприятия по технологическому присоеденению льготных заявителей (реконстр) | 0 | 9870.95 | 0 | 9870.95 | 0 |  |  | ПУ | Нет | Счетчик электрической энергии РиМ 189.12.ВК3 (с дистанц. дисплеем РиМ 040.03.) | 0 | [18 empty] | 1 | j=1 | k=1
ВЭС | 127-ВЭС-2024 | Д№ 2621/24 Рек. Устройство вводов к потребителям в Оёкском РЭС. Инв. № 6000922247 | Мероприятия по технологическому присоеденению льготных заявителей (реконстр) | 0 | 66219.61 | 0 | 66219.61 | 0 |  |  | ПУ | Нет | РиМ 489.26 ВК.О с ДД, КМА | 0 | [18 empty] | 1 | j=2 | k=1
ВЭС | 127-ВЭС-2024 | Д№ 3117/24 Рек. Устройство вводов к потребителям в Оёкском РЭС. Инв. № 6000922247 | Мероприятия по технологическому присоеденению льготных заявителей (реконстр) | 0 | 30810.7 | 0 | 30810.7 | 0 |  |  | ПУ | Нет | РиМ 489.26 ВК.О с ДД, КМА | 0 | [18 empty] | 1 | j=2 | k=1
ВЭС | 127-ВЭС-2024 | Д№ 3096/24 Рек. Устройство вводов к потребителям в Оёкском РЭС. Инв. № 6000922247 | Мероприятия по технологическому присоеденению льготных заявителей (реконстр) | 0 | 0 | 16227.53 | 16227.53 | 0 |  |  | ПУ | Нет | РиМ 189.26 ВК.O с ДД, КМА | 0 | [18 empty] | 1 | j=1 | k=1
ВЭС | 127-ВЭС-2024 | Д№ 2900/24 Рек. Устройство вводов к потребителям в Оёкском РЭС. Инв. № 6000922247 | Мероприятия по технологическому присоеденению льготных заявителей (реконстр) | 0 | 27339.94 | 0 | 27339.94 | 0 |  |  | ПУ | Нет | РиМ 489.26 ВК.О с ДД, КМА | 0 | [18 empty] | 1 | j=2 | k=1
ВЭС | 127-ВЭС-2024 | Д№ 2886/24 Рек. Устройство вводов к потребителям в Оёкском РЭС. Инв. № 6000922247 | Мероприятия по технологическому присоеденению льготных заявителей (реконстр) | 0 | 61583.71 | 0 | 61583.71 | 0 |  |  | ПУ | Нет | РиМ 489.26 ВК.О с ДД, КМА | 0 | [18 empty] | 1 | j=2 | k=1
ВЭС | 127-ВЭС-2024 | Д№ 2952/24 Рек. Устройство вводов к потребителям в Оёкском РЭС. Инв. № 6000922247 | Мероприятия по технологическому присоеденению льготных заявителей (реконстр) | 0 | 0 | 39142.98 | 39142.98 | 0 |  |  | ПУ | Нет | РиМ 489.30 ВК.О | 0 | [18 empty] | 1 | j=2 | k=2
ВЭС | 127-ВЭС-2024 | Д№ 2988/24 Рек.Устройство вводов к потребителям в Прибайкальском РЭС. Инв. № 6000922248 | Мероприятия по технологическому присоеденению льготных заявителей (реконстр) | 0 | 24191.41 | 0 | 24191.41 | 0 |  |  | ПУ | Нет | РиМ 489.30 ВК.О | 0 | [18 empty] | 1 | j=2 | k=2
ВЭС | 127-ВЭС-2024 | Д№ 3868/24 Рек. Устройство вводов к потребителям в Оёкском РЭС. Инв. № 6000922247 | Мероприятия по технологическому присоеденению льготных заявителей (реконстр) | 0 | 26832.78 | 0 | 26832.78 | 0 |  |  | ПУ | Нет | РиМ 489.26 ВК.О с ДД, КМА | 0 | [18 empty] | 1 | j=2 | k=1
ВЭС | 127-ВЭС-2024 | Д№ 3806/24 Рек. Устройство вводов к потребителям в Оёкском РЭС. Инв. № 6000922247 | Мероприятия по технологическому присоеденению льготных заявителей (реконстр) | 0 | 26832.78 | 0 | 26832.78 | 0 |  |  | ПУ | Нет | РиМ 489.26 ВК.О с ДД, КМА | 0 | [18 empty] | 1 | j=2 | k=1
ВЭС | 127-ВЭС-2024 | Д№ 3839/24 Рек. Устройство вводов к потребителям в Оёкском РЭС. Инв. № 6000922247 | Мероприятия по технологическому присоеденению льготных заявителей (реконстр) | 0 | 40519.1 | 0 | 40519.1 | 0 |  |  | ПУ | Нет | РиМ 489.26 ВК.О с ДД, КМА | 0 | [18 empty] | 1 | j=2 | k=1
ВЭС | 127-ВЭС-2024 | Д№ 3534/24 Рек. Устройство вводов к потребителям в Оёкском РЭС. Инв. № 6000922247 | Мероприятия по технологическому присоеденению льготных заявителей (реконстр) | 0 | 27339.94 | 0 | 27339.94 | 0 |  |  | ПУ | Нет | РиМ 489.26 ВК.О с ДД, КМА | 0 | [18 empty] | 1 | j=2 | k=1
ВЭС | 127-ВЭС-2024 | Д№ 3405/24 Рек. Устройство вводов к потребителям в Оёкском РЭС. Инв. № 6000922247 | Мероприятия по технологическому присоеденению льготных заявителей (реконстр) | 0 | 32928.56 | 0 | 32928.56 | 0 |  |  | ПУ | Нет | РиМ 489.26 ВК.О с ДД, КМА | 0 | [18 empty] | 1 | j=2 | k=1
ВЭС | 127-ВЭС-2024 | Д№ 7715/23 Рек. Устройство вводов к потребителям в Оёкском РЭС. Инв. № 6000922247 | Мероприятия по технологическому присоеденению льготных заявителей (реконстр) | 0 | 72502.28 | 0 | 72502.28 | 0 |  |  | ПУ | Нет | РиМ 489.26 ВК.О с ДД, КМА | 0 | [18 empty] | 1 | j=2 | k=1
ВЭС | 127-ВЭС-2024 | Д№ 7609/23 Рек.Устройство вводов к потребителям в Прибайкальском РЭС. Инв. № 6000922248 | Мероприятия по технологическому присоеденению льготных заявителей (реконстр) | 0 | 4691.71 | 0 | 4691.71 | 0 |  |  | ПУ | Нет | РиМ 489.18 | 0 | [18 empty] | 0 | j=2 | k=1
ВЭС | 127-ВЭС-2024 | Д№ 7515/23 Рек. Устройство вводов к потребителям в Оёкском РЭС. Инв. № 6000922247 | Мероприятия по технологическому присоеденению льготных заявителей (реконстр) | 0 | 68975.22 | 0 | 68975.22 | 0 |  |  | ПУ | Нет | РиМ 489.26 ВК.О с ДД, КМА | 0 | [18 empty] | 1 | j=2 | k=1
ВЭС | 127-ВЭС-2024 | Д№ 7517/23 Рек. Устройство вводов к потребителям в Оёкском РЭС. Инв. № 6000922247 | Мероприятия по технологическому присоеденению льготных заявителей (реконстр) | 0 | 32119.16 | 0 | 32119.16 | 0 |  |  | ПУ | Нет | РиМ 489.26 ВК.О с ДД, КМА | 0 | [18 empty] | 1 | j=2 | k=1
ВЭС | 127-ВЭС-2024 | Д№ 8006/23 Рек. Устройство вводов к потребителям в Оёкском РЭС. Инв. № 6000922247 | Мероприятия по технологическому присоеденению льготных заявителей (реконстр) | 0 | 36614.09 | 0 | 36614.09 | 0 |  |  | ПУ | Нет | РиМ 489.30 ВК.О | 0 | [18 empty] | 0 | j=2 | k=2
ВЭС | 127-ВЭС-2024 | Д№ 7920/23 Рек. Устройство вводов к потребителям в Оёкском РЭС. Инв. № 6000922247 | Мероприятия по технологическому присоеденению льготных заявителей (реконстр) | 0 | 49802.75 | 0 | 49802.75 | 0 |  |  | ПУ | Нет | РиМ 489.26 ВК.О с ДД, КМА | 0 | [18 empty] | 1 | j=2 | k=1
ВЭС | 127-ВЭС-2024 | Д№ 8704/23 Рек. Устройство вводов к потребителям в Оёкском РЭС. Инв. № 6000922247 | Мероприятия по технологическому присоеденению льготных заявителей (реконстр) | 0 | 26832.78 | 0 | 26832.78 | 0 |  |  | ПУ | Нет | РиМ 489.26 ВК.О с ДД, КМА | 0 | [18 empty] | 1 | j=2 | k=1
ВЭС | 127-ВЭС-2024 | Д№ 8264/23 Рек.Устройство вводов к потребителям в Прибайкальском РЭС. Инв. № 6000922248 | Мероприятия по технологическому присоеденению льготных заявителей (реконстр) | 0 | 9870.95 | 0 | 9870.95 | 0 |  |  | ПУ | Нет | Счетчик электрической энергии РиМ 189.12.ВК3 (с дистанц. дисплеем РиМ 040.03.) | 0 | [18 empty] | 1 | j=1 | k=1
ВЭС | 127-ВЭС-2024 | Д№ 8253/23 Рек. Устройство вводов к потребителям в Оёкском РЭС. Инв. № 6000922247 | Мероприятия по технологическому присоеденению льготных заявителей (реконстр) | 0 | 52278.39 | 0 | 52278.39 | 0 |  |  | ПУ | Нет | Счетчик электрической энергии РиМ 189.12.ВК3 (с дистанц. дисплеем РиМ 040.03.) | 0 | [18 empty] | 1 | j=1 | k=1
ВЭС | 127-ВЭС-2024 | Д№ 8432/23 Рек. Устройство вводов к потребителям в Оёкском РЭС. Инв. № 6000922247 | Мероприятия по технологическому присоеденению льготных заявителей (реконстр) | 0 | 32671.13 | 0 | 32671.13 | 0 |  |  | ПУ | Нет | РиМ 489.26 ВК.О с ДД, КМА | 0 | [18 empty] | 1 | j=2 | k=1
ВЭС | 127-ВЭС-2024 | Д№ 8453/23 Рек. Устройство вводов к потребителям в Оёкском РЭС. Инв. № 6000922247 | Мероприятия по технологическому присоеденению льготных заявителей (реконстр) | 0 | 27936.49 | 0 | 27936.49 | 0 |  |  | ПУ | Нет | РиМ 489.26 ВК.О с ДД, КМА | 0 | [18 empty] | 1 | j=2 | k=1
ВЭС | 127-ВЭС-2024 | Д№ 8475/23 Рек. Устройство вводов к потребителям в Оёкском РЭС. Инв. № 6000922247 | Мероприятия по технологическому присоеденению льготных заявителей (реконстр) | 0 | 26832.78 | 0 | 26832.78 | 0 |  |  | ПУ | Нет | РиМ 489.26 ВК.О с ДД, КМА | 0 | [18 empty] | 1 | j=2 | k=1
ВЭС | 127-ВЭС-2024 | Д№ 8398/23 Рек. Устройство вводов к потребителям в Оёкском РЭС. Инв. № 6000922247 | Мероприятия по технологическому присоеденению льготных заявителей (реконстр) | 0 | 88106.29 | 0 | 88106.29 | 0 |  |  | ПУ | Нет | РиМ 489.26 ВК.О с ДД, КМА | 0 | [18 empty] | 1 | j=2 | k=1
ВЭС | 127-ВЭС-2024 | Д№ 173/24 Рек. Устройство вводов к потребителям в Оёкском РЭС. Инв. № 6000922247 | Мероприятия по технологическому присоеденению льготных заявителей (реконстр) | 0 | 27339.94 | 0 | 27339.94 | 0 |  |  | ПУ | Нет | РиМ 489.26 ВК.О с ДД, КМА | 0 | [18 empty] | 1 | j=2 | k=1
ВЭС | 127-ВЭС-2024 | Д№ 8766/23 Рек. Устройство вводов к потребителям в Оёкском РЭС. Инв. № 6000922247 | Мероприятия по технологическому присоеденению льготных заявителей (реконстр) | 0 | 62676.68 | 0 | 62676.68 | 0 |  |  | ПУ | Нет | РиМ 489.26 ВК.О с ДД, КМА | 0 | [18 empty] | 1 | j=2 | k=1
ВЭС | 127-ВЭС-2024 | Д№ 8923/23 Рек. Устройство вводов к потребителям в Оёкском РЭС. Инв. № 6000922247 | Мероприятия по технологическому присоеденению льготных заявителей (реконстр) | 0 | 32195.67 | 0 | 32195.67 | 0 |  |  | ПУ | Нет | РиМ 489.26 ВК.О с ДД, КМА | 0 | [18 empty] | 1 | j=2 | k=1
ВЭС | 127-ВЭС-2024 | Д№ 8909/23 Рек. Устройство вводов к потребителям в Оёкском РЭС. Инв. № 6000922247 | Мероприятия по технологическому присоеденению льготных заявителей (реконстр) | 0 | 26832.78 | 0 | 26832.78 | 0 |  |  | ПУ | Нет | РиМ 489.26 ВК.О с ДД, КМА | 0 | [18 empty] | 1 | j=2 | k=1
ВЭС | 127-ВЭС-2024 | Д№ 429/24 Рек. Устройство вводов к потребителям в Оёкском РЭС. Инв. № 6000922247 | Мероприятия по технологическому присоеденению льготных заявителей (реконстр) | 0 | 27339.94 | 0 | 27339.94 | 0 |  |  | ПУ | Нет | РиМ 489.26 ВК.О с ДД, КМА | 0 | [18 empty] | 1 | j=2 | k=1
ВЭС | 127-ВЭС-2024 | Д№ 450/24 Рек. Устройство вводов к потребителям в Оёкском РЭС. Инв. № 6000922247 | Мероприятия по технологическому присоеденению льготных заявителей (реконстр) | 0 | 0 | 29731.14 | 29731.14 | 0 |  |  | ПУ | Нет | РиМ 489.30 ВК.О | 0 | [18 empty] | 1 | j=2 | k=2
ВЭС | 127-ВЭС-2024 | Д№ 398/24 Рек.Устройство вводов к потребителям в Осинском РЭС. Инв. № 6000922283 | Мероприятия по технологическому присоеденению льготных заявителей (реконстр) | 0 | 33407.76 | 0 | 33407.76 | 0 |  |  | ПУ | Нет | МИРТЕК-32-РУ-SP31-A1R1-230-5-100A-T-RF433/1-HKMOQ1V3 в комплекте с МИРТ-830(прямое подкл) | 0 | [18 empty] | 1 | j=2 | k=1
ВЭС | 127-ВЭС-2024 | Д№ 751/24 Рек. Устройство вводов к потребителям в Оёкском РЭС. Инв. № 6000922247 | Мероприятия по технологическому присоеденению льготных заявителей (реконстр) | 0 | 30772.75 | 0 | 30772.75 | 0 |  |  | ПУ | Нет | РиМ 489.26 ВК.О с ДД, КМА | 0 | [18 empty] | 1 | j=2 | k=1
ВЭС | 127-ВЭС-2024 | Д№ 714/24 Рек. Устройство вводов к потребителям в Оёкском РЭС. Инв. № 6000922247 | Мероприятия по технологическому присоеденению льготных заявителей (реконстр) | 0 | 0 | 16442.69 | 16442.69 | 0 |  |  | ПУ | Нет | РиМ 189.26 ВК.O с ДД, КМА | 0 | [18 empty] | 1 | j=1 | k=1
ВЭС | 127-ВЭС-2024 | Д№ 706/24 Рек. Устройство вводов к потребителям в Оёкском РЭС. Инв. № 6000922247 | Мероприятия по технологическому присоеденению льготных заявителей (реконстр) | 0 | 0 | 16442.69 | 16442.69 | 0 |  |  | ПУ | Нет | РиМ 189.26 ВК.O с ДД, КМА | 0 | [18 empty] | 1 | j=1 | k=1
ВЭС | 127-ВЭС-2024 | Д№ 703/24 Рек. Устройство вводов к потребителям в Оёкском РЭС. Инв. № 6000922247 | Мероприятия по технологическому присоеденению льготных заявителей (реконстр) | 0 | 0 | 16442.69 | 16442.69 | 0 |  |  | ПУ | Нет | РиМ 189.26 ВК.O с ДД, КМА | 0 | [18 empty] | 1 | j=1 | k=1
ВЭС | 127-ВЭС-2024 | Д№ 676/24 Рек.Устройство вводов к потребителям в Осинском РЭС. Инв. № 6000922283 | Мероприятия по технологическому присоеденению льготных заявителей (реконстр) | 0 | 34536.1 | 0 | 34536.1 | 0 |  |  | ПУ | Нет | МИРТЕК-32-РУ-SP31-A1R1-230-5-100A-T-RF433/1-HKMOQ1V3 в комплекте с МИРТ-830(прямое подкл) | 0 | [18 empty] | 1 | j=2 | k=1
ВЭС | 127-ВЭС-2024 | Д№ 545/24 Рек.Устройство вводов к потребителям в Прибайкальском РЭС. Инв. № 6000922248 | Мероприятия по технологическому присоеденению льготных заявителей (реконстр) | 0 | 26985.99 | 0 | 26985.99 | 0 |  |  | ПУ | Нет | РиМ 489.26 ВК.О с ДД, КМА | 0 | [18 empty] | 1 | j=2 | k=1
ВЭС | 127-ВЭС-2024 | Д№ 519/24 Рек. Устройство вводов к потребителям в Оёкском РЭС. Инв. № 6000922247 | Мероприятия по технологическому присоеденению льготных заявителей (реконстр) | 0 | 26832.78 | 0 | 26832.78 | 0 |  |  | ПУ | Нет | РиМ 489.26 ВК.О с ДД, КМА | 0 | [18 empty] | 1 | j=2 | k=1
ВЭС | 127-ВЭС-2024 | Д№ 508/24 Рек. Устройство вводов к потребителям в Оёкском РЭС. Инв. № 6000922247 | Мероприятия по технологическому присоеденению льготных заявителей (реконстр) | 0 | 61579.48 | 0 | 61579.48 | 0 |  |  | ПУ | Нет | РиМ 489.26 ВК.О с ДД, КМА | 0 | [18 empty] | 1 | j=2 | k=1
ВЭС | 127-ВЭС-2024 | Д№ 574/24 Рек. Устройство вводов к потребителям в Оёкском РЭС. Инв. № 6000922247 | Мероприятия по технологическому присоеденению льготных заявителей (реконстр) | 0 | 64653.91 | 0 | 64653.91 | 0 |  |  | ПУ | Нет | РиМ 489.26 ВК.О с ДД, КМА | 0 | [18 empty] | 1 | j=2 | k=1
ВЭС | 127-ВЭС-2024 | Д№ 5225/23 Рек.Устройство вводов к потребителям в Прибайкальском РЭС. Инв. № 6000922248 | Мероприятия по технологическому присоеденению льготных заявителей (реконстр) | 0 | 9870.95 | 0 | 9870.95 | 0 |  |  | ПУ | Нет | Счетчик электрической энергии РиМ 189.12.ВК3 (с дистанц. дисплеем РиМ 040.03.) | 0 | [18 empty] | 1 | j=1 | k=1
ВЭС | 127-ВЭС-2024 | Д№ 5463/23 Рек. Устройство вводов к потребителям в Оёкском РЭС. Инв. № 6000922247 | Мероприятия по технологическому присоеденению льготных заявителей (реконстр) | 0 | 26733.03 | 0 | 26733.03 | 0 |  |  | ПУ | Нет | РиМ 489.26 ВК.О с ДД, КМА | 0 | [18 empty] | 1 | j=2 | k=1
ВЭС | 127-ВЭС-2024 | Д№ 5498/23 Рек. Устройство вводов к потребителям в Оёкском РЭС. Инв. № 6000922247 | Мероприятия по технологическому присоеденению льготных заявителей (реконстр) | 0 | 27339.94 | 0 | 27339.94 | 0 |  |  | ПУ | Нет | РиМ 489.26 ВК.О с ДД, КМА | 0 | [18 empty] | 1 | j=2 | k=1
ВЭС | 127-ВЭС-2024 | Д№ 4735/23 Рек.Устройство вводов к потребителям в Прибайкальском РЭС. Инв. № 6000922248 | Мероприятия по технологическому присоеденению льготных заявителей (реконстр) | 0 | 9870.96 | 0 | 9870.96 | 0 |  |  | ПУ | Нет | Счетчик электрической энергии РиМ 189.12.ВК3 (с дистанц. дисплеем РиМ 040.03.) | 0 | [18 empty] | 1 | j=1 | k=1
ВЭС | 127-ВЭС-2024 | Д№ 4880/23 Рек. Устройство вводов к потребителям в Оёкском РЭС. Инв. № 6000922247 | Мероприятия по технологическому присоеденению льготных заявителей (реконстр) | 0 | 31316.05 | 0 | 31316.05 | 0 |  |  | ПУ | Нет | РиМ 489.26 ВК.О с ДД, КМА | 0 | [18 empty] | 1 | j=2 | k=1
ВЭС | 127-ВЭС-2024 | Д№ 4898/23 Рек.Устройство вводов к потребителям в Осинском РЭС. Инв. № 6000922283 | Мероприятия по технологическому присоеденению льготных заявителей (реконстр) | 0 | 34536.1 | 0 | 34536.1 | 0 |  |  | ПУ | Нет | МИРТЕК-32-РУ-SP31-A1R1-230-5-100A-T-RF433/1-HKMOQ1V3 в комплекте с МИРТ-830(прямое подкл) | 0 | [18 empty] | 1 | j=2 | k=1
ВЭС | 127-ВЭС-2024 | Д№ 4977/23 Рек.Устройство вводов к потребителям в Осинском РЭС. Инв. № 6000922283 | Мероприятия по технологическому присоеденению льготных заявителей (реконстр) | 0 | 53929.04 | 0 | 53929.04 | 0 |  |  | ПУ | Нет | МИРТЕК-32-РУ-SP31-A1R1-230-5-100A-T-RF433/1-HKMOQ1V3 в комплекте с МИРТ-830(прямое подкл) | 0 | [18 empty] | 1 | j=2 | k=1
ВЭС | 127-ВЭС-2024 | Д№ 5041/23 Рек.Устройство вводов к потребителям в Прибайкальском РЭС. Инв. № 6000922248 | Мероприятия по технологическому присоеденению льготных заявителей (реконстр) | 0 | 88157.92 | 0 | 88157.92 | 0 |  |  | ПУ | Нет | РиМ 489.26 ВК.О с ДД, КМА | 0 | [18 empty] | 1 | j=2 | k=1
ВЭС | 127-ВЭС-2024 | Д№ 5058/23 Рек. Устройство вводов к потребителям в Оёкском РЭС. Инв. № 6000922247 | Мероприятия по технологическому присоеденению льготных заявителей (реконстр) | 0 | 80785.02 | 0 | 80785.02 | 0 |  |  | ПУ | Нет | РиМ 489.26 ВК.О с ДД, КМА | 0 | [18 empty] | 1 | j=2 | k=1
ВЭС | 127-ВЭС-2024 | Д№ 5143/23 Рек. Устройство вводов к потребителям в Оёкском РЭС. Инв. № 6000922247 | Мероприятия по технологическому присоеденению льготных заявителей (реконстр) | 60562.4 | 0 | 0 | 60562.4 | 0 |  | Строительство КТП 10/0,4 кВ с одним силовым трансформатором мощностью 25 кВА. Тип и мощность трансформатора уточнить проектом;Строительство ВЛ 0,4 кВ общей протяженностью 0,015{km}. Марку, сечение и протяженность определить проектом;Строительство ВЛ 10 кВ общей протяженностью 0,03 {km}. Марку, сечение и протяженность определить проектом; | ПУ | Нет | РиМ 489.26 ВК.О с ДД, КМА | 0 | [18 empty] | 1 | j=2 | k=1
ВЭС | 127-ВЭС-2024 | Д№ 5698/23 Рек. Устройство вводов к потребителям в Оёкском РЭС. Инв. № 6000922247 | Мероприятия по технологическому присоеденению льготных заявителей (реконстр) | 0 | 26223.44 | 0 | 26223.44 | 0 |  |  | ПУ | Нет | РиМ 489.26 ВК.О с ДД, КМА | 0 | [18 empty] | 1 | j=2 | k=1
ВЭС | 127-ВЭС-2024 | Д№ 5739/23 Рек.Устройство вводов к потребителям в Прибайкальском РЭС. Инв. № 6000922248 | Мероприятия по технологическому присоеденению льготных заявителей (реконстр) | 0 | 26984.07 | 0 | 26984.07 | 0 |  |  | ПУ | Нет | РиМ 489.26 ВК.О с ДД, КМА | 0 | [18 empty] | 1 | j=2 | k=1
ВЭС | 127-ВЭС-2024 | Д№ 5919/23 Рек. Устройство вводов к потребителям в Оёкском РЭС. Инв. № 6000922247 | Мероприятия по технологическому присоеденению льготных заявителей (реконстр) | 0 | 0 | 16442.69 | 16442.69 | 0 |  |  | ПУ | Нет | РиМ 189.26 ВК.O с ДД, КМА | 0 | [18 empty] | 1 | j=1 | k=1
ВЭС | 127-ВЭС-2024 | Д№ 5998/23 Рек. Устройство вводов к потребителям в Оёкском РЭС. Инв. № 6000922247 | Мероприятия по технологическому присоеденению льготных заявителей (реконстр) | 0 | 26832.78 | 0 | 26832.78 | 0 |  |  | ПУ | Нет | РиМ 489.26 ВК.О с ДД, КМА | 0 | [18 empty] | 1 | j=2 | k=1
ВЭС | 127-ВЭС-2024 | Д№ 6070/23 Рек. Устройство вводов к потребителям в Оёкском РЭС. Инв. № 6000922247 | Мероприятия по технологическому присоеденению льготных заявителей (реконстр) | 0 | 26832.78 | 0 | 26832.78 | 0 |  |  | ПУ | Нет | РиМ 489.26 ВК.О с ДД, КМА | 0 | [18 empty] | 1 | j=2 | k=1
ВЭС | 127-ВЭС-2024 | Д№ 7352/23 Рек. Устройство вводов к потребителям в Оёкском РЭС. Инв. № 6000922247 | Мероприятия по технологическому присоеденению льготных заявителей (реконстр) | 0 | 43894.78 | 0 | 43894.78 | 0 |  |  | ПУ | Нет | РиМ 489.26 ВК.О с ДД, КМА | 0 | [18 empty] | 1 | j=2 | k=1
ВЭС | 127-ВЭС-2024 | Д№ 7293/23 Рек.Устройство вводов к потребителям в Прибайкальском РЭС. Инв. № 6000922248 | Мероприятия по технологическому присоеденению льготных заявителей (реконстр) | 0 | 9870.95 | 0 | 9870.95 | 0 |  |  | ПУ | Нет | Счетчик электрической энергии РиМ 189.12.ВК3 (с дистанц. дисплеем РиМ 040.03.) | 0 | [18 empty] | 1 | j=1 | k=1
ВЭС | 127-ВЭС-2024 | Д№ 7277/23 Рек. Устройство вводов к потребителям в Оёкском РЭС. Инв. № 6000922247 | Мероприятия по технологическому присоеденению льготных заявителей (реконстр) | 60562.4 | 0 | 0 | 60562.4 | 0 |  | Строительство КТП 10/0,4 кВ с одним силовым трансформатором мощностью 25 кВА. Тип и мощность трансформатора уточнить проектом;Строительство ВЛ 0,4 кВ общей протяженностью 0,015 {km}. Марку, сечение и протяженность определить проектом; | ПУ | Нет | РиМ 489.26 ВК.О с ДД, КМА | 0 | [18 empty] | 1 | j=2 | k=1
ВЭС | 127-ВЭС-2024 | Д№ 7131/23 Рек. Устройство вводов к потребителям в Оёкском РЭС. Инв. № 6000922247 | Мероприятия по технологическому присоеденению льготных заявителей (реконстр) | 0 | 27339.94 | 0 | 27339.94 | 0 |  |  | ПУ | Нет | РиМ 489.26 ВК.О с ДД, КМА | 0 | [18 empty] | 1 | j=2 | k=1
ВЭС | 127-ВЭС-2024 | Д№ 7475/23 Рек. Устройство вводов к потребителям в Оёкском РЭС. Инв. № 6000922247 | Мероприятия по технологическому присоеденению льготных заявителей (реконстр) | 0 | 46087.1 | 0 | 46087.1 | 0 |  |  | ПУ | Нет | РиМ 489.30 ВК.О | 0 | [18 empty] | 1 | j=2 | k=2
ВЭС | 127-ВЭС-2024 | Д№ 7335/23 Рек. Устройство вводов к потребителям в Оёкском РЭС. Инв. № 6000922247 | Мероприятия по технологическому присоеденению льготных заявителей (реконстр) | 0 | 33269.42 | 0 | 33269.42 | 0 |  |  | ПУ | Нет | МИРТЕК-32-РУ-SP31-A1R1-230-5-100A-T-RF433/1-HKMOQ1V3 в комплекте с МИРТ-830(прямое подкл) | 0 | [18 empty] | 1 | j=2 | k=1
ВЭС | 127-ВЭС-2024 | Д№ 7336/23 Рек. Устройство вводов к потребителям в Оёкском РЭС. Инв. № 6000922247 | Мероприятия по технологическому присоеденению льготных заявителей (реконстр) | 0 | 48360.24 | 0 | 48360.24 | 0 |  |  | ПУ | Нет | РиМ 489.26 ВК.О с ДД, КМА | 0 | [18 empty] | 1 | j=2 | k=1
ВЭС | 127-ВЭС-2024 | Д№ 7026/23 Рек. Устройство вводов к потребителям в Оёкском РЭС. Инв. № 6000922247 | Мероприятия по технологическому присоеденению льготных заявителей (реконстр) | 0 | 57397.5 | 0 | 57397.5 | 0 |  |  | ПУ | Нет | РиМ 489.26 ВК.О с ДД, КМА | 0 | [18 empty] | 1 | j=2 | k=1
ВЭС | 127-ВЭС-2024 | Д№ 6949/23 Рек.Устройство вводов к потребителям в Прибайкальском РЭС. Инв. № 6000922248 | Мероприятия по технологическому присоеденению льготных заявителей (реконстр) | 0 | 56313.53 | 0 | 56313.53 | 0 |  |  | ПУ | Нет | РиМ 489.26 ВК.О с ДД, КМА | 0 | [18 empty] | 1 | j=2 | k=1
ВЭС | 127-ВЭС-2024 | Д№ 6788/23 Рек. Устройство вводов к потребителям в Оёкском РЭС. Инв. № 6000922247 | Мероприятия по технологическому присоеденению льготных заявителей (реконстр) | 0 | 61583.69 | 0 | 61583.69 | 0 |  |  | ПУ | Нет | РиМ 489.26 ВК.О с ДД, КМА | 0 | [18 empty] | 1 | j=2 | k=1
ВЭС | 127-ВЭС-2024 | Д№ 6715/23 Рек. Устройство вводов к потребителям в Оёкском РЭС. Инв. № 6000922247 | Мероприятия по технологическому присоеденению льготных заявителей (реконстр) | 0 | 26733.03 | 0 | 26733.03 | 0 |  |  | ПУ | Нет | РиМ 489.26 ВК.О с ДД, КМА | 0 | [18 empty] | 1 | j=2 | k=1
ВЭС | 127-ВЭС-2024 | Д№ 6855/23 Рек. Устройство вводов к потребителям в Оёкском РЭС. Инв. № 6000922247 | Мероприятия по технологическому присоеденению льготных заявителей (реконстр) | 0 | 27339.94 | 0 | 27339.94 | 0 |  |  | ПУ | Нет | РиМ 489.26 ВК.О с ДД, КМА | 0 | [18 empty] | 1 | j=2 | k=1
ВЭС | 127-ВЭС-2024 | Д№ 6446/23 Рек. Устройство вводов к потребителям в Оёкском РЭС. Инв. № 6000922247 | Мероприятия по технологическому присоеденению льготных заявителей (реконстр) | 0 | 26733.03 | 0 | 26733.03 | 0 |  |  | ПУ | Нет | РиМ 489.26 ВК.О с ДД, КМА | 0 | [18 empty] | 1 | j=2 | k=1
ВЭС | 127-ВЭС-2024 | Д№ 6465/23 Рек. Устройство вводов к потребителям в Оёкском РЭС. Инв. № 6000922247 | Мероприятия по технологическому присоеденению льготных заявителей (реконстр) | 0 | 26832.78 | 0 | 26832.78 | 0 |  |  | ПУ | Нет | РиМ 489.26 ВК.О с ДД, КМА | 0 | [18 empty] | 1 | j=2 | k=1
ВЭС | 127-ВЭС-2024 | Д№ 6429/23 Рек. Устройство вводов к потребителям в Оёкском РЭС. Инв. № 6000922247 | Мероприятия по технологическому присоеденению льготных заявителей (реконстр) | 0 | 68971 | 0 | 68971 | 0 |  |  | ПУ | Нет | РиМ 489.26 ВК.О с ДД, КМА | 0 | [18 empty] | 1 | j=2 | k=1
ВЭС | 127-ВЭС-2024 | Д№ 6374/23 Рек. Устройство вводов к потребителям в Оёкском РЭС. Инв. № 6000922247 | Мероприятия по технологическому присоеденению льготных заявителей (реконстр) | 0 | 52792.27 | 0 | 52792.27 | 0 |  |  | ПУ | Нет | РиМ 489.30 ВК.О | 0 | [18 empty] | 1 | j=2 | k=2
ВЭС | 128-ВЭС-2024 от 20.01.2025 | Д№ 6396/23 Рек.Устройство вводов к потребителям в Прибайкальском РЭС. Инв. № 6000922248 | Мероприятия по технологическому присоеденению льготных заявителей (реконстр) | 0 | 0 | 26668.47 | 26668.47 | 0 |  |  | ПУ | Нет | РиМ 489.26 ВК.О с ДД, КМА | 0 | [18 empty] | 1 | j=2 | k=1
ВЭС | 128-ВЭС-2024 от 20.01.2025 | Д№ 6492/23 Рек.Устройство вводов к потребителям в Прибайкальском РЭС. Инв. № 6000922248 | Мероприятия по технологическому присоеденению льготных заявителей (реконстр) | 0 | 27554.62 | 0 | 27554.62 | 0 |  |  | ПУ | Нет | РиМ 489.26 ВК.О с ДД, КМА | 0 | [18 empty] | 1 | j=2 | k=1
ВЭС | 128-ВЭС-2024 от 20.01.2025 | Д№ 6211/23 Рек. Устройство вводов к потребителям в Оёкском РЭС. Инв. № 6000922247 | Мероприятия по технологическому присоеденению льготных заявителей (реконстр) | 0 | 0 | 26885.42 | 26885.42 | 0 |  |  | ПУ | Нет | РиМ 489.26 ВК.О с ДД, КМА | 0 | [18 empty] | 1 | j=2 | k=1
ВЭС | 128-ВЭС-2024 от 20.01.2025 | Д№ 6854/23 Рек.Устройство вводов к потребителям в Осинском РЭС. Инв. № 6000922283 | Мероприятия по технологическому присоеденению льготных заявителей (реконстр) | 0 | 28407.15 | 0 | 28407.15 | 0 |  |  | ПУ | Нет | РиМ 489.26 ВК.О с ДД, КМА | 0 | [18 empty] | 1 | j=2 | k=1
ВЭС | 128-ВЭС-2024 от 20.01.2025 | Д№ 6999/23 Рек. Устройство вводов к потребителям в Оёкском РЭС. Инв. № 6000922247 | Мероприятия по технологическому присоеденению льготных заявителей (реконстр) | 0 | 26753.65 | 0 | 26753.65 | 0 |  |  | ПУ | Нет | РиМ 489.26 ВК.О с ДД, КМА | 0 | [18 empty] | 1 | j=2 | k=1
ВЭС | 128-ВЭС-2024 от 20.01.2025 | Д№ 6922/23 Рек. Устройство вводов к потребителям в Оёкском РЭС. Инв. № 6000922247 | Мероприятия по технологическому присоеденению льготных заявителей (реконстр) | 0 | 0 | 266085.9 | 266085.9 | 0 |  |  | ПУ | Нет | РиМ 489.26 ВК.О с ДД, КМА | 0 | [18 empty] | 10 | j=2 | k=1
ВЭС | 128-ВЭС-2024 от 20.01.2025 | Д№ 7489/23 Рек.Устройство вводов к потребителям в Баяндаевском РЭС. Инв. № 6000922296 | Мероприятия по технологическому присоеденению льготных заявителей (реконстр) | 0 | 0 | 31314.31 | 31314.31 | 0 |  |  | ПУ | Нет | МИРТЕК-32-РУ-SP31-A1R1-230-5-100A-T-RF433/1-HKMOQ1V3 в комплекте с МИРТ-830(прямое подкл) | 0 | [18 empty] | 1 | j=2 | k=1
ВЭС | 128-ВЭС-2024 от 20.01.2025 | Д№ 7451/23 Рек.Устройство вводов к потребителям в Эхирит-Булагатском РЭС. Инв. № 6000922298 | Мероприятия по технологическому присоеденению льготных заявителей (реконстр) | 0 | 0 | 21291.4 | 21291.4 | 0 |  |  | ПУ | Нет | Меркурий 238 АRT-02 (D)POWF04 3-фазный | 0 | [18 empty] | 1 | j=2 | k=2
ВЭС | 128-ВЭС-2024 от 20.01.2025 | Д№ 6168/23 Рек. Устройство вводов к потребителям в Оёкском РЭС. Инв. № 6000922247 | Мероприятия по технологическому присоеденению льготных заявителей (реконстр) | 27274.13 | 0 | 0 | 27274.13 | 0 |  | Строительство ВЛ 0,4 кВ общей протяженностью {0,09km}. Марку, сечение и протяженность определить проектом; | ПУ | Нет | РиМ 489.26 ВК.О с ДД, КМА | 0 | [18 empty] | 1 | j=2 | k=1
ВЭС | 128-ВЭС-2024 от 20.01.2025 | Д№ 5690/23 Рек. Устройство вводов к потребителям в Оёкском РЭС. Инв. № 6000922247 | Мероприятия по технологическому присоеденению льготных заявителей (реконстр) | 0 | 0 | 26608.59 | 26608.59 | 0 |  |  | ПУ | Нет | РиМ 489.26 ВК.О с ДД, КМА | 0 | [18 empty] | 1 | j=2 | k=1
ВЭС | 128-ВЭС-2024 от 20.01.2025 | Д№ 5655/23 Рек.Устройство вводов к потребителям в Прибайкальском РЭС. Инв. № 6000922248 | Мероприятия по технологическому присоеденению льготных заявителей (реконстр) | 0 | 0 | 22681.01 | 22681.01 | 0 |  |  | ПУ | Нет | РиМ 489.30 ВК.О | 0 | [18 empty] | 1 | j=2 | k=2
ВЭС | 128-ВЭС-2024 от 20.01.2025 | Д№ 4966/23 Рек.Устройство вводов к потребителям в Баяндаевском РЭС. Инв. № 6000922296 | Мероприятия по технологическому присоеденению льготных заявителей (реконстр) | 0 | 0 | 21462.64 | 21462.64 | 0 |  |  | ПУ | Нет | Меркурий 238 АRT-02 (D)POWF04 3-фазный | 0 | [18 empty] | 1 | j=2 | k=2
ВЭС | 128-ВЭС-2024 от 20.01.2025 | Д№ 5451/23 Рек.Устройство вводов к потребителям в Прибайкальском РЭС. Инв. № 6000922248 | Мероприятия по технологическому присоеденению льготных заявителей (реконстр) | 0 | 0 | 22681.01 | 22681.01 | 0 |  |  | ПУ | Нет | РиМ 489.30 ВК.О | 0 | [18 empty] | 1 | j=2 | k=2
ВЭС | 128-ВЭС-2024 от 20.01.2025 | Д№ 5507/23 Рек. Устройство вводов к потребителям в Оёкском РЭС. Инв. № 6000922247 | Мероприятия по технологическому присоеденению льготных заявителей (реконстр) | 30044.58 | 0 | 0 | 30044.58 | 0 |  | Строительство ВЛ 10 кВ общей протяженностью {0,3km}. Марку, сечение и протяженность определить проектом;Строительство ВЛ 0,4 кВ общей протяженностью {0,06km}. Марку, сечение и протяженность определить проектом;Строительство КТП 10/0,4 кВ с одним силовым трансформатором мощностью {25} кВА. Тип и мощность трансформатора уточнить проектом; | ПУ | Нет | РиМ 489.26 ВК.О с ДД, КМА | 0 | [18 empty] | 1 | j=2 | k=1
ВЭС | 128-ВЭС-2024 от 20.01.2025 | Д№ 5601/23 Рек. Устройство вводов к потребителям в Оёкском РЭС. Инв. № 6000922247 | Мероприятия по технологическому присоеденению льготных заявителей (реконстр) | 30044.58 | 0 | 0 | 30044.58 | 0 |  | Строительство ВЛ-10 кВ Столбово -Поселок цепь А (протяженность ВЛ 1,58 км);Строительство ВЛ 0,4 кВ общей протяженностью 0,05{km}. Марку, сечение и протяженность определить проектом; | ПУ | Нет | РиМ 489.26 ВК.О с ДД, КМА | 0 | [18 empty] | 1 | j=2 | k=1
ВЭС | 128-ВЭС-2024 от 20.01.2025 | Д№ 5590/23 Рек.Устройство вводов к потребителям в Прибайкальском РЭС. Инв. № 6000922248 | Мероприятия по технологическому присоеденению льготных заявителей (реконстр) | 0 | 27088.93 | 0 | 27088.93 | 0 |  |  | ПУ | Нет | РиМ 489.26 ВК.О с ДД, КМА | 0 | [18 empty] | 1 | j=2 | k=1
ВЭС | 128-ВЭС-2024 от 20.01.2025 | Д№ 562/24 Рек.Устройство вводов к потребителям в Осинском РЭС. Инв. № 6000922283 | Мероприятия по технологическому присоеденению льготных заявителей (реконстр) | 0 | 17742.79 | 0 | 17742.79 | 0 |  |  | ПУ | Нет | РиМ 189.26 ВК.O с ДД, КМА | 0 | [18 empty] | 1 | j=1 | k=1
ВЭС | 128-ВЭС-2024 от 20.01.2025 | Д№ 761/24 Рек.Устройство вводов к потребителям в Осинском РЭС. Инв. № 6000922283 | Мероприятия по технологическому присоеденению льготных заявителей (реконстр) | 0 | 28233.97 | 0 | 28233.97 | 0 |  |  | ПУ | Нет | МИРТЕК-32-РУ-SP31-A1R1-230-5-100A-T-RF433/1-HKMOQ1V3 в комплекте с МИРТ-830(прямое подкл) | 0 | [18 empty] | 1 | j=2 | k=1
ВЭС | 128-ВЭС-2024 от 20.01.2025 | Д№ 750/24 Рек.Устройство вводов к потребителям в Осинском РЭС. Инв. № 6000922283 | Мероприятия по технологическому присоеденению льготных заявителей (реконстр) | 0 | 28233.97 | 0 | 28233.97 | 0 |  |  | ПУ | Нет | МИРТЕК-32-РУ-SP31-A1R1-230-5-100A-T-RF433/1-HKMOQ1V3 в комплекте с МИРТ-830(прямое подкл) | 0 | [18 empty] | 1 | j=2 | k=1
ВЭС | 128-ВЭС-2024 от 20.01.2025 | Д№ 758/24 Рек.Устройство вводов к потребителям в Осинском РЭС. Инв. № 6000922283 | Мероприятия по технологическому присоеденению льготных заявителей (реконстр) | 0 | 28233.97 | 0 | 28233.97 | 0 |  |  | ПУ | Нет | МИРТЕК-32-РУ-SP31-A1R1-230-5-100A-T-RF433/1-HKMOQ1V3 в комплекте с МИРТ-830(прямое подкл) | 0 | [18 empty] | 1 | j=2 | k=1
ВЭС | 128-ВЭС-2024 от 20.01.2025 | Д№ 427/24 Рек. Устройство вводов к потребителям в Оёкском РЭС. Инв. № 6000922247 | Мероприятия по технологическому присоеденению льготных заявителей (реконстр) | 31410.01 | 0 | 0 | 31410.01 | 0 |  | Строительство ВЛ 10 кВ общей протяженностью {0,263km}. Марку, сечение и протяженность определить проектом;Строительство КТП 10/0,4 кВ с одним силовым трансформатором мощностью {16} кВА. Тип и мощность трансформатора уточнить проектом;Строительство ВЛ 0,4 кВ общей протяженностью {0,018km}. Марку, сечение и протяженность определить проектом; | ПУ | Нет | РиМ 489.26 ВК.О с ДД, КМА | 0 | [18 empty] | 1 | j=2 | k=1
ВЭС | 128-ВЭС-2024 от 20.01.2025 | Д№ 8850/23 Рек. Устройство вводов к потребителям в Оёкском РЭС. Инв. № 6000922247 | Мероприятия по технологическому присоеденению льготных заявителей (реконстр) | 0 | 0 | 53007.37 | 53007.37 | 0 |  |  | ПУ | Нет | РиМ 489.26 ВК.О с ДД, КМА | 0 | [18 empty] | 2 | j=2 | k=1
ВЭС | 128-ВЭС-2024 от 20.01.2025 | Д№ 8805/23 Рек. Устройство вводов к потребителям в Оёкском РЭС. Инв. № 6000922247 | Мероприятия по технологическому присоеденению льготных заявителей (реконстр) | 0 | 31410.01 | 0 | 31410.01 | 0 |  |  | ПУ | Нет | РиМ 489.26 ВК.О с ДД, КМА | 0 | [18 empty] | 1 | j=2 | k=1
ВЭС | 128-ВЭС-2024 от 20.01.2025 | Д№ 8426/23 Рек. Устройство вводов к потребителям в Оёкском РЭС. Инв. № 6000922247 | Мероприятия по технологическому присоеденению льготных заявителей (реконстр) | 0 | 107014.6 | 0 | 107014.6 | 0 |  |  | ПУ | Нет | РиМ 489.26 ВК.О с ДД, КМА | 0 | [18 empty] | 4 | j=2 | k=1
ВЭС | 128-ВЭС-2024 от 20.01.2025 | Д№ 8426/23 Рек. Устройство вводов к потребителям в Оёкском РЭС. Инв. № 6000922247 | Мероприятия по технологическому присоеденению льготных заявителей (реконстр) | 0 | 28536.51 | 0 | 28536.51 | 0 |  |  | ПУ | Нет | РиМ 489.26 ВК.О с ДД, КМА | 0 | [18 empty] | 1 | j=2 | k=1
ВЭС | 128-ВЭС-2024 от 20.01.2025 | Д№ 8230/23 Рек.Устройство вводов к потребителям в Эхирит-Булагатском РЭС. Инв. № 6000922298 | Мероприятия по технологическому присоеденению льготных заявителей (реконстр) | 0 | 0 | 21291.4 | 21291.4 | 0 |  |  | ПУ | Нет | Меркурий 238 АRT-02 (D)POWF04 3-фазный | 0 | [18 empty] | 1 | j=2 | k=2
ВЭС | 128-ВЭС-2024 от 20.01.2025 | Д№ 8622/23 Рек.Устройство вводов к потребителям в Прибайкальском РЭС. Инв. № 6000922248 | Мероприятия по технологическому присоеденению льготных заявителей (реконстр) | 0 | 27321.63 | 0 | 27321.63 | 0 |  |  | ПУ | Нет | РиМ 489.26 ВК.О с ДД, КМА | 0 | [18 empty] | 1 | j=2 | k=1
ВЭС | 128-ВЭС-2024 от 20.01.2025 | Д№ 8723/23 Рек.Устройство вводов к потребителям в Прибайкальском РЭС. Инв. № 6000922248 | Мероприятия по технологическому присоеденению льготных заявителей (реконстр) | 0 | 0 | 26773.93 | 26773.93 | 0 |  |  | ПУ | Нет | РиМ 489.26 ВК.О с ДД, КМА | 0 | [18 empty] | 1 | j=2 | k=1
ВЭС | 128-ВЭС-2024 от 20.01.2025 | Д№ 8712/23 Рек.Устройство вводов к потребителям в Эхирит-Булагатском РЭС. Инв. № 6000922298 | Мероприятия по технологическому присоеденению льготных заявителей (реконстр) | 0 | 0 | 20115.13 | 20115.13 | 0 |  |  | ПУ | Нет | Меркурий 238 АRT-02 (D)POWF04 3-фазный | 0 | [18 empty] | 1 | j=2 | k=2
ВЭС | 128-ВЭС-2024 от 20.01.2025 | Д№ 8131/23 Рек.Устройство вводов к потребителям в Баяндаевском РЭС. Инв. № 6000922296 | Мероприятия по технологическому присоеденению льготных заявителей (реконстр) | 0 | 0 | 32849.71 | 32849.71 | 0 |  |  | ПУ | Нет | МИРТЕК-32-РУ-SP31-A1R1-230-5-100A-T-RF433/1-HKMOQ1V3 в комплекте с МИРТ-830(прямое подкл) | 0 | [18 empty] | 1 | j=2 | k=1
ВЭС | 128-ВЭС-2024 от 20.01.2025 | Д№ 8131/23 Рек.Устройство вводов к потребителям в Баяндаевском РЭС. Инв. № 6000922296 | Мероприятия по технологическому присоеденению льготных заявителей (реконстр) | 0 | 0 | 29403.18 | 29403.18 | 0 |  |  | ПУ | Нет | МИРТЕК-32-РУ-SP31-A1R1-230-5-100A-T-RF433/1-HKMOQ1V3 в комплекте с МИРТ-830(прямое подкл) | 0 | [18 empty] | 1 | j=2 | k=1
ВЭС | 128-ВЭС-2024 от 20.01.2025 | Д№ 7881/23 Рек.Устройство вводов к потребителям в Баяндаевском РЭС. Инв. № 6000922296 | Мероприятия по технологическому присоеденению льготных заявителей (реконстр) | 0 | 0 | 31314.31 | 31314.31 | 0 |  |  | ПУ | Нет | МИРТЕК-32-РУ-SP31-A1R1-230-5-100A-T-RF433/1-HKMOQ1V3 в комплекте с МИРТ-830(прямое подкл) | 0 | [18 empty] | 1 | j=2 | k=1
ВЭС | 128-ВЭС-2024 от 20.01.2025 | Д№ 8025/23 Рек. Устройство вводов к потребителям в Оёкском РЭС. Инв. № 6000922247 | Мероприятия по технологическому присоеденению льготных заявителей (реконстр) | 0 | 30044.58 | 0 | 30044.58 | 0 |  |  | ПУ | Нет | РиМ 489.26 ВК.О с ДД, КМА | 0 | [18 empty] | 1 | j=2 | k=1
ВЭС | 128-ВЭС-2024 от 20.01.2025 | Д№ 3482/24 Рек.Устройство вводов к потребителям в Прибайкальском РЭС. Инв. № 6000922248 | Мероприятия по технологическому присоеденению льготных заявителей (реконстр) | 0 | 27321.63 | 0 | 27321.63 | 0 |  |  | ПУ | Нет | РиМ 489.26 ВК.О с ДД, КМА | 0 | [18 empty] | 1 | j=2 | k=1
ВЭС | 128-ВЭС-2024 от 20.01.2025 | Д№ 3320/24 Рек.Устройство вводов к потребителям в Баяндаевском РЭС. Инв. № 6000922296 | Мероприятия по технологическому присоеденению льготных заявителей (реконстр) | 0 | 0 | 20124.02 | 20124.02 | 0 |  |  | ПУ | Нет | Меркурий 238 АRT-02 (D)POWF04 3-фазный | 0 | [18 empty] | 1 | j=2 | k=2
ВЭС | 128-ВЭС-2024 от 20.01.2025 | Д№ 3947/24 Рек.Устройство вводов к потребителям в Осинском РЭС. Инв. № 6000922283 | Мероприятия по технологическому присоеденению льготных заявителей (реконстр) | 0 | 27308.97 | 0 | 27308.97 | 0 |  |  | ПУ | Нет | РиМ 489.26 ВК.О с ДД, КМА | 0 | [18 empty] | 1 | j=2 | k=1
ВЭС | 128-ВЭС-2024 от 20.01.2025 | Д№ 3907/24 Рек. Устройство вводов к потребителям в Оёкском РЭС. Инв. № 6000922247 | Мероприятия по технологическому присоеденению льготных заявителей (реконстр) | 0 | 31410.01 | 0 | 31410.01 | 0 |  |  | ПУ | Нет | РиМ 489.26 ВК.О с ДД, КМА | 0 | [18 empty] | 1 | j=2 | k=1
ВЭС | 128-ВЭС-2024 от 20.01.2025 | Д№ 3896/24 Рек.Устройство вводов к потребителям в Баяндаевском РЭС. Инв. № 6000922296 | Мероприятия по технологическому присоеденению льготных заявителей (реконстр) | 0 | 0 | 20124.02 | 20124.02 | 0 |  |  | ПУ | Нет | Меркурий 238 АRT-02 (D)POWF04 3-фазный | 0 | [18 empty] | 1 | j=2 | k=2
ВЭС | 128-ВЭС-2024 от 20.01.2025 | Д№ 3062/24 Рек. Устройство вводов к потребителям в Оёкском РЭС. Инв. № 6000922247 | Мероприятия по технологическому присоеденению льготных заявителей (реконстр) | 30044.58 | 0 | 0 | 30044.58 | 0 |  | Строительство ВЛ-10 кВ Столбово-Садоводство;Строительство ВЛ 35 кВ Столбово - Грановщина, 10 км.;Строительство ВЛ-10 кВ Столбово -Поселок цепь А (протяженность ВЛ 1,58 км);Строительство ВЛ 0,4 кВ общей протяженностью 0,05{km}. Марку, сечение и протяженность определить проектом; | ПУ | Нет | РиМ 489.26 ВК.О с ДД, КМА | 0 | [18 empty] | 1 | j=2 | k=1
ВЭС | 128-ВЭС-2024 от 20.01.2025 | Д№ 2903/24 Рек.Устройство вводов к потребителям в Эхирит-Булагатском РЭС. Инв. № 6000922298 | Мероприятия по технологическому присоеденению льготных заявителей (реконстр) | 0 | 0 | 20115.13 | 20115.13 | 0 |  |  | ПУ | Нет | Меркурий 238 АRT-02 (D)POWF04 3-фазный | 0 | [18 empty] | 1 | j=2 | k=2
ВЭС | 128-ВЭС-2024 от 20.01.2025 | Д№ 3067/24 Рек.Устройство вводов к потребителям в Прибайкальском РЭС. Инв. № 6000922248 | Мероприятия по технологическому присоеденению льготных заявителей (реконстр) | 0 | 0 | 16511.52 | 16511.52 | 0 |  |  | ПУ | Нет | РиМ 189.26 ВК.O с ДД, КМА | 0 | [18 empty] | 1 | j=1 | k=1
ВЭС | 128-ВЭС-2024 от 20.01.2025 | Д№ 3255/24 Рек.Устройство вводов к потребителям в Прибайкальском РЭС. Инв. № 6000922248 | Мероприятия по технологическому присоеденению льготных заявителей (реконстр) | 0 | 0 | 44371.61 | 44371.61 | 0 |  |  | ПУ | Нет | РиМ 489.26 ВК.О с ДД, КМА | 0 | [18 empty] | 1 | j=2 | k=1
ВЭС | 128-ВЭС-2024 от 20.01.2025 | Д№ 3146/24 Рек.Устройство вводов к потребителям в Прибайкальском РЭС. Инв. № 6000922248 | Мероприятия по технологическому присоеденению льготных заявителей (реконстр) | 0 | 0 | 28193.12 | 28193.12 | 0 |  |  | ПУ | Нет | РиМ 489.26 ВК.О с ДД, КМА | 0 | [18 empty] | 1 | j=2 | k=1
ВЭС | 128-ВЭС-2024 от 20.01.2025 | Д№ 2610/24 Рек.Устройство вводов к потребителям в Прибайкальском РЭС. Инв. № 6000922248 | Мероприятия по технологическому присоеденению льготных заявителей (реконстр) | 0 | 0 | 262429.84 | 262429.84 | 0 |  |  | ПУ | Нет | РиМ 489.26 ВК.О с ДД, КМА | 0 | [18 empty] | 10 | j=2 | k=1
ВЭС | 128-ВЭС-2024 от 20.01.2025 | Д№ 2610/24 Рек.Устройство вводов к потребителям в Прибайкальском РЭС. Инв. № 6000922248 | Мероприятия по технологическому присоеденению льготных заявителей (реконстр) | 0 | 0 | 26773.93 | 26773.93 | 0 |  |  | ПУ | Нет | РиМ 489.26 ВК.О с ДД, КМА | 0 | [18 empty] | 1 | j=2 | k=1
ВЭС | 128-ВЭС-2024 от 20.01.2025 | Д№ 2754/24 Рек.Устройство вводов к потребителям в Прибайкальском РЭС. Инв. № 6000922248 | Мероприятия по технологическому присоеденению льготных заявителей (реконстр) | 0 | 0 | 26410.25 | 26410.25 | 0 |  |  | ПУ | Нет | РиМ 489.26 ВК.О с ДД, КМА | 0 | [18 empty] | 1 | j=2 | k=1
ВЭС | 128-ВЭС-2024 от 20.01.2025 | Д№ 2809/24 Рек.Устройство вводов к потребителям в Прибайкальском РЭС. Инв. № 6000922248 | Мероприятия по технологическому присоеденению льготных заявителей (реконстр) | 0 | 27321.63 | 0 | 27321.63 | 0 |  |  | ПУ | Нет | РиМ 489.26 ВК.О с ДД, КМА | 0 | [18 empty] | 1 | j=2 | k=1
ВЭС | 128-ВЭС-2024 от 20.01.2025 | Д№ 1651/24 Рек.Устройство вводов к потребителям в Осинском РЭС. Инв. № 6000922283 | Мероприятия по технологическому присоеденению льготных заявителей (реконстр) | 0 | 27308.97 | 0 | 27308.97 | 0 |  |  | ПУ | Нет | РиМ 489.26 ВК.О с ДД, КМА | 0 | [18 empty] | 1 | j=2 | k=1
ВЭС | 128-ВЭС-2024 от 20.01.2025 | Д№ 1163/24 Рек Устройство вводов к потребителям в Усть-Удинском РЭС. Инв. № 6000922340 | Мероприятия по технологическому присоеденению льготных заявителей (реконстр) | 0 | 0 | 29900.75 | 29900.75 | 0 |  |  | ПУ | Нет | РиМ 489.26 ВК.О с ДД, КМА | 0 | [18 empty] | 1 | j=2 | k=1
ВЭС | 128-ВЭС-2024 от 20.01.2025 | Д№ 877/24 Рек. Устройство вводов к потребителям в Оёкском РЭС. Инв. № 6000922247 | Мероприятия по технологическому присоеденению льготных заявителей (реконстр) | 31410.01 | 0 | 0 | 31410.01 | 0 |  | Строительство ВЛ 0,4 кВ общей протяженностью {0,215km}. Марку, сечение и протяженность определить проектом; | ПУ | Нет | РиМ 489.26 ВК.О с ДД, КМА | 0 | [18 empty] | 1 | j=2 | k=1
ВЭС | 128-ВЭС-2024 от 20.01.2025 | Д№ 883/24 Рек.Устройство вводов к потребителям в Баяндаевском РЭС. Инв. № 6000922296 | Мероприятия по технологическому присоеденению льготных заявителей (реконстр) | 0 | 0 | 32849.71 | 32849.71 | 0 |  |  | ПУ | Нет | МИРТЕК-32-РУ-SP31-A1R1-230-5-100A-T-RF433/1-HKMOQ1V3 в комплекте с МИРТ-830(прямое подкл) | 0 | [18 empty] | 1 | j=2 | k=1
ВЭС | 128-ВЭС-2024 от 20.01.2025 | Д№ 1841/24 Рек.Устройство вводов к потребителям в Эхирит-Булагатском РЭС. Инв. № 6000922298 | Мероприятия по технологическому присоеденению льготных заявителей (реконстр) | 0 | 0 | 21291.4 | 21291.4 | 0 |  |  | ПУ | Нет | Меркурий 238 АRT-02 (D)POWF04 3-фазный | 0 | [18 empty] | 1 | j=2 | k=2
ВЭС | 128-ВЭС-2024 от 20.01.2025 | Д№ 1919/24 Рек.Устройство вводов к потребителям в Прибайкальском РЭС. Инв. № 6000922248 | Мероприятия по технологическому присоеденению льготных заявителей (реконстр) | 0 | 0 | 27609.37 | 27609.37 | 0 |  |  | ПУ | Нет | РиМ 489.26 ВК.О с ДД, КМА | 0 | [18 empty] | 1 | j=2 | k=1
ВЭС | 128-ВЭС-2024 от 20.01.2025 | Д№ 1843/24 Рек. Устройство вводов к потребителям в Оёкском РЭС. Инв. № 6000922247 | Мероприятия по технологическому присоеденению льготных заявителей (реконстр) | 0 | 0 | 28538.67 | 28538.67 | 0 |  |  | ПУ | Нет | РиМ 489.26 ВК.О с ДД, КМА | 0 | [18 empty] | 1 | j=2 | k=1
ВЭС | 128-ВЭС-2024 от 20.01.2025 | Д№ 2272/24 Рек.Устройство вводов к потребителям в Прибайкальском РЭС. Инв. № 6000922248 | Мероприятия по технологическому присоеденению льготных заявителей (реконстр) | 0 | 0 | 29380.89 | 29380.89 | 0 |  |  | ПУ | Нет | РиМ 489.26 ВК.О с ДД, КМА | 0 | [18 empty] | 1 | j=2 | k=1
ВЭС | 128-ВЭС-2024 от 20.01.2025 | Д№ 2343/24 Рек. Устройство вводов к потребителям в Оёкском РЭС. Инв. № 6000922247 | Мероприятия по технологическому присоеденению льготных заявителей (реконстр) | 0 | 31410.01 | 0 | 31410.01 | 0 |  |  | ПУ | Нет | РиМ 489.26 ВК.О с ДД, КМА | 0 | [18 empty] | 1 | j=2 | k=1
ВЭС | 128-ВЭС-2024 от 20.01.2025 | Д№ 2206/22 Рек. Устройство вводов к потребителям в Оёкском РЭС. Инв. № 6000922247 | Мероприятия по технологическому присоеденению льготных заявителей (реконстр) | 0 | 0 | 26388.67 | 26388.67 | 0 |  |  | ПУ | Нет | РиМ 489.26 ВК.О с ДД, КМА | 0 | [18 empty] | 1 | j=2 | k=1
ВЭС | 128-ВЭС-2024 от 20.01.2025 | Д№ 2189/22 Рек.Устройство вводов к потребителям в Прибайкальском РЭС. Инв. № 6000922248 | Мероприятия по технологическому присоеденению льготных заявителей (реконстр) | 0 | 0 | 26410.25 | 26410.25 | 0 |  |  | ПУ | Нет | РиМ 489.26 ВК.О с ДД, КМА | 0 | [18 empty] | 1 | j=2 | k=1
ВЭС | 128-ВЭС-2024 от 20.01.2025 | Д№ 2230/22 Рек.Устройство вводов к потребителям в Баяндаевском РЭС. Инв. № 6000922296 | Мероприятия по технологическому присоеденению льготных заявителей (реконстр) | 0 | 0 | 48370.75 | 48370.75 | 0 |  |  | ПУ | Нет | РиМ 489.30 ВК.О | 0 | [18 empty] | 1 | j=2 | k=2
ВЭС | 128-ВЭС-2024 от 20.01.2025 | Д№ 1666/22 Рек.Устройство вводов к потребителям в Баяндаевском РЭС. Инв. № 6000922296 | Мероприятия по технологическому присоеденению льготных заявителей (реконстр) | 0 | 29044.81 | 0 | 29044.81 | 0 |  |  | ПУ | Нет | МИРТЕК-32-РУ-SP31-A1R1-230-5-100A-T-RF433/1-HKMOQ1V3 в комплекте с МИРТ-830(прямое подкл) | 0 | [18 empty] | 1 | j=2 | k=1
ВЭС | 128-ВЭС-2024 от 20.01.2025 | Д№ 1656/22 Рек.Устройство вводов к потребителям в Баяндаевском РЭС. Инв. № 6000922296 | Мероприятия по технологическому присоеденению льготных заявителей (реконстр) | 0 | 0 | 20124.02 | 20124.02 | 0 |  |  | ПУ | Нет | Меркурий 238 АRT-02 (D)POWF04 3-фазный | 0 | [18 empty] | 1 | j=2 | k=2
ВЭС | 128-ВЭС-2024 от 20.01.2025 | Д№ 1833/22 Рек.Устройство вводов к потребителям в Баяндаевском РЭС. Инв. № 6000922296 | Мероприятия по технологическому присоеденению льготных заявителей (реконстр) | 0 | 0 | 20124.02 | 20124.02 | 0 |  |  | ПУ | Нет | Меркурий 238 АRT-02 (D)POWF04 3-фазный | 0 | [18 empty] | 1 | j=2 | k=2
ВЭС | 128-ВЭС-2024 от 20.01.2025 | Д№ 1834/22 Рек.Устройство вводов к потребителям в Баяндаевском РЭС. Инв. № 6000922296 | Мероприятия по технологическому присоеденению льготных заявителей (реконстр) | 0 | 0 | 20124.02 | 20124.02 | 0 |  |  | ПУ | Нет | Меркурий 238 АRT-02 (D)POWF04 3-фазный | 0 | [18 empty] | 1 | j=2 | k=2
ВЭС | 128-ВЭС-2024 от 20.01.2025 | Д№ 1836/22 Рек.Устройство вводов к потребителям в Баяндаевском РЭС. Инв. № 6000922296 | Мероприятия по технологическому присоеденению льготных заявителей (реконстр) | 0 | 0 | 20124.02 | 20124.02 | 0 |  |  | ПУ | Нет | Меркурий 238 АRT-02 (D)POWF04 3-фазный | 0 | [18 empty] | 1 | j=2 | k=2
ВЭС | 128-ВЭС-2024 от 20.01.2025 | Д№ 1912/22 Рек.Устройство вводов к потребителям в Прибайкальском РЭС. Инв. № 6000922248 | Мероприятия по технологическому присоеденению льготных заявителей (реконстр) | 0 | 0 | 26410.25 | 26410.25 | 0 |  |  | ПУ | Нет | РиМ 489.26 ВК.О с ДД, КМА | 0 | [18 empty] | 1 | j=2 | k=1
ВЭС | 128-ВЭС-2024 от 20.01.2025 | Д№ 1003/22 Рек.Устройство вводов к потребителям в Прибайкальском РЭС. Инв. № 6000922248 | Мероприятия по технологическому присоеденению льготных заявителей (реконстр) | 0 | 0 | 27595.18 | 27595.18 | 0 |  |  | ПУ | Нет | РиМ 489.26 ВК.О с ДД, КМА | 0 | [18 empty] | 1 | j=2 | k=1
ВЭС | 128-ВЭС-2024 от 20.01.2025 | Д№ 1004/22 Рек.Устройство вводов к потребителям в Прибайкальском РЭС. Инв. № 6000922248 | Мероприятия по технологическому присоеденению льготных заявителей (реконстр) | 0 | 0 | 27595.18 | 27595.18 | 0 |  |  | ПУ | Нет | РиМ 489.26 ВК.О с ДД, КМА | 0 | [18 empty] | 1 | j=2 | k=1
ВЭС | 128-ВЭС-2024 от 20.01.2025 | Д№ 1011/22 Рек.Устройство вводов к потребителям в Баяндаевском РЭС. Инв. № 6000922296 | Мероприятия по технологическому присоеденению льготных заявителей (реконстр) | 0 | 29044.81 | 0 | 29044.81 | 0 |  |  | ПУ | Нет | МИРТЕК-32-РУ-SP31-A1R1-230-5-100A-T-RF433/1-HKMOQ1V3 в комплекте с МИРТ-830(прямое подкл) | 0 | [18 empty] | 1 | j=2 | k=1
ВЭС | 128-ВЭС-2024 от 20.01.2025 | Д№ 1005/22 Рек.Устройство вводов к потребителям в Прибайкальском РЭС. Инв. № 6000922248 | Мероприятия по технологическому присоеденению льготных заявителей (реконстр) | 0 | 0 | 27595.18 | 27595.18 | 0 |  |  | ПУ | Нет | РиМ 489.26 ВК.О с ДД, КМА | 0 | [18 empty] | 1 | j=2 | k=1
ВЭС | 128-ВЭС-2024 от 20.01.2025 | Д№ 1006/22 Рек.Устройство вводов к потребителям в Прибайкальском РЭС. Инв. № 6000922248 | Мероприятия по технологическому присоеденению льготных заявителей (реконстр) | 0 | 0 | 27595.18 | 27595.18 | 0 |  |  | ПУ | Нет | РиМ 489.26 ВК.О с ДД, КМА | 0 | [18 empty] | 1 | j=2 | k=1
ВЭС | 128-ВЭС-2024 от 20.01.2025 | Д№ 1007/22 Рек.Устройство вводов к потребителям в Прибайкальском РЭС. Инв. № 6000922248 | Мероприятия по технологическому присоеденению льготных заявителей (реконстр) | 0 | 0 | 27595.18 | 27595.18 | 0 |  |  | ПУ | Нет | РиМ 489.26 ВК.О с ДД, КМА | 0 | [18 empty] | 1 | j=2 | k=1
ВЭС | 128-ВЭС-2024 от 20.01.2025 | Д№ 1337/22 Рек. Устройство вводов к потребителям в Оёкском РЭС. Инв. № 6000922247 | Мероприятия по технологическому присоеденению льготных заявителей (реконстр) | 0 | 26753.65 | 0 | 26753.65 | 0 |  |  | ПУ | Нет | РиМ 489.26 ВК.О с ДД, КМА | 0 | [18 empty] | 1 | j=2 | k=1
ВЭС | 128-ВЭС-2024 от 20.01.2025 | Д№ 1241/22 Рек. Устройство вводов к потребителям в Оёкском РЭС. Инв. № 6000922247 | Мероприятия по технологическому присоеденению льготных заявителей (реконстр) | 0 | 0 | 26608.59 | 26608.59 | 0 |  |  | ПУ | Нет | РиМ 489.26 ВК.О с ДД, КМА | 0 | [18 empty] | 1 | j=2 | k=1
ВЭС | 128-ВЭС-2024 от 20.01.2025 | Д№ 1440/22 Рек.Устройство вводов к потребителям в Прибайкальском РЭС. Инв. № 6000922248 | Мероприятия по технологическому присоеденению льготных заявителей (реконстр) | 0 | 27247.6 | 0 | 27247.6 | 0 |  |  | ПУ | Нет | РиМ 489.26 ВК.О с ДД, КМА | 0 | [18 empty] | 1 | j=2 | k=1
ВЭС | 128-ВЭС-2024 от 20.01.2025 | Д№ 1566/22 Рек. Устройство вводов к потребителям в Оёкском РЭС. Инв. № 6000922247 | Мероприятия по технологическому присоеденению льготных заявителей (реконстр) | 0 | 26753.65 | 0 | 26753.65 | 0 |  |  | ПУ | Нет | РиМ 489.26 ВК.О с ДД, КМА | 0 | [18 empty] | 1 | j=2 | k=1
ВЭС | 128-ВЭС-2024 от 20.01.2025 | Д№ 5134/21 Рек.Устройство вводов к потребителям в Осинском РЭС. Инв. № 6000922283 | Мероприятия по технологическому присоеденению льготных заявителей (реконстр) | 0 | 0 | 30974.49 | 30974.49 | 0 |  |  | ПУ | Нет | МИРТЕК-32-РУ-SP31-A1R1-230-5-100A-T-RF433/1-HKMOQ1V3 в комплекте с МИРТ-830(прямое подкл) | 0 | [18 empty] | 1 | j=2 | k=1
ВЭС | 128-ВЭС-2024 от 20.01.2025 | Д№ 5059/21 Рек.Устройство вводов к потребителям в Прибайкальском РЭС. Инв. № 6000922248 | Мероприятия по технологическому присоеденению льготных заявителей (реконстр) | 0 | 0 | 16512.09 | 16512.09 | 0 |  |  | ПУ | Нет | РиМ 189.26 ВК.O с ДД, КМА | 0 | [18 empty] | 1 | j=1 | k=1
ВЭС | 128-ВЭС-2024 от 20.01.2025 | Д№ 5194/21 Рек. Устройство вводов к потребителям в Оёкском РЭС. Инв. № 6000922247 | Мероприятия по технологическому присоеденению льготных заявителей (реконстр) | 0 | 0 | 51395.43 | 51395.43 | 0 |  |  | ПУ | Нет | РиМ 489.30 ВК.О | 0 | [18 empty] | 1 | j=2 | k=2
ВЭС | 128-ВЭС-2024 от 20.01.2025 | Д№ 5199/21 Рек. Устройство вводов к потребителям в Оёкском РЭС. Инв. № 6000922247 | Мероприятия по технологическому присоеденению льготных заявителей (реконстр) | 0 | 27852.77 | 0 | 27852.77 | 0 |  |  | ПУ | Нет | РиМ 489.26 ВК.О с ДД, КМА | 0 | [18 empty] | 1 | j=2 | k=1
ВЭС | 128-ВЭС-2024 от 20.01.2025 | Д№ 4735/21 Рек.Устройство вводов к потребителям в Прибайкальском РЭС. Инв. № 6000922248 | Мероприятия по технологическому присоеденению льготных заявителей (реконстр) | 0 | 0 | 27595.18 | 27595.18 | 0 |  |  | ПУ | Нет | РиМ 489.26 ВК.О с ДД, КМА | 0 | [18 empty] | 1 | j=2 | k=1
ВЭС | 128-ВЭС-2024 от 20.01.2025 | Д№ 5254/21 Рек.Устройство вводов к потребителям в Баяндаевском РЭС. Инв. № 6000922296 | Мероприятия по технологическому присоеденению льготных заявителей (реконстр) | 0 | 29044.82 | 0 | 29044.82 | 0 |  |  | ПУ | Нет | МИРТЕК-32-РУ-SP31-A1R1-230-5-100A-T-RF433/1-HKMOQ1V3 в комплекте с МИРТ-830(прямое подкл) | 0 | [18 empty] | 1 | j=2 | k=1
ВЭС | 128-ВЭС-2024 от 20.01.2025 | Д№ 5324/21 Рек.Устройство вводов к потребителям в Осинском РЭС. Инв. № 6000922283 | Мероприятия по технологическому присоеденению льготных заявителей (реконстр) | 0 | 28233.97 | 0 | 28233.97 | 0 |  |  | ПУ | Нет | МИРТЕК-32-РУ-SP31-A1R1-230-5-100A-T-RF433/1-HKMOQ1V3 в комплекте с МИРТ-830(прямое подкл) | 0 | [18 empty] | 1 | j=2 | k=1
ВЭС | 128-ВЭС-2024 от 20.01.2025 | Д№ 5586/21 Рек.Устройство вводов к потребителям в Осинском РЭС. Инв. № 6000922283 | Мероприятия по технологическому присоеденению льготных заявителей (реконстр) | 0 | 0 | 29798.13 | 29798.13 | 0 |  |  | ПУ | Нет | МИРТЕК-32-РУ-SP31-A1R1-230-5-100A-T-RF433/1-HKMOQ1V3 в комплекте с МИРТ-830(прямое подкл) | 0 | [18 empty] | 1 | j=2 | k=1
ВЭС | 128-ВЭС-2024 от 20.01.2025 | Д№ 6713/21 Рек.Устройство вводов к потребителям в Прибайкальском РЭС. Инв. № 6000922248 | Мероприятия по технологическому присоеденению льготных заявителей (реконстр) | 0 | 0 | 27595.18 | 27595.18 | 0 |  |  | ПУ | Нет | РиМ 489.26 ВК.О с ДД, КМА | 0 | [18 empty] | 1 | j=2 | k=1
ВЭС | 128-ВЭС-2024 от 20.01.2025 | Д№ 6731/21 Рек.Устройство вводов к потребителям в Прибайкальском РЭС. Инв. № 6000922248 | Мероприятия по технологическому присоеденению льготных заявителей (реконстр) | 0 | 26612.23 | 0 | 26612.23 | 0 |  |  | ПУ | Нет | РиМ 489.26 ВК.О с ДД, КМА | 0 | [18 empty] | 1 | j=2 | k=1
ВЭС | 128-ВЭС-2024 от 20.01.2025 | Д№ 6822/21 Рек. Устройство вводов к потребителям в Оёкском РЭС. Инв. № 6000922247 | Мероприятия по технологическому присоеденению льготных заявителей (реконстр) | 0 | 26753.65 | 0 | 26753.65 | 0 |  |  | ПУ | Нет | РиМ 489.26 ВК.О с ДД, КМА | 0 | [18 empty] | 1 | j=2 | k=1
ВЭС | 128-ВЭС-2024 от 20.01.2025 | Д№ 6854/21 Рек. Устройство вводов к потребителям в Оёкском РЭС. Инв. № 6000922247 | Мероприятия по технологическому присоеденению льготных заявителей (реконстр) | 0 | 0 | 26885.42 | 26885.42 | 0 |  |  | ПУ | Нет | РиМ 489.26 ВК.О с ДД, КМА | 0 | [18 empty] | 1 | j=2 | k=1
ВЭС | 128-ВЭС-2024 от 20.01.2025 | Д№ 6447/21 Рек. Устройство вводов к потребителям в Оёкском РЭС. Инв. № 6000922247 | Мероприятия по технологическому присоеденению льготных заявителей (реконстр) | 31410.01 | 0 | 0 | 31410.01 | 0 |  | Строительство ВЛ 0,4 кВ;Строительство КТП 10/0,4 кВ;Строительство ВЛ 10 кВ; | ПУ | Нет | РиМ 489.26 ВК.О с ДД, КМА | 0 | [18 empty] | 1 | j=2 | k=1
ВЭС | 128-ВЭС-2024 от 20.01.2025 | Д№ 6444/21 Рек.Устройство вводов к потребителям в Прибайкальском РЭС. Инв. № 6000922248 | Мероприятия по технологическому присоеденению льготных заявителей (реконстр) | 0 | 20697.7 | 0 | 20697.7 | 0 |  |  | ПУ | Нет | Меркурий 238 АRT-02 (D)POWF04 3-фазный | 0 | [18 empty] | 1 | j=2 | k=2
ВЭС | 128-ВЭС-2024 от 20.01.2025 | Д№ 6505/21 Рек. Устройство вводов к потребителям в Оёкском РЭС. Инв. № 6000922247 | Мероприятия по технологическому присоеденению льготных заявителей (реконстр) | 0 | 0 | 26885.42 | 26885.42 | 0 |  |  | ПУ | Нет | РиМ 489.26 ВК.О с ДД, КМА | 0 | [18 empty] | 1 | j=2 | k=1
ВЭС | 128-ВЭС-2024 от 20.01.2025 | Д№ 6508/21 Рек. Устройство вводов к потребителям в Оёкском РЭС. Инв. № 6000922247 | Мероприятия по технологическому присоеденению льготных заявителей (реконстр) | 27274.13 | 0 | 0 | 27274.13 | 0 |  | Строительство ВЛ 0,4 кВ.; | ПУ | Нет | РиМ 489.26 ВК.О с ДД, КМА | 0 | [18 empty] | 1 | j=2 | k=1
ВЭС | 128-ВЭС-2024 от 20.01.2025 | Д№ 6513/21 Рек.Устройство вводов к потребителям в Осинском РЭС. Инв. № 6000922283 | Мероприятия по технологическому присоеденению льготных заявителей (реконстр) | 0 | 20943.57 | 0 | 20943.57 | 0 |  |  | ПУ | Нет | Меркурий 238 АRT-02 (D)POWF04 3-фазный | 0 | [18 empty] | 1 | j=2 | k=2
ВЭС | 128-ВЭС-2024 от 20.01.2025 | Д№ 6519/21 Рек.Устройство вводов к потребителям в Осинском РЭС. Инв. № 6000922283 | Мероприятия по технологическому присоеденению льготных заявителей (реконстр) | 0 | 0 | 29798.21 | 29798.21 | 0 |  |  | ПУ | Нет | МИРТЕК-32-РУ-SP31-A1R1-230-5-100A-T-RF433/1-HKMOQ1V3 в комплекте с МИРТ-830(прямое подкл) | 0 | [18 empty] | 1 | j=2 | k=1
ВЭС | 128-ВЭС-2024 от 20.01.2025 | Д№ 6562/21 Рек.Устройство вводов к потребителям в Осинском РЭС. Инв. № 6000922283 | Мероприятия по технологическому присоеденению льготных заявителей (реконстр) | 0 | 29332.15 | 0 | 29332.15 | 0 |  |  | ПУ | Нет | МИРТЕК-32-РУ-SP31-A1R1-230-5-100A-T-RF433/1-HKMOQ1V3 в комплекте с МИРТ-830(прямое подкл) | 0 | [18 empty] | 1 | j=2 | k=1
ВЭС | 128-ВЭС-2024 от 20.01.2025 | Д№ 5753/21 Рек. Устройство вводов к потребителям в Оёкском РЭС. Инв. № 6000922247 | Мероприятия по технологическому присоеденению льготных заявителей (реконстр) | 0 | 0 | 26388.67 | 26388.67 | 0 |  |  | ПУ | Нет | РиМ 489.26 ВК.О с ДД, КМА | 0 | [18 empty] | 1 | j=2 | k=1
ВЭС | 128-ВЭС-2024 от 20.01.2025 | Д№ 6189/21 Рек. Устройство вводов к потребителям в Оёкском РЭС. Инв. № 6000922247 | Мероприятия по технологическому присоеденению льготных заявителей (реконстр) | 0 | 0 | 26608.59 | 26608.59 | 0 |  |  | ПУ | Нет | РиМ 489.26 ВК.О с ДД, КМА | 0 | [18 empty] | 1 | j=2 | k=1
ВЭС | 128-ВЭС-2024 от 20.01.2025 | Д№ 6225/21 Рек.Устройство вводов к потребителям в Прибайкальском РЭС. Инв. № 6000922248 | Мероприятия по технологическому присоеденению льготных заявителей (реконстр) | 0 | 0 | 26774.14 | 26774.14 | 0 |  |  | ПУ | Нет | РиМ 489.26 ВК.О с ДД, КМА | 0 | [18 empty] | 1 | j=2 | k=1
ВЭС | 128-ВЭС-2024 от 20.01.2025 | Д№ 5935/21 Рек.Устройство вводов к потребителям в Прибайкальском РЭС. Инв. № 6000922248 | Мероприятия по технологическому присоеденению льготных заявителей (реконстр) | 0 | 0 | 27595.18 | 27595.18 | 0 |  |  | ПУ | Нет | РиМ 489.26 ВК.О с ДД, КМА | 0 | [18 empty] | 1 | j=2 | k=1
ВЭС | 128-ВЭС-2024 от 20.01.2025 | Д№ 5871/21 Рек. Устройство вводов к потребителям в Оёкском РЭС. Инв. № 6000922247 | Мероприятия по технологическому присоеденению льготных заявителей (реконстр) | 0 | 0 | 26548.57 | 26548.57 | 0 |  |  | ПУ | Нет | РиМ 489.26 ВК.О с ДД, КМА | 0 | [18 empty] | 1 | j=2 | k=1
ВЭС | 128-ВЭС-2024 от 20.01.2025 | Д№ 156/22 Рек. Устройство вводов к потребителям в Оёкском РЭС. Инв. № 6000922247 | Мероприятия по технологическому присоеденению льготных заявителей (реконстр) | 0 | 0 | 26608.59 | 26608.59 | 0 |  |  | ПУ | Нет | РиМ 489.26 ВК.О с ДД, КМА | 0 | [18 empty] | 1 | j=2 | k=1
ВЭС | 128-ВЭС-2024 от 20.01.2025 | Д№ 7197/21 Рек.Устройство вводов к потребителям в Прибайкальском РЭС. Инв. № 6000922248 | Мероприятия по технологическому присоеденению льготных заявителей (реконстр) | 0 | 26612.23 | 0 | 26612.23 | 0 |  |  | ПУ | Нет | РиМ 489.26 ВК.О с ДД, КМА | 0 | [18 empty] | 1 | j=2 | k=1
ВЭС | 128-ВЭС-2024 от 20.01.2025 | Д№ 268/22 Рек.Устройство вводов к потребителям в Прибайкальском РЭС. Инв. № 6000922248 | Мероприятия по технологическому присоеденению льготных заявителей (реконстр) | 0 | 0 | 26410.25 | 26410.25 | 0 |  |  | ПУ | Нет | РиМ 489.26 ВК.О с ДД, КМА | 0 | [18 empty] | 1 | j=2 | k=1
ВЭС | 128-ВЭС-2024 от 20.01.2025 | Д№ 183/22 Рек.Устройство вводов к потребителям в Баяндаевском РЭС. Инв. № 6000922296 | Мероприятия по технологическому присоеденению льготных заявителей (реконстр) | 0 | 29044.82 | 0 | 29044.82 | 0 |  |  | ПУ | Нет | МИРТЕК-32-РУ-SP31-A1R1-230-5-100A-T-RF433/1-HKMOQ1V3 в комплекте с МИРТ-830(прямое подкл) | 0 | [18 empty] | 1 | j=2 | k=1
ВЭС | 128-ВЭС-2024 от 20.01.2025 | Д№ 138/22 Рек. Устройство вводов к потребителям в Оёкском РЭС. Инв. № 6000922247 | Мероприятия по технологическому присоеденению льготных заявителей (реконстр) | 0 | 26753.65 | 0 | 26753.65 | 0 |  |  | ПУ | Нет | РиМ 489.26 ВК.О с ДД, КМА | 0 | [18 empty] | 1 | j=2 | k=1
ВЭС | 128-ВЭС-2024 от 20.01.2025 | Д№ 31/22 Рек.Устройство вводов к потребителям в Прибайкальском РЭС. Инв. № 6000922248 | Мероприятия по технологическому присоеденению льготных заявителей (реконстр) | 0 | 0 | 26410.25 | 26410.25 | 0 |  |  | ПУ | Нет | РиМ 489.26 ВК.О с ДД, КМА | 0 | [18 empty] | 1 | j=2 | k=1
ВЭС | 128-ВЭС-2024 от 20.01.2025 | Д№ 6938/21 Рек.Устройство вводов к потребителям в Осинском РЭС. Инв. № 6000922283 | Мероприятия по технологическому присоеденению льготных заявителей (реконстр) | 0 | 0 | 30974.49 | 30974.49 | 0 |  |  | ПУ | Нет | МИРТЕК-32-РУ-SP31-A1R1-230-5-100A-T-RF433/1-HKMOQ1V3 в комплекте с МИРТ-830(прямое подкл) | 0 | [18 empty] | 1 | j=2 | k=1
ВЭС | 128-ВЭС-2024 от 20.01.2025 | Д№ 6947/21 Рек. Устройство вводов к потребителям в Оёкском РЭС. Инв. № 6000922247 | Мероприятия по технологическому присоеденению льготных заявителей (реконстр) | 0 | 0 | 26388.67 | 26388.67 | 0 |  |  | ПУ | Нет | РиМ 489.26 ВК.О с ДД, КМА | 0 | [18 empty] | 1 | j=2 | k=1
ВЭС | 128-ВЭС-2024 от 20.01.2025 | Д№ 6961/21 Рек.Устройство вводов к потребителям в Прибайкальском РЭС. Инв. № 6000922248 | Мероприятия по технологическому присоеденению льготных заявителей (реконстр) | 26971.11 | 0 | 0 | 26971.11 | 0 |  | Строительство ВЛ 0,4 кВ;Строительство КТП 10/0,4 кВ; | ПУ | Нет | РиМ 489.26 ВК.О с ДД, КМА | 0 | [18 empty] | 1 | j=2 | k=1
ВЭС | 128-ВЭС-2024 от 20.01.2025 | Д№ 524/22 Рек.Устройство вводов к потребителям в Прибайкальском РЭС. Инв. № 6000922248 | Мероприятия по технологическому присоеденению льготных заявителей (реконстр) | 0 | 0 | 27595.18 | 27595.18 | 0 |  |  | ПУ | Нет | РиМ 489.26 ВК.О с ДД, КМА | 0 | [18 empty] | 1 | j=2 | k=1
ВЭС | 128-ВЭС-2024 от 20.01.2025 | Д№ 527/22 Рек. Устройство вводов к потребителям в Оёкском РЭС. Инв. № 6000922247 | Мероприятия по технологическому присоеденению льготных заявителей (реконстр) | 0 | 0 | 26548.57 | 26548.57 | 0 |  |  | ПУ | Нет | РиМ 489.26 ВК.О с ДД, КМА | 0 | [18 empty] | 1 | j=2 | k=1
ВЭС | 128-ВЭС-2024 от 20.01.2025 | Д№ 589/22 Рек. Устройство вводов к потребителям в Оёкском РЭС. Инв. № 6000922247 | Мероприятия по технологическому присоеденению льготных заявителей (реконстр) | 0 | 26753.65 | 0 | 26753.65 | 0 |  |  | ПУ | Нет | РиМ 489.26 ВК.О с ДД, КМА | 0 | [18 empty] | 1 | j=2 | k=1
ВЭС | 128-ВЭС-2024 от 20.01.2025 | Д№ 739/22 Рек. Устройство вводов к потребителям в Оёкском РЭС. Инв. № 6000922247 | Мероприятия по технологическому присоеденению льготных заявителей (реконстр) | 0 | 0 | 50188.44 | 50188.44 | 0 |  |  | ПУ | Нет | РиМ 489.30 ВК.О | 0 | [18 empty] | 1 | j=2 | k=2
ВЭС | 128-ВЭС-2024 от 20.01.2025 | Д№ 843/22 Рек.Устройство вводов к потребителям в Прибайкальском РЭС. Инв. № 6000922248 | Мероприятия по технологическому присоеденению льготных заявителей (реконстр) | 0 | 0 | 32092.86 | 32092.86 | 0 |  |  | ПУ | Нет | РиМ 489.30 ВК.О | 0 | [18 empty] | 1 | j=2 | k=2
ВЭС | 128-ВЭС-2024 от 20.01.2025 | Д№ 708/22 Рек.Устройство вводов к потребителям в Прибайкальском РЭС. Инв. № 6000922248 | Мероприятия по технологическому присоеденению льготных заявителей (реконстр) | 0 | 0 | 27595.18 | 27595.18 | 0 |  |  | ПУ | Нет | РиМ 489.26 ВК.О с ДД, КМА | 0 | [18 empty] | 1 | j=2 | k=1
ВЭС | 128-ВЭС-2024 от 20.01.2025 | Д№ 722/22 Рек.Устройство вводов к потребителям в Осинском РЭС. Инв. № 6000922283 | Мероприятия по технологическому присоеденению льготных заявителей (реконстр) | 0 | 22041.83 | 0 | 22041.83 | 0 |  |  | ПУ | Нет | Меркурий 238 АRT-02 (D)POWF04 3-фазный | 0 | [18 empty] | 1 | j=2 | k=2
ВЭС | 128-ВЭС-2024 от 20.01.2025 | Д№ 694/22 Рек.Устройство вводов к потребителям в Прибайкальском РЭС. Инв. № 6000922248 | Мероприятия по технологическому присоеденению льготных заявителей (реконстр) | 0 | 0 | 27595.18 | 27595.18 | 0 |  |  | ПУ | Нет | РиМ 489.26 ВК.О с ДД, КМА | 0 | [18 empty] | 1 | j=2 | k=1
ВЭС | 128-ВЭС-2024 от 20.01.2025 | Д№ 695/22 Рек.Устройство вводов к потребителям в Прибайкальском РЭС. Инв. № 6000922248 | Мероприятия по технологическому присоеденению льготных заявителей (реконстр) | 0 | 0 | 27595.18 | 27595.18 | 0 |  |  | ПУ | Нет | РиМ 489.26 ВК.О с ДД, КМА | 0 | [18 empty] | 1 | j=2 | k=1
ВЭС | 128-ВЭС-2024 от 20.01.2025 | Д№ 696/22 Рек.Устройство вводов к потребителям в Прибайкальском РЭС. Инв. № 6000922248 | Мероприятия по технологическому присоеденению льготных заявителей (реконстр) | 0 | 0 | 27595.18 | 27595.18 | 0 |  |  | ПУ | Нет | РиМ 489.26 ВК.О с ДД, КМА | 0 | [18 empty] | 1 | j=2 | k=1
ВЭС | 128-ВЭС-2024 от 20.01.2025 | Д№ 697/22 Рек.Устройство вводов к потребителям в Прибайкальском РЭС. Инв. № 6000922248 | Мероприятия по технологическому присоеденению льготных заявителей (реконстр) | 0 | 0 | 27595.18 | 27595.18 | 0 |  |  | ПУ | Нет | РиМ 489.26 ВК.О с ДД, КМА | 0 | [18 empty] | 1 | j=2 | k=1
ВЭС | 128-ВЭС-2024 от 20.01.2025 | Д№ 613/22 Рек.Устройство вводов к потребителям в Осинском РЭС. Инв. № 6000922283 | Мероприятия по технологическому присоеденению льготных заявителей (реконстр) | 0 | 28407.15 | 0 | 28407.15 | 0 |  |  | ПУ | Нет | РиМ 489.26 ВК.О с ДД, КМА | 0 | [18 empty] | 1 | j=2 | k=1
ВЭС | 128-ВЭС-2024 от 20.01.2025 | Д№ 622/22 Рек.Устройство вводов к потребителям в Осинском РЭС. Инв. № 6000922283 | Мероприятия по технологическому присоеденению льготных заявителей (реконстр) | 0 | 29332.15 | 0 | 29332.15 | 0 |  |  | ПУ | Нет | МИРТЕК-32-РУ-SP31-A1R1-230-5-100A-T-RF433/1-HKMOQ1V3 в комплекте с МИРТ-830(прямое подкл) | 0 | [18 empty] | 1 | j=2 | k=1
ВЭС | 128-ВЭС-2024 от 20.01.2025 | Д№ 639/22 Рек.Устройство вводов к потребителям в Осинском РЭС. Инв. № 6000922283 | Мероприятия по технологическому присоеденению льготных заявителей (реконстр) | 27308.97 | 0 | 0 | 27308.97 | 0 |  | Строительство ВЛ 0,4 кВ.;Строительство КТП 10/0,4 кВ.; | ПУ | Нет | РиМ 489.26 ВК.О с ДД, КМА | 0 | [18 empty] | 1 | j=2 | k=1
ВЭС | 128-ВЭС-2024 от 20.01.2025 | Д№ 675/22 Рек.Устройство вводов к потребителям в Прибайкальском РЭС. Инв. № 6000922248 | Мероприятия по технологическому присоеденению льготных заявителей (реконстр) | 0 | 0 | 27595.18 | 27595.18 | 0 |  |  | ПУ | Нет | РиМ 489.26 ВК.О с ДД, КМА | 0 | [18 empty] | 1 | j=2 | k=1
ВЭС | 128-ВЭС-2024 от 20.01.2025 | Д№ 4467/13 Рек. Устройство вводов к потребителям в Оёкском РЭС. Инв. № 6000922247 | Мероприятия по технологическому присоеденению льготных заявителей (реконстр) | 27274.13 | 0 | 0 | 27274.13 | 0 |  | Строительство ВЛ 10 кВ.;Строительство КТП 10/0,4 кВ.;Строительство ВЛ 0,4 кВ.; | ПУ | Нет | РиМ 489.26 ВК.О с ДД, КМА | 0 | [18 empty] | 1 | j=2 | k=1
ВЭС | 128-ВЭС-2024 от 20.01.2025 | Д№ 1374/16 Рек.Устройство вводов к потребителям в Баяндаевском РЭС. Инв. № 6000922296 | Мероприятия по технологическому присоеденению льготных заявителей (реконстр) | 0 | 0 | 20124.02 | 20124.02 | 0 |  |  | ПУ | Нет | Меркурий 238 АRT-02 (D)POWF04 3-фазный | 0 | [18 empty] | 1 | j=2 | k=2
ВЭС | 128-ВЭС-2024 от 20.01.2025 | Д№ 1959/16 Рек.Устройство вводов к потребителям в Баяндаевском РЭС. Инв. № 6000922296 | Мероприятия по технологическому присоеденению льготных заявителей (реконстр) | 0 | 0 | 27019.15 | 27019.15 | 0 |  |  | ПУ | Нет | РиМ 489.26 ВК.О с ДД, КМА | 0 | [18 empty] | 1 | j=2 | k=1
ВЭС | 128-ВЭС-2024 от 20.01.2025 | Д№ 4267/13 Рек. Устройство вводов к потребителям в Оёкском РЭС. Инв. № 6000922247 | Мероприятия по технологическому присоеденению льготных заявителей (реконстр) | 0 | 0 | 26548.57 | 26548.57 | 0 |  |  | ПУ | Нет | РиМ 489.26 ВК.О с ДД, КМА | 0 | [18 empty] | 1 | j=2 | k=1
ВЭС | 128-ВЭС-2024 от 20.01.2025 | Д№ 168/19 Рек.Устройство вводов к потребителям в Баяндаевском РЭС. Инв. № 6000922296 | Мероприятия по технологическому присоеденению льготных заявителей (реконстр) | 0 | 0 | 20124.02 | 20124.02 | 0 |  |  | ПУ | Нет | Меркурий 238 АRT-02 (D)POWF04 3-фазный | 0 | [18 empty] | 1 | j=2 | k=2
ВЭС | 128-ВЭС-2024 от 20.01.2025 | Д№ 547/19 Рек.Устройство вводов к потребителям в Прибайкальском РЭС. Инв. № 6000922248 | Мероприятия по технологическому присоеденению льготных заявителей (реконстр) | 0 | 0 | 51022.24 | 51022.24 | 0 |  |  | ПУ | Нет | РиМ 489.30 ВК.О | 0 | [18 empty] | 1 | j=2 | k=2
ВЭС | 128-ВЭС-2024 от 20.01.2025 | Д№ 875/19 Рек. Устройство вводов к потребителям в Оёкском РЭС. Инв. № 6000922247 | Мероприятия по технологическому присоеденению льготных заявителей (реконстр) | 0 | 0 | 51395.43 | 51395.43 | 0 |  |  | ПУ | Нет | РиМ 489.30 ВК.О | 0 | [18 empty] | 1 | j=2 | k=2
ВЭС | 128-ВЭС-2024 от 20.01.2025 | Д№ 2228/19 Рек. Устройство вводов к потребителям в Оёкском РЭС. Инв. № 6000922247 | Мероприятия по технологическому присоеденению льготных заявителей (реконстр) | 0 | 26753.65 | 0 | 26753.65 | 0 |  |  | ПУ | Нет | РиМ 489.26 ВК.О с ДД, КМА | 0 | [18 empty] | 1 | j=2 | k=1
ВЭС | 128-ВЭС-2024 от 20.01.2025 | Д№ 2916/19 Рек. Устройство вводов к потребителям в Оёкском РЭС. Инв. № 6000922247 | Мероприятия по технологическому присоеденению льготных заявителей (реконстр) | 0 | 0 | 50188.44 | 50188.44 | 0 |  |  | ПУ | Нет | РиМ 489.30 ВК.О | 0 | [18 empty] | 1 | j=2 | k=2
ВЭС | 128-ВЭС-2024 от 20.01.2025 | Д№ 339/19 Рек. Устройство вводов к потребителям в Оёкском РЭС. Инв. № 6000922247 | Мероприятия по технологическому присоеденению льготных заявителей (реконстр) | 0 | 31410.01 | 0 | 31410.01 | 0 |  |  | ПУ | Нет | РиМ 489.26 ВК.О с ДД, КМА | 0 | [18 empty] | 1 | j=2 | k=1
ВЭС | 128-ВЭС-2024 от 20.01.2025 | Д№ 1201/19 Рек. Устройство вводов к потребителям в Оёкском РЭС. Инв. № 6000922247 | Мероприятия по технологическому присоеденению льготных заявителей (реконстр) | 0 | 0 | 26885.42 | 26885.42 | 0 |  |  | ПУ | Нет | РиМ 489.26 ВК.О с ДД, КМА | 0 | [18 empty] | 1 | j=2 | k=1
ВЭС | 128-ВЭС-2024 от 20.01.2025 | Д№ 1204/19 Рек. Устройство вводов к потребителям в Оёкском РЭС. Инв. № 6000922247 | Мероприятия по технологическому присоеденению льготных заявителей (реконстр) | 0 | 0 | 26885.42 | 26885.42 | 0 |  |  | ПУ | Нет | РиМ 489.26 ВК.О с ДД, КМА | 0 | [18 empty] | 1 | j=2 | k=1
ВЭС | 128-ВЭС-2024 от 20.01.2025 | Д№ 1207/19 Рек. Устройство вводов к потребителям в Оёкском РЭС. Инв. № 6000922247 | Мероприятия по технологическому присоеденению льготных заявителей (реконстр) | 0 | 0 | 26885.42 | 26885.42 | 0 |  |  | ПУ | Нет | РиМ 489.26 ВК.О с ДД, КМА | 0 | [18 empty] | 1 | j=2 | k=1
ВЭС | 128-ВЭС-2024 от 20.01.2025 | Д№ 1206/19 Рек. Устройство вводов к потребителям в Оёкском РЭС. Инв. № 6000922247 | Мероприятия по технологическому присоеденению льготных заявителей (реконстр) | 0 | 0 | 26885.42 | 26885.42 | 0 |  |  | ПУ | Нет | РиМ 489.26 ВК.О с ДД, КМА | 0 | [18 empty] | 1 | j=2 | k=1
ВЭС | 128-ВЭС-2024 от 20.01.2025 | Д№ 1344/18 Рек. Устройство вводов к потребителям в Оёкском РЭС. Инв. № 6000922247 | Мероприятия по технологическому присоеденению льготных заявителей (реконстр) | 0 | 0 | 26885.42 | 26885.42 | 0 |  |  | ПУ | Нет | РиМ 489.26 ВК.О с ДД, КМА | 0 | [18 empty] | 1 | j=2 | k=1
ВЭС | 128-ВЭС-2024 от 20.01.2025 | Д№ 1502/17 Рек.Устройство вводов к потребителям в Баяндаевском РЭС. Инв. № 6000922296 | Мероприятия по технологическому присоеденению льготных заявителей (реконстр) | 0 | 0 | 20124.02 | 20124.02 | 0 |  |  | ПУ | Нет | Меркурий 238 АRT-02 (D)POWF04 3-фазный | 0 | [18 empty] | 1 | j=2 | k=2
ВЭС | 128-ВЭС-2024 от 20.01.2025 | Д№ 1610/17 Рек.Устройство вводов к потребителям в Прибайкальском РЭС. Инв. № 6000922248 | Мероприятия по технологическому присоеденению льготных заявителей (реконстр) | 0 | 27088.93 | 0 | 27088.93 | 0 |  |  | ПУ | Нет | РиМ 489.26 ВК.О с ДД, КМА | 0 | [18 empty] | 1 | j=2 | k=1
ВЭС | 128-ВЭС-2024 от 20.01.2025 | Д№ 3880/21 Рек. Устройство вводов к потребителям в Оёкском РЭС. Инв. № 6000922247 | Мероприятия по технологическому присоеденению льготных заявителей (реконстр) | 27274.13 | 0 | 0 | 27274.13 | 0 |  | Строительство ВЛ 0,4 кВ.;Строительство КТП 10/0,4 кВ.;Строительство ВЛ 10 кВ.; | ПУ | Нет | РиМ 489.26 ВК.О с ДД, КМА | 0 | [18 empty] | 1 | j=2 | k=1
ВЭС | 128-ВЭС-2024 от 20.01.2025 | Д№ 4051/21 Рек. Устройство вводов к потребителям в Оёкском РЭС. Инв. № 6000922247 | Мероприятия по технологическому присоеденению льготных заявителей (реконстр) | 0 | 0 | 26608.59 | 26608.59 | 0 |  |  | ПУ | Нет | РиМ 489.26 ВК.О с ДД, КМА | 0 | [18 empty] | 1 | j=2 | k=1
ВЭС | 128-ВЭС-2024 от 20.01.2025 | Д№ 4035/21 Рек.Устройство вводов к потребителям в Баяндаевском РЭС. Инв. № 6000922296 | Мероприятия по технологическому присоеденению льготных заявителей (реконстр) | 0 | 0 | 20003.59 | 20003.59 | 0 |  |  | ПУ | Нет | Меркурий 238 АRT-02 (D)POWF04 3-фазный | 0 | [18 empty] | 1 | j=2 | k=2
ВЭС | 128-ВЭС-2024 от 20.01.2025 | Д№ 3790/21 Рек. Устройство вводов к потребителям в Оёкском РЭС. Инв. № 6000922247 | Мероприятия по технологическому присоеденению льготных заявителей (реконстр) | 0 | 0 | 26885.42 | 26885.42 | 0 |  |  | ПУ | Нет | РиМ 489.26 ВК.О с ДД, КМА | 0 | [18 empty] | 1 | j=2 | k=1
ВЭС | 128-ВЭС-2024 от 20.01.2025 | Д№ 4298/21 Рек. Устройство вводов к потребителям в Оёкском РЭС. Инв. № 6000922247 | Мероприятия по технологическому присоеденению льготных заявителей (реконстр) | 0 | 0 | 26388.67 | 26388.67 | 0 |  |  | ПУ | Нет | РиМ 489.26 ВК.О с ДД, КМА | 0 | [18 empty] | 1 | j=2 | k=1
ВЭС | 128-ВЭС-2024 от 20.01.2025 | Д№ 4354/21 Рек.Устройство вводов к потребителям в Прибайкальском РЭС. Инв. № 6000922248 | Мероприятия по технологическому присоеденению льготных заявителей (реконстр) | 0 | 26222.98 | 0 | 26222.98 | 0 |  |  | ПУ | Нет | РиМ 489.26 ВК.О с ДД, КМА | 0 | [18 empty] | 0 | j=2 | k=1
ВЭС | 128-ВЭС-2024 от 20.01.2025 | Д№ 4503/21 Рек.Устройство вводов к потребителям в Осинском РЭС. Инв. № 6000922283 | Мероприятия по технологическому присоеденению льготных заявителей (реконстр) | 29332.15 | 0 | 0 | 29332.15 | 0 |  | Строительство ВЛ 0,4 кВ.; | ПУ | Нет | МИРТЕК-32-РУ-SP31-A1R1-230-5-100A-T-RF433/1-HKMOQ1V3 в комплекте с МИРТ-830(прямое подкл) | 0 | [18 empty] | 1 | j=2 | k=1
ВЭС | 128-ВЭС-2024 от 20.01.2025 | Д№ 3279/21 Рек.Устройство вводов к потребителям в Осинском РЭС. Инв. № 6000922283 | Мероприятия по технологическому присоеденению льготных заявителей (реконстр) | 0 | 0 | 29072.51 | 29072.51 | 0 |  |  | ПУ | Нет | РиМ 489.26 ВК.О с ДД, КМА | 0 | [18 empty] | 1 | j=2 | k=1
ВЭС | 128-ВЭС-2024 от 20.01.2025 | Д№ 3364/21 Рек. Устройство вводов к потребителям в Оёкском РЭС. Инв. № 6000922247 | Мероприятия по технологическому присоеденению льготных заявителей (реконстр) | 0 | 0 | 26608.59 | 26608.59 | 0 |  |  | ПУ | Нет | РиМ 489.26 ВК.О с ДД, КМА | 0 | [18 empty] | 1 | j=2 | k=1
ВЭС | 128-ВЭС-2024 от 20.01.2025 | Д№ 3547/21 Рек.Устройство вводов к потребителям в Прибайкальском РЭС. Инв. № 6000922248 | Мероприятия по технологическому присоеденению льготных заявителей (реконстр) | 0 | 0 | 26668.47 | 26668.47 | 0 |  |  | ПУ | Нет | РиМ 489.26 ВК.О с ДД, КМА | 0 | [18 empty] | 1 | j=2 | k=1
ВЭС | 128-ВЭС-2024 от 20.01.2025 | Д№ 2152/21 Рек.Устройство вводов к потребителям в Осинском РЭС. Инв. № 6000922283 | Мероприятия по технологическому присоеденению льготных заявителей (реконстр) | 0 | 29982.41 | 0 | 29982.41 | 0 |  |  | ПУ | Нет | МИРТЕК-32-РУ-SP31-A1R1-230-5-100A-T-RF433/1-HKMOQ1V3 в комплекте с МИРТ-830(прямое подкл) | 0 | [18 empty] | 1 | j=2 | k=1
ВЭС | 128-ВЭС-2024 от 20.01.2025 | Д№ 2597/21 Рек. Устройство вводов к потребителям в Оёкском РЭС. Инв. № 6000922247 | Мероприятия по технологическому присоеденению льготных заявителей (реконстр) | 0 | 0 | 26388.67 | 26388.67 | 0 |  |  | ПУ | Нет | РиМ 489.26 ВК.О с ДД, КМА | 0 | [18 empty] | 1 | j=2 | k=1
ВЭС | 128-ВЭС-2024 от 20.01.2025 | Д№ 2510/21 Рек.Устройство вводов к потребителям в Осинском РЭС. Инв. № 6000922283 | Мероприятия по технологическому присоеденению льготных заявителей (реконстр) | 0 | 0 | 28843.28 | 28843.28 | 0 |  |  | ПУ | Нет | МИРТЕК-32-РУ-SP31-A1R1-230-5-100A-T-RF433/1-HKMOQ1V3 в комплекте с МИРТ-830(прямое подкл) | 0 | [18 empty] | 1 | j=2 | k=1
ВЭС | 128-ВЭС-2024 от 20.01.2025 | Д№ 1716/21 Рек.Устройство вводов к потребителям в Баяндаевском РЭС. Инв. № 6000922296 | Мероприятия по технологическому присоеденению льготных заявителей (реконстр) | 0 | 0 | 27139.58 | 27139.58 | 0 |  |  | ПУ | Нет | РиМ 489.26 ВК.О с ДД, КМА | 0 | [18 empty] | 1 | j=2 | k=1
ВЭС | 128-ВЭС-2024 от 20.01.2025 | Д№ 1863/21 Рек.Устройство вводов к потребителям в Осинском РЭС. Инв. № 6000922283 | Мероприятия по технологическому присоеденению льготных заявителей (реконстр) | 0 | 0 | 30974.47 | 30974.47 | 0 |  |  | ПУ | Нет | МИРТЕК-32-РУ-SP31-A1R1-230-5-100A-T-RF433/1-HKMOQ1V3 в комплекте с МИРТ-830(прямое подкл) | 0 | [18 empty] | 1 | j=2 | k=1
ВЭС | 128-ВЭС-2024 от 20.01.2025 | Д№ 1321/21 Рек. Устройство вводов к потребителям в Оёкском РЭС. Инв. № 6000922247 | Мероприятия по технологическому присоеденению льготных заявителей (реконстр) | 0 | 0 | 26885.42 | 26885.42 | 0 |  |  | ПУ | Нет | РиМ 489.26 ВК.О с ДД, КМА | 0 | [18 empty] | 1 | j=2 | k=1
ВЭС | 128-ВЭС-2024 от 20.01.2025 | Д№ 1270/21 Рек. Устройство вводов к потребителям в Оёкском РЭС. Инв. № 6000922247 | Мероприятия по технологическому присоеденению льготных заявителей (реконстр) | 0 | 26753.65 | 0 | 26753.65 | 0 |  |  | ПУ | Нет | РиМ 489.26 ВК.О с ДД, КМА | 0 | [18 empty] | 1 | j=2 | k=1
ВЭС | 128-ВЭС-2024 от 20.01.2025 | Д№ 821/21 Рек. Устройство вводов к потребителям в Оёкском РЭС. Инв. № 6000922247 | Мероприятия по технологическому присоеденению льготных заявителей (реконстр) | 0 | 0 | 26885.42 | 26885.42 | 0 |  |  | ПУ | Нет | РиМ 489.26 ВК.О с ДД, КМА | 0 | [18 empty] | 1 | j=2 | k=1
ВЭС | 128-ВЭС-2024 от 20.01.2025 | Д№ 819/21 Рек. Устройство вводов к потребителям в Оёкском РЭС. Инв. № 6000922247 | Мероприятия по технологическому присоеденению льготных заявителей (реконстр) | 0 | 0 | 26885.42 | 26885.42 | 0 |  |  | ПУ | Нет | РиМ 489.26 ВК.О с ДД, КМА | 0 | [18 empty] | 1 | j=2 | k=1
ВЭС | 128-ВЭС-2024 от 20.01.2025 | Д№ 103/20 Рек. Устройство вводов к потребителям в Оёкском РЭС. Инв. № 6000922247 | Мероприятия по технологическому присоеденению льготных заявителей (реконстр) | 0 | 0 | 50188.44 | 50188.44 | 0 |  |  | ПУ | Нет | РиМ 489.26 ВК.О с ДД, КМА | 0 | [18 empty] | 1 | j=2 | k=1
ВЭС | 128-ВЭС-2024 от 20.01.2025 | Д№ 699/20 Рек.Устройство вводов к потребителям в Прибайкальском РЭС. Инв. № 6000922248 | Мероприятия по технологическому присоеденению льготных заявителей (реконстр) | 0 | 0 | 49373.64 | 49373.64 | 0 |  |  | ПУ | Нет | РиМ 489.30 ВК.О | 0 | [18 empty] | 1 | j=2 | k=2
ВЭС | 128-ВЭС-2024 от 20.01.2025 | Д№ 4578/20 Рек. Устройство вводов к потребителям в Оёкском РЭС. Инв. № 6000922247 | Мероприятия по технологическому присоеденению льготных заявителей (реконстр) | 0 | 0 | 28665.06 | 28665.06 | 0 |  |  | ПУ | Нет | РиМ 489.26 ВК.О с ДД, КМА | 0 | [18 empty] | 1 | j=2 | k=1
ВЭС | 128-ВЭС-2024 от 20.01.2025 | Д№ 4661/20 Рек.Устройство вводов к потребителям в Баяндаевском РЭС. Инв. № 6000922296 | Мероприятия по технологическому присоеденению льготных заявителей (реконстр) | 0 | 0 | 21462.61 | 21462.61 | 0 |  |  | ПУ | Нет | Меркурий 238 АRT-02 (D)POWF04 3-фазный | 0 | [18 empty] | 1 | j=2 | k=2
ВЭС | 128-ВЭС-2024 от 20.01.2025 | Д№ 4493/20 Рек.Устройство вводов к потребителям в Баяндаевском РЭС. Инв. № 6000922296 | Мероприятия по технологическому присоеденению льготных заявителей (реконстр) | 0 | 0 | 20124.02 | 20124.02 | 0 |  |  | ПУ | Нет | Меркурий 238 АRT-02 (D)POWF04 3-фазный | 0 | [18 empty] | 1 | j=2 | k=2
ВЭС | 128-ВЭС-2024 от 20.01.2025 | Д№ 222/21 Рек. Устройство вводов к потребителям в Оёкском РЭС. Инв. № 6000922247 | Мероприятия по технологическому присоеденению льготных заявителей (реконстр) | 0 | 26753.65 | 0 | 26753.65 | 0 |  |  | ПУ | Нет | РиМ 489.26 ВК.О с ДД, КМА | 0 | [18 empty] | 1 | j=2 | k=1
ВЭС | 128-ВЭС-2024 от 20.01.2025 | Д№ 4714/20 Рек.Устройство вводов к потребителям в Осинском РЭС. Инв. № 6000922283 | Мероприятия по технологическому присоеденению льготных заявителей (реконстр) | 0 | 0 | 27896.23 | 27896.23 | 0 |  |  | ПУ | Нет | РиМ 489.26 ВК.О с ДД, КМА | 0 | [18 empty] | 1 | j=2 | k=1
ВЭС | 128-ВЭС-2024 от 20.01.2025 | Д№ 225/21 Рек. Устройство вводов к потребителям в Оёкском РЭС. Инв. № 6000922247 | Мероприятия по технологическому присоеденению льготных заявителей (реконстр) | 0 | 26753.65 | 0 | 26753.65 | 0 |  |  | ПУ | Нет | РиМ 489.26 ВК.О с ДД, КМА | 0 | [18 empty] | 1 | j=2 | k=1
ВЭС | 128-ВЭС-2024 от 20.01.2025 | Д№ 482/21 Рек.Устройство вводов к потребителям в Прибайкальском РЭС. Инв. № 6000922248 | Мероприятия по технологическому присоеденению льготных заявителей (реконстр) | 0 | 27088.93 | 0 | 27088.93 | 0 |  |  | ПУ | Нет | РиМ 489.26 ВК.О с ДД, КМА | 0 | [18 empty] | 1 | j=2 | k=1
ВЭС | 128-ВЭС-2024 от 20.01.2025 | Д№ 3649/20 Рек.Устройство вводов к потребителям в Прибайкальском РЭС. Инв. № 6000922248 | Мероприятия по технологическому присоеденению льготных заявителей (реконстр) | 0 | 0 | 49373.64 | 49373.64 | 0 |  |  | ПУ | Нет | РиМ 489.30 ВК.О | 0 | [18 empty] | 1 | j=2 | k=2
ВЭС | 128-ВЭС-2024 от 20.01.2025 | Д№ 838/20 Рек.Устройство вводов к потребителям в Прибайкальском РЭС. Инв. № 6000922248 | Мероприятия по технологическому присоеденению льготных заявителей (реконстр) | 0 | 27088.93 | 0 | 27088.93 | 0 |  |  | ПУ | Нет | РиМ 489.26 ВК.О с ДД, КМА | 0 | [18 empty] | 1 | j=2 | k=1
ВЭС | 128-ВЭС-2024 от 20.01.2025 | Д№ 1652/20 Рек. Устройство вводов к потребителям в Оёкском РЭС. Инв. № 6000922247 | Мероприятия по технологическому присоеденению льготных заявителей (реконстр) | 0 | 0 | 26885.42 | 26885.42 | 0 |  |  | ПУ | Нет | РиМ 489.26 ВК.О с ДД, КМА | 0 | [18 empty] | 1 | j=2 | k=1
ВЭС | 128-ВЭС-2024 от 20.01.2025 | Д№ 1708/20 Рек. Устройство вводов к потребителям в Оёкском РЭС. Инв. № 6000922247 | Мероприятия по технологическому присоеденению льготных заявителей (реконстр) | 0 | 0 | 26885.42 | 26885.42 | 0 |  |  | ПУ | Нет | РиМ 489.26 ВК.О с ДД, КМА | 0 | [18 empty] | 1 | j=2 | k=1
ВЭС | 128-ВЭС-2024 от 20.01.2025 | Д№ 2614/20 Рек.Устройство вводов к потребителям в Баяндаевском РЭС. Инв. № 6000922296 | Мероприятия по технологическому присоеденению льготных заявителей (реконстр) | 0 | 0 | 17259.58 | 17259.58 | 0 |  |  | ПУ | Нет | РиМ 189.26 ВК.O с ДД, КМА | 0 | [18 empty] | 1 | j=1 | k=1
ВЭС | 128-ВЭС-2024 от 20.01.2025 | Д№ 2618/20 Рек.Устройство вводов к потребителям в Прибайкальском РЭС. Инв. № 6000922248 | Мероприятия по технологическому присоеденению льготных заявителей (реконстр) | 0 | 9157.91 | 0 | 9157.91 | 0 |  |  | ПУ | Нет | Счетчик электрической энергии РиМ 189.12.ВК3 (с дистанц. дисплеем РиМ 040.03.) | 0 | [18 empty] | 1 | j=1 | k=1
ВЭС | 128-ВЭС-2024 от 20.01.2025 | Д№ 1925/20 Рек. Устройство вводов к потребителям в Оёкском РЭС. Инв. № 6000922247 | Мероприятия по технологическому присоеденению льготных заявителей (реконстр) | 0 | 0 | 26885.42 | 26885.42 | 0 |  |  | ПУ | Нет | РиМ 489.26 ВК.О с ДД, КМА | 0 | [18 empty] | 1 | j=2 | k=1
ВЭС | 128-ВЭС-2024 от 20.01.2025 | Д№ 1941/20 Рек.Устройство вводов к потребителям в Прибайкальском РЭС. Инв. № 6000922248 | Мероприятия по технологическому присоеденению льготных заявителей (реконстр) | 0 | 9157.91 | 0 | 9157.91 | 0 |  |  | ПУ | Нет | Счетчик электрической энергии РиМ 189.12.ВК3 (с дистанц. дисплеем РиМ 040.03.) | 0 | [18 empty] | 1 | j=1 | k=1
ВЭС | 128-ВЭС-2024 от 20.01.2025 | Д№ 3624/22 Рек.Устройство вводов к потребителям в Баяндаевском РЭС. Инв. № 6000922296 | Мероприятия по технологическому присоеденению льготных заявителей (реконстр) | 0 | 0 | 20124.02 | 20124.02 | 0 |  |  | ПУ | Нет | Меркурий 238 АRT-02 (D)POWF04 3-фазный | 0 | [18 empty] | 1 | j=2 | k=2
ВЭС | 128-ВЭС-2024 от 20.01.2025 | Д№ 3667/22 Рек. Устройство вводов к потребителям в Оёкском РЭС. Инв. № 6000922247 | Мероприятия по технологическому присоеденению льготных заявителей (реконстр) | 0 | 26753.65 | 0 | 26753.65 | 0 |  |  | ПУ | Нет | РиМ 489.26 ВК.О с ДД, КМА | 0 | [18 empty] | 1 | j=2 | k=1
ВЭС | 128-ВЭС-2024 от 20.01.2025 | Д№ 3764/22 Рек.Устройство вводов к потребителям в Баяндаевском РЭС. Инв. № 6000922296 | Мероприятия по технологическому присоеденению льготных заявителей (реконстр) | 0 | 0 | 20124.02 | 20124.02 | 0 |  |  | ПУ | Нет | Меркурий 238 АRT-02 (D)POWF04 3-фазный | 0 | [18 empty] | 1 | j=2 | k=2
ВЭС | 128-ВЭС-2024 от 20.01.2025 | Д№ 3830/22 Рек. Устройство вводов к потребителям в Оёкском РЭС. Инв. № 6000922247 | Мероприятия по технологическому присоеденению льготных заявителей (реконстр) | 30044.58 | 0 | 0 | 30044.58 | 0 |  | Строительство ВЛ 0,4 кВ.;Строительство КТП 10/0,4 кВ.; | ПУ | Нет | РиМ 489.26 ВК.О с ДД, КМА | 0 | [18 empty] | 1 | j=2 | k=1
ВЭС | 128-ВЭС-2024 от 20.01.2025 | Д№ 3439/22 Рек. Устройство вводов к потребителям в Оёкском РЭС. Инв. № 6000922247 | Мероприятия по технологическому присоеденению льготных заявителей (реконстр) | 0 | 0 | 26884.87 | 26884.87 | 0 |  |  | ПУ | Нет | РиМ 489.26 ВК.О с ДД, КМА | 0 | [18 empty] | 1 | j=2 | k=1
ВЭС | 128-ВЭС-2024 от 20.01.2025 | Д№ 3601/22 Рек.Устройство вводов к потребителям в Прибайкальском РЭС. Инв. № 6000922248 | Мероприятия по технологическому присоеденению льготных заявителей (реконстр) | 0 | 0 | 26773.93 | 26773.93 | 0 |  |  | ПУ | Нет | РиМ 489.26 ВК.О с ДД, КМА | 0 | [18 empty] | 1 | j=2 | k=1
ВЭС | 128-ВЭС-2024 от 20.01.2025 | Д№ 3251/22 Рек.Устройство вводов к потребителям в Баяндаевском РЭС. Инв. № 6000922296 | Мероприятия по технологическому присоеденению льготных заявителей (реконстр) | 0 | 0 | 20124.02 | 20124.02 | 0 |  |  | ПУ | Нет | Меркурий 238 АRT-02 (D)POWF04 3-фазный | 0 | [18 empty] | 1 | j=2 | k=2
ВЭС | 128-ВЭС-2024 от 20.01.2025 | Д№ 3197/22 Рек. Устройство вводов к потребителям в Оёкском РЭС. Инв. № 6000922247 | Мероприятия по технологическому присоеденению льготных заявителей (реконстр) | 0 | 31410.01 | 0 | 31410.01 | 0 |  |  | ПУ | Нет | РиМ 489.26 ВК.О с ДД, КМА | 0 | [18 empty] | 1 | j=2 | k=1
ВЭС | 128-ВЭС-2024 от 20.01.2025 | Д№ 3157/22 Рек.Устройство вводов к потребителям в Баяндаевском РЭС. Инв. № 6000922296 | Мероприятия по технологическому присоеденению льготных заявителей (реконстр) | 0 | 29044.81 | 0 | 29044.81 | 0 |  |  | ПУ | Нет | МИРТЕК-32-РУ-SP31-A1R1-230-5-100A-T-RF433/1-HKMOQ1V3 в комплекте с МИРТ-830(прямое подкл) | 0 | [18 empty] | 1 | j=2 | k=1
ВЭС | 128-ВЭС-2024 от 20.01.2025 | Д№ 3035/22 Рек. Устройство вводов к потребителям в Оёкском РЭС. Инв. № 6000922247 | Мероприятия по технологическому присоеденению льготных заявителей (реконстр) | 0 | 0 | 26885.42 | 26885.42 | 0 |  |  | ПУ | Нет | РиМ 489.26 ВК.О с ДД, КМА | 0 | [18 empty] | 1 | j=2 | k=1
ВЭС | 128-ВЭС-2024 от 20.01.2025 | Д№ 3031/22 Рек. Устройство вводов к потребителям в Оёкском РЭС. Инв. № 6000922247 | Мероприятия по технологическому присоеденению льготных заявителей (реконстр) | 0 | 0 | 26885.42 | 26885.42 | 0 |  |  | ПУ | Нет | РиМ 489.26 ВК.О с ДД, КМА | 0 | [18 empty] | 1 | j=2 | k=1
ВЭС | 128-ВЭС-2024 от 20.01.2025 | Д№ 2371/22 Рек.Устройство вводов к потребителям в Баяндаевском РЭС. Инв. № 6000922296 | Мероприятия по технологическому присоеденению льготных заявителей (реконстр) | 0 | 0 | 20003.59 | 20003.59 | 0 |  |  | ПУ | Нет | Меркурий 238 АRT-02 (D)POWF04 3-фазный | 0 | [18 empty] | 1 | j=2 | k=2
ВЭС | 128-ВЭС-2024 от 20.01.2025 | Д№ 2370/22 Рек.Устройство вводов к потребителям в Баяндаевском РЭС. Инв. № 6000922296 | Мероприятия по технологическому присоеденению льготных заявителей (реконстр) | 0 | 0 | 20003.59 | 20003.59 | 0 |  |  | ПУ | Нет | Меркурий 238 АRT-02 (D)POWF04 3-фазный | 0 | [18 empty] | 1 | j=2 | k=2
ВЭС | 128-ВЭС-2024 от 20.01.2025 | Д№ 2428/22 Рек. Устройство вводов к потребителям в Оёкском РЭС. Инв. № 6000922247 | Мероприятия по технологическому присоеденению льготных заявителей (реконстр) | 0 | 27755.1 | 0 | 27755.1 | 0 |  |  | ПУ | Нет | МИРТЕК-32-РУ-SP31-A1R1-230-5-100A-T-RF433/1-HKMOQ1V3 в комплекте с МИРТ-830(прямое подкл) | 0 | [18 empty] | 1 | j=2 | k=1
ВЭС | 128-ВЭС-2024 от 20.01.2025 | Д№ 2557/22 Рек. Устройство вводов к потребителям в Оёкском РЭС. Инв. № 6000922247 | Мероприятия по технологическому присоеденению льготных заявителей (реконстр) | 0 | 0 | 26608.59 | 26608.59 | 0 |  |  | ПУ | Нет | РиМ 489.26 ВК.О с ДД, КМА | 0 | [18 empty] | 1 | j=2 | k=1
ВЭС | 128-ВЭС-2024 от 20.01.2025 | Д№ 2583/22 Рек. Устройство вводов к потребителям в Оёкском РЭС. Инв. № 6000922247 | Мероприятия по технологическому присоеденению льготных заявителей (реконстр) | 0 | 0 | 26885.42 | 26885.42 | 0 |  |  | ПУ | Нет | РиМ 489.26 ВК.О с ДД, КМА | 0 | [18 empty] | 1 | j=2 | k=1
ВЭС | 128-ВЭС-2024 от 20.01.2025 | Д№ 2650/22 Рек.Устройство вводов к потребителям в Прибайкальском РЭС. Инв. № 6000922248 | Мероприятия по технологическому присоеденению льготных заявителей (реконстр) | 0 | 0 | 26410.25 | 26410.25 | 0 |  |  | ПУ | Нет | РиМ 489.26 ВК.О с ДД, КМА | 0 | [18 empty] | 1 | j=2 | k=1
ВЭС | 128-ВЭС-2024 от 20.01.2025 | Д№ 2647/22 Рек. Устройство вводов к потребителям в Оёкском РЭС. Инв. № 6000922247 | Мероприятия по технологическому присоеденению льготных заявителей (реконстр) | 0 | 0 | 26548.57 | 26548.57 | 0 |  |  | ПУ | Нет | РиМ 489.26 ВК.О с ДД, КМА | 0 | [18 empty] | 1 | j=2 | k=1
ВЭС | 128-ВЭС-2024 от 20.01.2025 | Д№ 2804/22 Рек.Устройство вводов к потребителям в Прибайкальском РЭС. Инв. № 6000922248 | Мероприятия по технологическому присоеденению льготных заявителей (реконстр) | 0 | 0 | 26410.25 | 26410.25 | 0 |  |  | ПУ | Нет | РиМ 489.26 ВК.О с ДД, КМА | 0 | [18 empty] | 1 | j=2 | k=1
ВЭС | 128-ВЭС-2024 от 20.01.2025 | Д№ 2816/22 Рек. Устройство вводов к потребителям в Оёкском РЭС. Инв. № 6000922247 | Мероприятия по технологическому присоеденению льготных заявителей (реконстр) | 0 | 26753.65 | 0 | 26753.65 | 0 |  |  | ПУ | Нет | РиМ 489.26 ВК.О с ДД, КМА | 0 | [18 empty] | 1 | j=2 | k=1
ВЭС | 128-ВЭС-2024 от 20.01.2025 | Д№ 2835/22 Рек.Устройство вводов к потребителям в Прибайкальском РЭС. Инв. № 6000922248 | Мероприятия по технологическому присоеденению льготных заявителей (реконстр) | 0 | 26612.23 | 0 | 26612.23 | 0 |  |  | ПУ | Нет | РиМ 489.26 ВК.О с ДД, КМА | 0 | [18 empty] | 1 | j=2 | k=1
ВЭС | 128-ВЭС-2024 от 20.01.2025 | Д№ 2696/22 Рек. Устройство вводов к потребителям в Оёкском РЭС. Инв. № 6000922247 | Мероприятия по технологическому присоеденению льготных заявителей (реконстр) | 0 | 0 | 26885.42 | 26885.42 | 0 |  |  | ПУ | Нет | РиМ 489.26 ВК.О с ДД, КМА | 0 | [18 empty] | 1 | j=2 | k=1
ВЭС | 128-ВЭС-2024 от 20.01.2025 | Д№ 2981/22 Рек. Устройство вводов к потребителям в Оёкском РЭС. Инв. № 6000922247 | Мероприятия по технологическому присоеденению льготных заявителей (реконстр) | 0 | 26753.65 | 0 | 26753.65 | 0 |  |  | ПУ | Нет | РиМ 489.26 ВК.О с ДД, КМА | 0 | [18 empty] | 1 | j=2 | k=1
ВЭС | 128-ВЭС-2024 от 20.01.2025 | Д№ 2982/22 Рек. Устройство вводов к потребителям в Оёкском РЭС. Инв. № 6000922247 | Мероприятия по технологическому присоеденению льготных заявителей (реконстр) | 0 | 0 | 26885.42 | 26885.42 | 0 |  |  | ПУ | Нет | РиМ 489.26 ВК.О с ДД, КМА | 0 | [18 empty] | 1 | j=2 | k=1
ВЭС | 128-ВЭС-2024 от 20.01.2025 | Д№ 2984/22 Рек. Устройство вводов к потребителям в Оёкском РЭС. Инв. № 6000922247 | Мероприятия по технологическому присоеденению льготных заявителей (реконстр) | 0 | 0 | 26885.42 | 26885.42 | 0 |  |  | ПУ | Нет | РиМ 489.26 ВК.О с ДД, КМА | 0 | [18 empty] | 1 | j=2 | k=1
ВЭС | 128-ВЭС-2024 от 20.01.2025 | Д№ 2985/22 Рек. Устройство вводов к потребителям в Оёкском РЭС. Инв. № 6000922247 | Мероприятия по технологическому присоеденению льготных заявителей (реконстр) | 0 | 0 | 26885.42 | 26885.42 | 0 |  |  | ПУ | Нет | РиМ 489.26 ВК.О с ДД, КМА | 0 | [18 empty] | 1 | j=2 | k=1
ВЭС | 128-ВЭС-2024 от 20.01.2025 | Д№ 2986/22 Рек. Устройство вводов к потребителям в Оёкском РЭС. Инв. № 6000922247 | Мероприятия по технологическому присоеденению льготных заявителей (реконстр) | 0 | 26753.65 | 0 | 26753.65 | 0 |  |  | ПУ | Нет | РиМ 489.26 ВК.О с ДД, КМА | 0 | [18 empty] | 1 | j=2 | k=1
ВЭС | 128-ВЭС-2024 от 20.01.2025 | Д№ 2987/22 Рек. Устройство вводов к потребителям в Оёкском РЭС. Инв. № 6000922247 | Мероприятия по технологическому присоеденению льготных заявителей (реконстр) | 0 | 26753.65 | 0 | 26753.65 | 0 |  |  | ПУ | Нет | РиМ 489.26 ВК.О с ДД, КМА | 0 | [18 empty] | 1 | j=2 | k=1
ВЭС | 128-ВЭС-2024 от 20.01.2025 | Д№ 2950/22 Рек. Устройство вводов к потребителям в Оёкском РЭС. Инв. № 6000922247 | Мероприятия по технологическому присоеденению льготных заявителей (реконстр) | 30659.76 | 0 | 0 | 30659.76 | 0 |  | Строительство ВЛ 0,4 кВ.; | ПУ | Нет | МИРТЕК-32-РУ-SP31-A1R1-230-5-100A-T-RF433/1-HKMOQ1V3 в комплекте с МИРТ-830(прямое подкл) | 0 | [18 empty] | 1 | j=2 | k=1
ВЭС | 128-ВЭС-2024 от 20.01.2025 | Д№ 2945/22 Рек. Устройство вводов к потребителям в Оёкском РЭС. Инв. № 6000922247 | Мероприятия по технологическому присоеденению льготных заявителей (реконстр) | 0 | 0 | 26548.57 | 26548.57 | 0 |  |  | ПУ | Нет | РиМ 489.26 ВК.О с ДД, КМА | 0 | [18 empty] | 1 | j=2 | k=1
ВЭС | 128-ВЭС-2024 от 20.01.2025 | Д№ 2961/22 Рек. Устройство вводов к потребителям в Оёкском РЭС. Инв. № 6000922247 | Мероприятия по технологическому присоеденению льготных заявителей (реконстр) | 0 | 26753.65 | 0 | 26753.65 | 0 |  |  | ПУ | Нет | РиМ 489.26 ВК.О с ДД, КМА | 0 | [18 empty] | 1 | j=2 | k=1
ВЭС | 128-ВЭС-2024 от 20.01.2025 | Д№ 2962/22 Рек.Устройство вводов к потребителям в Прибайкальском РЭС. Инв. № 6000922248 | Мероприятия по технологическому присоеденению льготных заявителей (реконстр) | 0 | 0 | 23832.32 | 23832.32 | 0 |  |  | ПУ | Нет | РиМ 489.30 ВК.О | 0 | [18 empty] | 1 | j=2 | k=2
ВЭС | 128-ВЭС-2024 от 20.01.2025 | Д№ 2962/22 Рек.Устройство вводов к потребителям в Прибайкальском РЭС. Инв. № 6000922248 | Мероприятия по технологическому присоеденению льготных заявителей (реконстр) | 0 | 0 | 23832.32 | 23832.32 | 0 |  |  | ПУ | Нет | РиМ 489.30 ВК.О | 0 | [18 empty] | 1 | j=2 | k=2
ВЭС | 128-ВЭС-2024 от 20.01.2025 | Д№ 2946/22 Рек. Устройство вводов к потребителям в Оёкском РЭС. Инв. № 6000922247 | Мероприятия по технологическому присоеденению льготных заявителей (реконстр) | 27274.13 | 0 | 0 | 27274.13 | 0 |  | Строительство ВЛ 0,4 кВ.;Строительство КТП 10/0,4 кВ.;Строительство ВЛ 10 кВ.; | ПУ | Нет | РиМ 489.26 ВК.О с ДД, КМА | 0 | [18 empty] | 1 | j=2 | k=1
ВЭС | 128-ВЭС-2024 от 20.01.2025 | Д№ 2933/22 Рек. Устройство вводов к потребителям в Оёкском РЭС. Инв. № 6000922247 | Мероприятия по технологическому присоеденению льготных заявителей (реконстр) | 0 | 0 | 26885.42 | 26885.42 | 0 |  |  | ПУ | Нет | РиМ 489.26 ВК.О с ДД, КМА | 0 | [18 empty] | 1 | j=2 | k=1
ВЭС | 128-ВЭС-2024 от 20.01.2025 | Д№ 2941/22 Рек. Устройство вводов к потребителям в Оёкском РЭС. Инв. № 6000922247 | Мероприятия по технологическому присоеденению льготных заявителей (реконстр) | 0 | 26753.65 | 0 | 26753.65 | 0 |  |  | ПУ | Нет | РиМ 489.26 ВК.О с ДД, КМА | 0 | [18 empty] | 1 | j=2 | k=1
ВЭС | 128-ВЭС-2024 от 20.01.2025 | Д№ 2911/22 Рек.Устройство вводов к потребителям в Баяндаевском РЭС. Инв. № 6000922296 | Мероприятия по технологическому присоеденению льготных заявителей (реконстр) | 0 | 0 | 20124.02 | 20124.02 | 0 |  |  | ПУ | Нет | Меркурий 238 АRT-02 (D)POWF04 3-фазный | 0 | [18 empty] | 1 | j=2 | k=2
ВЭС | 128-ВЭС-2024 от 20.01.2025 | Д№ 2922/22 Рек. Устройство вводов к потребителям в Оёкском РЭС. Инв. № 6000922247 | Мероприятия по технологическому присоеденению льготных заявителей (реконстр) | 0 | 0 | 26388.67 | 26388.67 | 0 |  |  | ПУ | Нет | РиМ 489.26 ВК.О с ДД, КМА | 0 | [18 empty] | 1 | j=2 | k=1
ВЭС | 128-ВЭС-2024 от 20.01.2025 | Д№ 2923/22 Рек. Устройство вводов к потребителям в Оёкском РЭС. Инв. № 6000922247 | Мероприятия по технологическому присоеденению льготных заявителей (реконстр) | 0 | 0 | 26388.67 | 26388.67 | 0 |  |  | ПУ | Нет | РиМ 489.26 ВК.О с ДД, КМА | 0 | [18 empty] | 1 | j=2 | k=1
ВЭС | 128-ВЭС-2024 от 20.01.2025 | Д№ 2925/22 Рек. Устройство вводов к потребителям в Оёкском РЭС. Инв. № 6000922247 | Мероприятия по технологическому присоеденению льготных заявителей (реконстр) | 0 | 0 | 26388.67 | 26388.67 | 0 |  |  | ПУ | Нет | РиМ 489.26 ВК.О с ДД, КМА | 0 | [18 empty] | 1 | j=2 | k=1
ВЭС | 128-ВЭС-2024 от 20.01.2025 | Д№ 2926/22 Рек. Устройство вводов к потребителям в Оёкском РЭС. Инв. № 6000922247 | Мероприятия по технологическому присоеденению льготных заявителей (реконстр) | 0 | 0 | 26388.67 | 26388.67 | 0 |  |  | ПУ | Нет | РиМ 489.26 ВК.О с ДД, КМА | 0 | [18 empty] | 1 | j=2 | k=1
ВЭС | 128-ВЭС-2024 от 20.01.2025 | Д№ 2930/22 Рек. Устройство вводов к потребителям в Оёкском РЭС. Инв. № 6000922247 | Мероприятия по технологическому присоеденению льготных заявителей (реконстр) | 0 | 0 | 26885.42 | 26885.42 | 0 |  |  | ПУ | Нет | РиМ 489.26 ВК.О с ДД, КМА | 0 | [18 empty] | 1 | j=2 | k=1
ВЭС | 128-ВЭС-2024 от 20.01.2025 | Д№ 4342/22 Рек.Устройство вводов к потребителям в Прибайкальском РЭС. Инв. № 6000922248 | Мероприятия по технологическому присоеденению льготных заявителей (реконстр) | 0 | 0 | 27595.18 | 27595.18 | 0 |  |  | ПУ | Нет | РиМ 489.26 ВК.О с ДД, КМА | 0 | [18 empty] | 1 | j=2 | k=1
ВЭС | 128-ВЭС-2024 от 20.01.2025 | Д№ 4231/22 Рек. Устройство вводов к потребителям в Оёкском РЭС. Инв. № 6000922247 | Мероприятия по технологическому присоеденению льготных заявителей (реконстр) | 0 | 0 | 22396.53 | 22396.53 | 0 |  |  | ПУ | Нет | РиМ 489.30 ВК.О | 0 | [18 empty] | 1 | j=2 | k=2
ВЭС | 128-ВЭС-2024 от 20.01.2025 | Д№ 3941/22 Рек. Устройство вводов к потребителям в Оёкском РЭС. Инв. № 6000922247 | Мероприятия по технологическому присоеденению льготных заявителей (реконстр) | 0 | 0 | 28538.67 | 28538.67 | 0 |  |  | ПУ | Нет | РиМ 489.26 ВК.О с ДД, КМА | 0 | [18 empty] | 1 | j=2 | k=1
ВЭС | 128-ВЭС-2024 от 20.01.2025 | Д№ 4909/22 Рек.Устройство вводов к потребителям в Баяндаевском РЭС. Инв. № 6000922296 | Мероприятия по технологическому присоеденению льготных заявителей (реконстр) | 0 | 0 | 20124.02 | 20124.02 | 0 |  |  | ПУ | Нет | Меркурий 238 АRT-02 (D)POWF04 3-фазный | 0 | [18 empty] | 1 | j=2 | k=2
ВЭС | 128-ВЭС-2024 от 20.01.2025 | Д№ 5182/22 Рек.Устройство вводов к потребителям в Эхирит-Булагатском РЭС. Инв. № 6000922298 | Мероприятия по технологическому присоеденению льготных заявителей (реконстр) | 0 | 0 | 19869.66 | 19869.66 | 0 |  |  | ПУ | Нет | Меркурий 238 АRT-02 (D)POWF04 3-фазный | 0 | [18 empty] | 1 | j=2 | k=2
ВЭС | 128-ВЭС-2024 от 20.01.2025 | Д№ 5177/22 Рек.Устройство вводов к потребителям в Осинском РЭС. Инв. № 6000922283 | Мероприятия по технологическому присоеденению льготных заявителей (реконстр) | 0 | 28743.56 | 0 | 28743.56 | 0 |  |  | ПУ | Нет | МИРТЕК-32-РУ-SP31-A1R1-230-5-100A-T-RF433/1-HKMOQ1V3 в комплекте с МИРТ-830(прямое подкл) | 0 | [18 empty] | 1 | j=2 | k=1
ВЭС | 128-ВЭС-2024 от 20.01.2025 | Д№ 4988/22 Рек. Устройство вводов к потребителям в Оёкском РЭС. Инв. № 6000922247 | Мероприятия по технологическому присоеденению льготных заявителей (реконстр) | 0 | 0 | 26608.59 | 26608.59 | 0 |  |  | ПУ | Нет | РиМ 489.26 ВК.О с ДД, КМА | 0 | [18 empty] | 1 | j=2 | k=1
ВЭС | 128-ВЭС-2024 от 20.01.2025 | Д№ 6466/22 Рек. Устройство вводов к потребителям в Оёкском РЭС. Инв. № 6000922247 | Мероприятия по технологическому присоеденению льготных заявителей (реконстр) | 0 | 0 | 26608.59 | 26608.59 | 0 |  |  | ПУ | Нет | РиМ 489.26 ВК.О с ДД, КМА | 0 | [18 empty] | 1 | j=2 | k=1
ВЭС | 128-ВЭС-2024 от 20.01.2025 | Д№ 6426/22 Рек. Устройство вводов к потребителям в Оёкском РЭС. Инв. № 6000922247 | Мероприятия по технологическому присоеденению льготных заявителей (реконстр) | 0 | 0 | 27894.61 | 27894.61 | 0 |  |  | ПУ | Нет | РиМ 489.26 ВК.О с ДД, КМА | 0 | [18 empty] | 1 | j=2 | k=1
ВЭС | 128-ВЭС-2024 от 20.01.2025 | Д№ 434/23 Рек.Устройство вводов к потребителям в Осинском РЭС. Инв. № 6000922283 | Мероприятия по технологическому присоеденению льготных заявителей (реконстр) | 0 | 22041.83 | 0 | 22041.83 | 0 |  |  | ПУ | Нет | Меркурий 238 АRT-02 (D)POWF04 3-фазный | 0 | [18 empty] | 1 | j=2 | k=2
ВЭС | 128-ВЭС-2024 от 20.01.2025 | Д№ 104/23 Рек. Устройство вводов к потребителям в Оёкском РЭС. Инв. № 6000922247 | Мероприятия по технологическому присоеденению льготных заявителей (реконстр) | 0 | 0 | 16433.5 | 16433.5 | 0 |  |  | ПУ | Нет | РиМ 189.26 ВК.O с ДД, КМА | 0 | [18 empty] | 1 | j=1 | k=1
ВЭС | 128-ВЭС-2024 от 20.01.2025 | Д№ 10/23 Рек.Устройство вводов к потребителям в Прибайкальском РЭС. Инв. № 6000922248 | Мероприятия по технологическому присоеденению льготных заявителей (реконстр) | 0 | 16290.11 | 0 | 16290.11 | 0 |  |  | ПУ | Нет | РиМ 189.26 ВК.O с ДД, КМА | 0 | [18 empty] | 1 | j=1 | k=1
ВЭС | 128-ВЭС-2024 от 20.01.2025 | Д№ 6181/22 Рек. Устройство вводов к потребителям в Оёкском РЭС. Инв. № 6000922247 | Мероприятия по технологическому присоеденению льготных заявителей (реконстр) | 0 | 0 | 26885.42 | 26885.42 | 0 |  |  | ПУ | Нет | РиМ 489.26 ВК.О с ДД, КМА | 0 | [18 empty] | 1 | j=2 | k=1
ВЭС | 128-ВЭС-2024 от 20.01.2025 | Д№ 6182/22 Рек. Устройство вводов к потребителям в Оёкском РЭС. Инв. № 6000922247 | Мероприятия по технологическому присоеденению льготных заявителей (реконстр) | 0 | 0 | 26885.42 | 26885.42 | 0 |  |  | ПУ | Нет | РиМ 489.26 ВК.О с ДД, КМА | 0 | [18 empty] | 1 | j=2 | k=1
ВЭС | 128-ВЭС-2024 от 20.01.2025 | Д№ 6237/22 Рек.Устройство вводов к потребителям в Прибайкальском РЭС. Инв. № 6000922248 | Мероприятия по технологическому присоеденению льготных заявителей (реконстр) | 0 | 0 | 28724.45 | 28724.45 | 0 |  |  | ПУ | Нет | РиМ 489.26 ВК.О с ДД, КМА | 0 | [18 empty] | 1 | j=2 | k=1
ВЭС | 128-ВЭС-2024 от 20.01.2025 | Д№ 4251/23 Рек.Устройство вводов к потребителям в Баяндаевском РЭС. Инв. № 6000922296 | Мероприятия по технологическому присоеденению льготных заявителей (реконстр) | 0 | 0 | 20124.02 | 20124.02 | 0 |  |  | ПУ | Нет | Меркурий 238 АRT-02 (D)POWF04 3-фазный | 0 | [18 empty] | 1 | j=2 | k=2
ВЭС | 128-ВЭС-2024 от 20.01.2025 | Д№ 4348/23 Рек.Устройство вводов к потребителям в Прибайкальском РЭС. Инв. № 6000922248 | Мероприятия по технологическому присоеденению льготных заявителей (реконстр) | 0 | 27088.93 | 0 | 27088.93 | 0 |  |  | ПУ | Нет | РиМ 489.26 ВК.О с ДД, КМА | 0 | [18 empty] | 1 | j=2 | k=1
ВЭС | 128-ВЭС-2024 от 20.01.2025 | Д№ 4551/23 Рек.Устройство вводов к потребителям в Прибайкальском РЭС. Инв. № 6000922248 | Мероприятия по технологическому присоеденению льготных заявителей (реконстр) | 0 | 0 | 44371.61 | 44371.61 | 0 |  |  | ПУ | Нет | РиМ 489.30 ВК.О | 0 | [18 empty] | 1 | j=2 | k=2
ВЭС | 128-ВЭС-2024 от 20.01.2025 | Д№ 4022/23 Рек.Устройство вводов к потребителям в Осинском РЭС. Инв. № 6000922283 | Мероприятия по технологическому присоеденению льготных заявителей (реконстр) | 0 | 20943.57 | 0 | 20943.57 | 0 |  |  | ПУ | Нет | Меркурий 238 АRT-02 (D)POWF04 3-фазный | 0 | [18 empty] | 1 | j=2 | k=2
ВЭС | 128-ВЭС-2024 от 20.01.2025 | Д№ 3333/23 Рек. Устройство вводов к потребителям в Оёкском РЭС. Инв. № 6000922247 | Мероприятия по технологическому присоеденению льготных заявителей (реконстр) | 0 | 0 | 27705.42 | 27705.42 | 0 |  |  | ПУ | Нет | РиМ 489.26 ВК.О с ДД, КМА | 0 | [18 empty] | 1 | j=2 | k=1
ВЭС | 128-ВЭС-2024 от 20.01.2025 | Д№ 3335/23 Рек. Устройство вводов к потребителям в Оёкском РЭС. Инв. № 6000922247 | Мероприятия по технологическому присоеденению льготных заявителей (реконстр) | 31410.01 | 0 | 0 | 31410.01 | 0 |  | Строительство ВЛ 10 кВ общей протяженностью {0,015km}. Марку, сечение и протяженность определить проектом;Строительство КТП 10/0,4 кВ с одним силовым трансформатором мощностью {16} кВА. Тип и мощность трансформатора уточнить проектом;Строительство ВЛ 0,4 кВ общей протяженностью {0,015 km}. Марку, сечение и протяженность определить проектом; | ПУ | Нет | РиМ 489.26 ВК.О с ДД, КМА | 0 | [18 empty] | 1 | j=2 | k=1
ВЭС | 128-ВЭС-2024 от 20.01.2025 | Д№ 2407/23 Рек.Устройство вводов к потребителям в Осинском РЭС. Инв. № 6000922283 | Мероприятия по технологическому присоеденению льготных заявителей (реконстр) | 0 | 30667.02 | 0 | 30667.02 | 0 |  |  | ПУ | Нет | МИРТЕК-32-РУ-SP31-A1R1-230-5-100A-T-RF433/1-HKMOQ1V3 в комплекте с МИРТ-830(прямое подкл) | 0 | [18 empty] | 1 | j=2 | k=1
ВЭС | 128-ВЭС-2024 от 20.01.2025 | Д№ 594/23 Рек.Устройство вводов к потребителям в Осинском РЭС. Инв. № 6000922283 | Мероприятия по технологическому присоеденению льготных заявителей (реконстр) | 0 | 0 | 21857.63 | 21857.63 | 0 |  |  | ПУ | Нет | Меркурий 238 АRT-02 (D)POWF04 3-фазный | 0 | [18 empty] | 1 | j=2 | k=2
ВЭС | 128-ВЭС-2024 от 20.01.2025 | Д№ 626/23 Рек.Устройство вводов к потребителям в Осинском РЭС. Инв. № 6000922283 | Мероприятия по технологическому присоеденению льготных заявителей (реконстр) | 0 | 20904.44 | 0 | 20904.44 | 0 |  |  | ПУ | Нет | МИРТЕК-12-РУ-SP3-A1R1-230-5-80A-ST-RF433/1-HKMOQ1V3 в комплекте с МИРТ-830 | 0 | [18 empty] | 1 | j=1 | k=1
ВЭС | 128-ВЭС-2024 от 20.01.2025 | Д№ 1715/23 Рек.Устройство вводов к потребителям в Прибайкальском РЭС. Инв. № 6000922248 | Мероприятия по технологическому присоеденению льготных заявителей (реконстр) | 0 | 26612.23 | 0 | 26612.23 | 0 |  |  | ПУ | Нет | РиМ 489.26 ВК.О с ДД, КМА | 0 | [18 empty] | 1 | j=2 | k=1
ВЭС | 128-ВЭС-2024 от 20.01.2025 | Д№ 1772/23 Рек. Устройство вводов к потребителям в Оёкском РЭС. Инв. № 6000922247 | Мероприятия по технологическому присоеденению льготных заявителей (реконстр) | 31142.69 | 0 | 0 | 31142.69 | 0 |  | Строительство ВЛ 0,4 кВ общей протяженностью 0,101{km}. Марку, сечение и протяженность определить проектом; | ПУ | Нет | РиМ 489.26 ВК.О с ДД, КМА | 0 | [18 empty] | 1 | j=2 | k=1
ВЭС | 128-ВЭС-2024 от 20.01.2025 | Д№ 1383/23 Рек.Устройство вводов к потребителям в Осинском РЭС. Инв. № 6000922283 | Мероприятия по технологическому присоеденению льготных заявителей (реконстр) | 0 | 20904.44 | 0 | 20904.44 | 0 |  |  | ПУ | Нет | МИРТЕК-12-РУ-SP3-A1R1-230-5-80A-ST-RF433/1-HKMOQ1V3 в комплекте с МИРТ-830 | 0 | [18 empty] | 1 | j=1 | k=1
ВЭС | 128-ВЭС-2024 от 20.01.2025 | Д№ 1647/23 Рек.Устройство вводов к потребителям в Осинском РЭС. Инв. № 6000922283 | Мероприятия по технологическому присоеденению льготных заявителей (реконстр) | 0 | 0 | 30974.49 | 30974.49 | 0 |  |  | ПУ | Нет | МИРТЕК-32-РУ-SP31-A1R1-230-5-100A-T-RF433/1-HKMOQ1V3 в комплекте с МИРТ-830(прямое подкл) | 0 | [18 empty] | 1 | j=2 | k=1
ВЭС | 128-ВЭС-2024 от 20.01.2025 | Д№ 4520/25 Рек. Устройство вводов к потребителям в Оёкском РЭС. Инв. № 6000922247 | Мероприятия по технологическому присоеденению льготных заявителей (реконстр) | 0 | 0 | 26548.57 | 26548.57 | 0 |  |  | ПУ | Нет | РиМ 489.26 ВК.О с ДД, КМА | 0 | [18 empty] | 1 | j=2 | k=1
ВЭС | 128-ВЭС-2024 от 20.01.2025 | Д№ 4567/25 Рек.Устройство вводов к потребителям в Эхирит-Булагатском РЭС. Инв. № 6000922298 | Мероприятия по технологическому присоеденению льготных заявителей (реконстр) | 0 | 0 | 20239.85 | 20239.85 | 0 |  |  | ПУ | Нет | Меркурий 238 АRT-02 (D)POWF04 3-фазный | 0 | [18 empty] | 1 | j=2 | k=2
ВЭС | 128-ВЭС-2024 от 20.01.2025 | Д№ 4445/25 Рек.Устройство вводов к потребителям в Баяндаевском РЭС. Инв. № 6000922296 | Мероприятия по технологическому присоеденению льготных заявителей (реконстр) | 0 | 0 | 27139.58 | 27139.58 | 0 |  |  | ПУ | Нет | РиМ 489.26 ВК.О с ДД, КМА | 0 | [18 empty] | 1 | j=2 | k=1
ВЭС | 128-ВЭС-2024 от 20.01.2025 | Д№ 4705/25 Рек.Устройство вводов к потребителям в Прибайкальском РЭС. Инв. № 6000922248 | Мероприятия по технологическому присоеденению льготных заявителей (реконстр) | 0 | 0 | 27609.37 | 27609.37 | 0 |  |  | ПУ | Нет | РиМ 489.26 ВК.О с ДД, КМА | 0 | [18 empty] | 1 | j=2 | k=1
ВЭС | 128-ВЭС-2024 от 20.01.2025 | Д№ 4706/25 Рек.Устройство вводов к потребителям в Прибайкальском РЭС. Инв. № 6000922248 | Мероприятия по технологическому присоеденению льготных заявителей (реконстр) | 0 | 0 | 26773.93 | 26773.93 | 0 |  |  | ПУ | Нет | РиМ 489.26 ВК.О с ДД, КМА | 0 | [18 empty] | 1 | j=2 | k=1
ВЭС | 128-ВЭС-2024 от 20.01.2025 | Д№ 4707/25 Рек.Устройство вводов к потребителям в Прибайкальском РЭС. Инв. № 6000922248 | Мероприятия по технологическому присоеденению льготных заявителей (реконстр) | 0 | 0 | 26773.93 | 26773.93 | 0 |  |  | ПУ | Нет | РиМ 489.26 ВК.О с ДД, КМА | 0 | [18 empty] | 1 | j=2 | k=1
ВЭС | 128-ВЭС-2024 от 20.01.2025 | Д№ 4444/25 Рек. Устройство вводов к потребителям в Оёкском РЭС. Инв. № 6000922247 | Мероприятия по технологическому присоеденению льготных заявителей (реконстр) | 0 | 0 | 26388.67 | 26388.67 | 0 |  |  | ПУ | Нет | РиМ 489.26 ВК.О с ДД, КМА | 0 | [18 empty] | 1 | j=2 | k=1
ВЭС | 128-ВЭС-2024 от 20.01.2025 | Д№ 4449/25 Рек. Устройство вводов к потребителям в Оёкском РЭС. Инв. № 6000922247 | Мероприятия по технологическому присоеденению льготных заявителей (реконстр) | 0 | 0 | 26388.67 | 26388.67 | 0 |  |  | ПУ | Нет | РиМ 489.26 ВК.О с ДД, КМА | 0 | [18 empty] | 1 | j=2 | k=1
ВЭС | 128-ВЭС-2024 от 20.01.2025 | Д№ 4410/25 Рек.Устройство вводов к потребителям в Прибайкальском РЭС. Инв. № 6000922248 | Мероприятия по технологическому присоеденению льготных заявителей (реконстр) | 0 | 0 | 19735.92 | 19735.92 | 0 |  |  | ПУ | Нет | Меркурий 238 АRT-02 (D)POWF04 3-фазный | 0 | [18 empty] | 1 | j=2 | k=2
ВЭС | 128-ВЭС-2024 от 20.01.2025 | Д№ 4312/25 Рек. Устройство вводов к потребителям в Оёкском РЭС. Инв. № 6000922247 | Мероприятия по технологическому присоеденению льготных заявителей (реконстр) | 0 | 0 | 16433.5 | 16433.5 | 0 |  |  | ПУ | Нет | РиМ 189.26 ВК.O с ДД, КМА | 0 | [18 empty] | 1 | j=1 | k=1
ВЭС | 128-ВЭС-2024 от 20.01.2025 | Д№ 4313/25 Рек. Устройство вводов к потребителям в Оёкском РЭС. Инв. № 6000922247 | Мероприятия по технологическому присоеденению льготных заявителей (реконстр) | 0 | 0 | 16433.5 | 16433.5 | 0 |  |  | ПУ | Нет | РиМ 189.26 ВК.O с ДД, КМА | 0 | [18 empty] | 1 | j=1 | k=1
ВЭС | 128-ВЭС-2024 от 20.01.2025 | Д№ 4343/25 Рек.Устройство вводов к потребителям в Прибайкальском РЭС. Инв. № 6000922248 | Мероприятия по технологическому присоеденению льготных заявителей (реконстр) | 0 | 0 | 26410.25 | 26410.25 | 0 |  |  | ПУ | Нет | РиМ 489.26 ВК.О с ДД, КМА | 0 | [18 empty] | 1 | j=2 | k=1
ВЭС | 128-ВЭС-2024 от 20.01.2025 | Д№ 4317/25 Рек. Устройство вводов к потребителям в Оёкском РЭС. Инв. № 6000922247 | Мероприятия по технологическому присоеденению льготных заявителей (реконстр) | 0 | 0 | 26608.59 | 26608.59 | 0 |  |  | ПУ | Нет | РиМ 489.26 ВК.О с ДД, КМА | 0 | [18 empty] | 1 | j=2 | k=1
ВЭС | 128-ВЭС-2024 от 20.01.2025 | Д№ 4369/25 Рек. Устройство вводов к потребителям в Оёкском РЭС. Инв. № 6000922247 | Мероприятия по технологическому присоеденению льготных заявителей (реконстр) | 0 | 0 | 26210.99 | 26210.99 | 0 |  |  | ПУ | Нет | РиМ 489.30 ВК.О | 0 | [18 empty] | 1 | j=2 | k=2
ВЭС | 128-ВЭС-2024 от 20.01.2025 | Д№ 5019/25 Рек.Устройство вводов к потребителям в Осинском РЭС. Инв. № 6000922283 | Мероприятия по технологическому присоеденению льготных заявителей (реконстр) | 0 | 0 | 23033.91 | 23033.91 | 0 |  |  | ПУ | Нет | Меркурий 238 АRT-02 (D)POWF04 3-фазный | 0 | [18 empty] | 1 | j=2 | k=2
ВЭС | 128-ВЭС-2024 от 20.01.2025 | Д№ 4965/25 Рек.Устройство вводов к потребителям в Эхирит-Булагатском РЭС. Инв. № 6000922298 | Мероприятия по технологическому присоеденению льготных заявителей (реконстр) | 0 | 0 | 20239.85 | 20239.85 | 0 |  |  | ПУ | Нет | Меркурий 238 АRT-02 (D)POWF04 3-фазный | 0 | [18 empty] | 1 | j=2 | k=2
ВЭС | 128-ВЭС-2024 от 20.01.2025 | Д№ 4884/25 Рек.Устройство вводов к потребителям в Прибайкальском РЭС. Инв. № 6000922248 | Мероприятия по технологическому присоеденению льготных заявителей (реконстр) | 0 | 0 | 16512.09 | 16512.09 | 0 |  |  | ПУ | Нет | РиМ 189.26 ВК.O с ДД, КМА | 0 | [18 empty] | 1 | j=1 | k=1
ВЭС | 128-ВЭС-2024 от 20.01.2025 | Д№ 4836/25 Рек.Устройство вводов к потребителям в Осинском РЭС. Инв. № 6000922283 | Мероприятия по технологическому присоеденению льготных заявителей (реконстр) | 0 | 0 | 23033.91 | 23033.91 | 0 |  |  | ПУ | Нет | Меркурий 238 АRT-02 (D)POWF04 3-фазный | 0 | [18 empty] | 1 | j=2 | k=2
ВЭС | 128-ВЭС-2024 от 20.01.2025 | Д№ 4729/25 Рек. Устройство вводов к потребителям в Оёкском РЭС. Инв. № 6000922247 | Мероприятия по технологическому присоеденению льготных заявителей (реконстр) | 0 | 0 | 16433.5 | 16433.5 | 0 |  |  | ПУ | Нет | РиМ 189.26 ВК.O с ДД, КМА | 0 | [18 empty] | 1 | j=1 | k=1
ВЭС | 128-ВЭС-2024 от 20.01.2025 | Д№ 4745/25 Рек.Устройство вводов к потребителям в Эхирит-Булагатском РЭС. Инв. № 6000922298 | Мероприятия по технологическому присоеденению льготных заявителей (реконстр) | 0 | 0 | 21291.4 | 21291.4 | 0 |  |  | ПУ | Нет | Меркурий 238 АRT-02 (D)POWF04 3-фазный | 0 | [18 empty] | 1 | j=2 | k=2
ВЭС | 128-ВЭС-2024 от 20.01.2025 | Д№ 5441/25 Рек.Устройство вводов к потребителям в Эхирит-Булагатском РЭС. Инв. № 6000922298 | Мероприятия по технологическому присоеденению льготных заявителей (реконстр) | 0 | 0 | 27255.42 | 27255.42 | 0 |  |  | ПУ | Нет | РиМ 489.26 ВК.О с ДД, КМА | 0 | [18 empty] | 1 | j=2 | k=1
ВЭС | 128-ВЭС-2024 от 20.01.2025 | Д№ 5289/25 Рек. Устройство вводов к потребителям в Оёкском РЭС. Инв. № 6000922247 | Мероприятия по технологическому присоеденению льготных заявителей (реконстр) | 0 | 0 | 48498.49 | 48498.49 | 0 |  |  | ПУ | Нет | РиМ 489.26 ВК.О с ДД, КМА | 0 | [18 empty] | 1 | j=2 | k=1
ВЭС | 128-ВЭС-2024 от 20.01.2025 | Д№ 5157/25 Рек.Устройство вводов к потребителям в Прибайкальском РЭС. Инв. № 6000922248 | Мероприятия по технологическому присоеденению льготных заявителей (реконстр) | 0 | 0 | 27870.77 | 27870.77 | 0 |  |  | ПУ | Нет | РиМ 489.26 ВК.О с ДД, КМА | 0 | [18 empty] | 1 | j=2 | k=1
ВЭС | 128-ВЭС-2024 от 20.01.2025 | Д№ 5611/25 Рек.Устройство вводов к потребителям в Баяндаевском РЭС. Инв. № 6000922296 | Мероприятия по технологическому присоеденению льготных заявителей (реконстр) | 0 | 0 | 21462.61 | 21462.61 | 0 |  |  | ПУ | Нет | Меркурий 238 АRT-02 (D)POWF04 3-фазный | 0 | [18 empty] | 1 | j=2 | k=2
ВЭС | 128-ВЭС-2024 от 20.01.2025 | Д№ 5620/25 Рек.Устройство вводов к потребителям в Прибайкальском РЭС. Инв. № 6000922248 | Мероприятия по технологическому присоеденению льготных заявителей (реконстр) | 0 | 0 | 28724.45 | 28724.45 | 0 |  |  | ПУ | Нет | РиМ 489.26 ВК.О с ДД, КМА | 0 | [18 empty] | 1 | j=2 | k=1
ВЭС | 128-ВЭС-2024 от 20.01.2025 | Д№ 5640/25 Рек.Устройство вводов к потребителям в Эхирит-Булагатском РЭС. Инв. № 6000922298 | Мероприятия по технологическому присоеденению льготных заявителей (реконстр) | 0 | 0 | 27108.82 | 27108.82 | 0 |  |  | ПУ | Нет | РиМ 489.26 ВК.О с ДД, КМА | 0 | [18 empty] | 1 | j=2 | k=1
ВЭС | 128-ВЭС-2024 от 20.01.2025 | Д№ 5646/25 Рек.Устройство вводов к потребителям в Осинском РЭС. Инв. № 6000922283 | Мероприятия по технологическому присоеденению льготных заявителей (реконстр) | 0 | 0 | 30019.56 | 30019.56 | 0 |  |  | ПУ | Нет | МИРТЕК-32-РУ-SP31-A1R1-230-5-100A-T-RF433/1-HKMOQ1V3 в комплекте с МИРТ-830(прямое подкл) | 0 | [18 empty] | 1 | j=2 | k=1
ВЭС | 128-ВЭС-2024 от 20.01.2025 | Д№ 5750/25 Рек.Устройство вводов к потребителям в Баяндаевском РЭС. Инв. № 6000922296 | Мероприятия по технологическому присоеденению льготных заявителей (реконстр) | 0 | 0 | 21462.61 | 21462.61 | 0 |  |  | ПУ | Нет | Меркурий 238 АRT-02 (D)POWF04 3-фазный | 0 | [18 empty] | 1 | j=2 | k=2
ВЭС | 128-ВЭС-2024 от 20.01.2025 | Д№ 5693/25 Рек. Устройство вводов к потребителям в Оёкском РЭС. Инв. № 6000922247 | Мероприятия по технологическому присоеденению льготных заявителей (реконстр) | 0 | 0 | 26608.59 | 26608.59 | 0 |  |  | ПУ | Нет | РиМ 489.26 ВК.О с ДД, КМА | 0 | [18 empty] | 1 | j=2 | k=1
ВЭС | 128-ВЭС-2024 от 20.01.2025 | Д№ 5859/25 Рек.Устройство вводов к потребителям в Эхирит-Булагатском РЭС. Инв. № 6000922298 | Мероприятия по технологическому присоеденению льготных заявителей (реконстр) | 0 | 0 | 20115.13 | 20115.13 | 0 |  |  | ПУ | Нет | Меркурий 238 АRT-02 (D)POWF04 3-фазный | 0 | [18 empty] | 1 | j=2 | k=2
ВЭС | 128-ВЭС-2024 от 20.01.2025 | Д№ 6230/25 Рек.Устройство вводов к потребителям в Прибайкальском РЭС. Инв. № 6000922248 | Мероприятия по технологическому присоеденению льготных заявителей (реконстр) | 0 | 0 | 51323.94 | 51323.94 | 0 |  |  | ПУ | Нет | РиМ 489.30 ВК.О | 0 | [18 empty] | 1 | j=2 | k=2
ВЭС | 128-ВЭС-2024 от 20.01.2025 | Д№ 6259/25 Рек.Устройство вводов к потребителям в Баяндаевском РЭС. Инв. № 6000922296 | Мероприятия по технологическому присоеденению льготных заявителей (реконстр) | 0 | 0 | 31314.31 | 31314.31 | 0 |  |  | ПУ | Нет | МИРТЕК-32-РУ-SP31-A1R1-230-5-100A-T-RF433/1-HKMOQ1V3 в комплекте с МИРТ-830(прямое подкл) | 0 | [18 empty] | 1 | j=2 | k=1
ВЭС | 128-ВЭС-2024 от 20.01.2025 | Д№ 6366/25 Рек. Устройство вводов к потребителям в Оёкском РЭС. Инв. № 6000922247 | Мероприятия по технологическому присоеденению льготных заявителей (реконстр) | 0 | 0 | 26608.59 | 26608.59 | 0 |  |  | ПУ | Нет | РиМ 489.26 ВК.О с ДД, КМА | 0 | [18 empty] | 1 | j=2 | k=1
ВЭС | 128-ВЭС-2024 от 20.01.2025 | Д№ 3808/25 Рек. Устройство вводов к потребителям в Оёкском РЭС. Инв. № 6000922247 | Мероприятия по технологическому присоеденению льготных заявителей (реконстр) | 0 | 0 | 27624.53 | 27624.53 | 0 |  |  | ПУ | Нет | МИРТЕК-32-РУ-SP31-A1R1-230-5-100A-T-RF433/1-HKMOQ1V3 в комплекте с МИРТ-830(прямое подкл) | 0 | [18 empty] | 1 | j=2 | k=1
ВЭС | 128-ВЭС-2024 от 20.01.2025 | Д№ 3735/25 Рек. Устройство вводов к потребителям в Оёкском РЭС. Инв. № 6000922247 | Мероприятия по технологическому присоеденению льготных заявителей (реконстр) | 0 | 0 | 26608.59 | 26608.59 | 0 |  |  | ПУ | Нет | РиМ 489.26 ВК.О с ДД, КМА | 0 | [18 empty] | 1 | j=2 | k=1
ВЭС | 128-ВЭС-2024 от 20.01.2025 | Д№ 3870/25 Рек. Устройство вводов к потребителям в Оёкском РЭС. Инв. № 6000922247 | Мероприятия по технологическому присоеденению льготных заявителей (реконстр) | 0 | 0 | 26548.57 | 26548.57 | 0 |  |  | ПУ | Нет | РиМ 489.26 ВК.О с ДД, КМА | 0 | [18 empty] | 1 | j=2 | k=1
ВЭС | 128-ВЭС-2024 от 20.01.2025 | Д№ 3931/25 Рек.Устройство вводов к потребителям в Эхирит-Булагатском РЭС. Инв. № 6000922298 | Мероприятия по технологическому присоеденению льготных заявителей (реконстр) | 0 | 0 | 51179.17 | 51179.17 | 0 |  |  | ПУ | Нет | РиМ 489.30 ВК.О | 0 | [18 empty] | 1 | j=2 | k=2
ВЭС | 128-ВЭС-2024 от 20.01.2025 | Д№ 3679/25 Рек. Устройство вводов к потребителям в Оёкском РЭС. Инв. № 6000922247 | Мероприятия по технологическому присоеденению льготных заявителей (реконстр) | 0 | 0 | 28665.06 | 28665.06 | 0 |  |  | ПУ | Нет | РиМ 489.26 ВК.О с ДД, КМА | 0 | [18 empty] | 1 | j=2 | k=1
ВЭС | 128-ВЭС-2024 от 20.01.2025 | Д№ 3651/25 Рек. Устройство вводов к потребителям в Оёкском РЭС. Инв. № 6000922247 | Мероприятия по технологическому присоеденению льготных заявителей (реконстр) | 0 | 0 | 26388.67 | 26388.67 | 0 |  |  | ПУ | Нет | РиМ 489.26 ВК.О с ДД, КМА | 0 | [18 empty] | 1 | j=2 | k=1
ВЭС | 128-ВЭС-2024 от 20.01.2025 | Д№ 3597/25 Рек.Устройство вводов к потребителям в Прибайкальском РЭС. Инв. № 6000922248 | Мероприятия по технологическому присоеденению льготных заявителей (реконстр) | 0 | 0 | 21677.14 | 21677.14 | 0 |  |  | ПУ | Нет | Меркурий 238 АRT-02 (D)POWF04 3-фазный | 0 | [18 empty] | 1 | j=2 | k=2
ВЭС | 128-ВЭС-2024 от 20.01.2025 | Д№ 4121/25 Рек.Устройство вводов к потребителям в Прибайкальском РЭС. Инв. № 6000922248 | Мероприятия по технологическому присоеденению льготных заявителей (реконстр) | 0 | 0 | 27765.3 | 27765.3 | 0 |  |  | ПУ | Нет | РиМ 489.26 ВК.О с ДД, КМА | 0 | [18 empty] | 1 | j=2 | k=1
ВЭС | 128-ВЭС-2024 от 20.01.2025 | Д№ 4263/25 Рек. Устройство вводов к потребителям в Оёкском РЭС. Инв. № 6000922247 | Мероприятия по технологическому присоеденению льготных заявителей (реконстр) | 0 | 0 | 26885.42 | 26885.42 | 0 |  |  | ПУ | Нет | РиМ 489.26 ВК.О с ДД, КМА | 0 | [18 empty] | 1 | j=2 | k=1
ВЭС | 128-ВЭС-2024 от 20.01.2025 | Д№ 4249/25 Рек. Устройство вводов к потребителям в Оёкском РЭС. Инв. № 6000922247 | Мероприятия по технологическому присоеденению льготных заявителей (реконстр) | 0 | 0 | 16433.5 | 16433.5 | 0 |  |  | ПУ | Нет | РиМ 189.26 ВК.O с ДД, КМА | 0 | [18 empty] | 1 | j=1 | k=1
ВЭС | 128-ВЭС-2024 от 20.01.2025 | Д№ 4217/25 Рек. Устройство вводов к потребителям в Оёкском РЭС. Инв. № 6000922247 | Мероприятия по технологическому присоеденению льготных заявителей (реконстр) | 0 | 0 | 26608.59 | 26608.59 | 0 |  |  | ПУ | Нет | РиМ 489.26 ВК.О с ДД, КМА | 0 | [18 empty] | 1 | j=2 | k=1
ВЭС | 128-ВЭС-2024 от 20.01.2025 | Д№ 4029/25 Рек. Устройство вводов к потребителям в Оёкском РЭС. Инв. № 6000922247 | Мероприятия по технологическому присоеденению льготных заявителей (реконстр) | 0 | 0 | 28538.67 | 28538.67 | 0 |  |  | ПУ | Нет | РиМ 489.26 ВК.О с ДД, КМА | 0 | [18 empty] | 1 | j=2 | k=1
ВЭС | 128-ВЭС-2024 от 20.01.2025 | Д№ 3958/25 Рек. Устройство вводов к потребителям в Оёкском РЭС. Инв. № 6000922247 | Мероприятия по технологическому присоеденению льготных заявителей (реконстр) | 0 | 0 | 26548.57 | 26548.57 | 0 |  |  | ПУ | Нет | РиМ 489.26 ВК.О с ДД, КМА | 0 | [18 empty] | 1 | j=2 | k=1
ВЭС | 128-ВЭС-2024 от 20.01.2025 | Д№ 4040/25 Рек.Устройство вводов к потребителям в Прибайкальском РЭС. Инв. № 6000922248 | Мероприятия по технологическому присоеденению льготных заявителей (реконстр) | 0 | 0 | 26773.21 | 26773.21 | 0 |  |  | ПУ | Нет | РиМ 489.26 ВК.О с ДД, КМА | 0 | [18 empty] | 1 | j=2 | k=1
ВЭС | 128-ВЭС-2024 от 20.01.2025 | Д№ 3086/25 Рек. Устройство вводов к потребителям в Оёкском РЭС. Инв. № 6000922247 | Мероприятия по технологическому присоеденению льготных заявителей (реконстр) | 0 | 0 | 26388.67 | 26388.67 | 0 |  |  | ПУ | Нет | РиМ 489.26 ВК.О с ДД, КМА | 0 | [18 empty] | 1 | j=2 | k=1
ВЭС | 128-ВЭС-2024 от 20.01.2025 | Д№ 3067/25 Рек. Устройство вводов к потребителям в Оёкском РЭС. Инв. № 6000922247 | Мероприятия по технологическому присоеденению льготных заявителей (реконстр) | 0 | 0 | 26885.42 | 26885.42 | 0 |  |  | ПУ | Нет | РиМ 489.26 ВК.О с ДД, КМА | 0 | [18 empty] | 1 | j=2 | k=1
ВЭС | 128-ВЭС-2024 от 20.01.2025 | Д№ 3090/25 Рек.Устройство вводов к потребителям в Прибайкальском РЭС. Инв. № 6000922248 | Мероприятия по технологическому присоеденению льготных заявителей (реконстр) | 0 | 0 | 26668.47 | 26668.47 | 0 |  |  | ПУ | Нет | РиМ 489.26 ВК.О с ДД, КМА | 0 | [18 empty] | 1 | j=2 | k=1
ВЭС | 128-ВЭС-2024 от 20.01.2025 | Д№ 3041/25 Рек. Устройство вводов к потребителям в Оёкском РЭС. Инв. № 6000922247 | Мероприятия по технологическому присоеденению льготных заявителей (реконстр) | 0 | 0 | 26388.67 | 26388.67 | 0 |  |  | ПУ | Нет | РиМ 489.26 ВК.О с ДД, КМА | 0 | [18 empty] | 1 | j=2 | k=1
ВЭС | 128-ВЭС-2024 от 20.01.2025 | Д№ 3029/25 Рек. Устройство вводов к потребителям в Оёкском РЭС. Инв. № 6000922247 | Мероприятия по технологическому присоеденению льготных заявителей (реконстр) | 0 | 26753.65 | 0 | 26753.65 | 0 |  |  | ПУ | Нет | РиМ 489.26 ВК.О с ДД, КМА | 0 | [18 empty] | 1 | j=2 | k=1
ВЭС | 128-ВЭС-2024 от 20.01.2025 | Д№ 3317/25 Рек. Устройство вводов к потребителям в Оёкском РЭС. Инв. № 6000922247 | Мероприятия по технологическому присоеденению льготных заявителей (реконстр) | 0 | 0 | 16433.5 | 16433.5 | 0 |  |  | ПУ | Нет | РиМ 189.26 ВК.O с ДД, КМА | 0 | [18 empty] | 1 | j=1 | k=1
ВЭС | 128-ВЭС-2024 от 20.01.2025 | Д№ 3323/25 Рек.Устройство вводов к потребителям в Прибайкальском РЭС. Инв. № 6000922248 | Мероприятия по технологическому присоеденению льготных заявителей (реконстр) | 0 | 0 | 20832.76 | 20832.76 | 0 |  |  | ПУ | Нет | Меркурий 238 АRT-02 (D)POWF04 3-фазный | 0 | [18 empty] | 1 | j=2 | k=2
ВЭС | 128-ВЭС-2024 от 20.01.2025 | Д№ 3289/25 Рек. Устройство вводов к потребителям в Оёкском РЭС. Инв. № 6000922247 | Мероприятия по технологическому присоеденению льготных заявителей (реконстр) | 0 | 26753.65 | 0 | 26753.65 | 0 |  |  | ПУ | Нет | РиМ 489.26 ВК.О с ДД, КМА | 0 | [18 empty] | 1 | j=2 | k=1
ВЭС | 128-ВЭС-2024 от 20.01.2025 | Д№ 3298/25 Рек. Устройство вводов к потребителям в Оёкском РЭС. Инв. № 6000922247 | Мероприятия по технологическому присоеденению льготных заявителей (реконстр) | 0 | 0 | 52016.73 | 52016.73 | 0 |  |  | ПУ | Нет | РиМ 489.30 ВК.О | 0 | [18 empty] | 1 | j=2 | k=2
ВЭС | 128-ВЭС-2024 от 20.01.2025 | Д№ 3270/25 Рек. Устройство вводов к потребителям в Оёкском РЭС. Инв. № 6000922247 | Мероприятия по технологическому присоеденению льготных заявителей (реконстр) | 0 | 26753.65 | 0 | 26753.65 | 0 |  |  | ПУ | Нет | РиМ 489.26 ВК.О с ДД, КМА | 0 | [18 empty] | 1 | j=2 | k=1
ВЭС | 128-ВЭС-2024 от 20.01.2025 | Д№ 3236/25 Рек. Устройство вводов к потребителям в Оёкском РЭС. Инв. № 6000922247 | Мероприятия по технологическому присоеденению льготных заявителей (реконстр) | 0 | 26753.65 | 0 | 26753.65 | 0 |  |  | ПУ | Нет | РиМ 489.26 ВК.О с ДД, КМА | 0 | [18 empty] | 1 | j=2 | k=1
ВЭС | 128-ВЭС-2024 от 20.01.2025 | Д№ 3389/25 Рек. Устройство вводов к потребителям в Оёкском РЭС. Инв. № 6000922247 | Мероприятия по технологическому присоеденению льготных заявителей (реконстр) | 0 | 0 | 26885.42 | 26885.42 | 0 |  |  | ПУ | Нет | РиМ 489.26 ВК.О с ДД, КМА | 0 | [18 empty] | 1 | j=2 | k=1
ВЭС | 128-ВЭС-2024 от 20.01.2025 | Д№ 3445/25 Рек. Устройство вводов к потребителям в Оёкском РЭС. Инв. № 6000922247 | Мероприятия по технологическому присоеденению льготных заявителей (реконстр) | 0 | 0 | 26388.67 | 26388.67 | 0 |  |  | ПУ | Нет | РиМ 489.26 ВК.О с ДД, КМА | 0 | [18 empty] | 1 | j=2 | k=1
ВЭС | 128-ВЭС-2024 от 20.01.2025 | Д№ 3505/25 Рек.Устройство вводов к потребителям в Баяндаевском РЭС. Инв. № 6000922296 | Мероприятия по технологическому присоеденению льготных заявителей (реконстр) | 0 | 0 | 21100.42 | 21100.42 | 0 |  |  | ПУ | Нет | Меркурий 238 АRT-02 (D)POWF04 3-фазный | 0 | [18 empty] | 1 | j=2 | k=2
ВЭС | 128-ВЭС-2024 от 20.01.2025 | Д№ 3486/25 Рек. Устройство вводов к потребителям в Оёкском РЭС. Инв. № 6000922247 | Мероприятия по технологическому присоеденению льготных заявителей (реконстр) | 0 | 27852.77 | 0 | 27852.77 | 0 |  |  | ПУ | Нет | РиМ 489.26 ВК.О с ДД, КМА | 0 | [18 empty] | 1 | j=2 | k=1
ВЭС | 128-ВЭС-2024 от 20.01.2025 | Д№ 3520/25 Рек. Устройство вводов к потребителям в Оёкском РЭС. Инв. № 6000922247 | Мероприятия по технологическому присоеденению льготных заявителей (реконстр) | 0 | 0 | 26885.42 | 26885.42 | 0 |  |  | ПУ | Нет | РиМ 489.26 ВК.О с ДД, КМА | 0 | [18 empty] | 1 | j=2 | k=1
ВЭС | 128-ВЭС-2024 от 20.01.2025 | Д№ 1990/25 Рек. Устройство вводов к потребителям в Оёкском РЭС. Инв. № 6000922247 | Мероприятия по технологическому присоеденению льготных заявителей (реконстр) | 0 | 0 | 16433.5 | 16433.5 | 0 |  |  | ПУ | Нет | РиМ 189.26 ВК.O с ДД, КМА | 0 | [18 empty] | 1 | j=1 | k=1
ВЭС | 128-ВЭС-2024 от 20.01.2025 | Д№ 1936/25 Рек. Устройство вводов к потребителям в Оёкском РЭС. Инв. № 6000922247 | Мероприятия по технологическому присоеденению льготных заявителей (реконстр) | 0 | 0 | 49960.18 | 49960.18 | 0 |  |  | ПУ | Нет | РиМ 489.30 ВК.О | 0 | [18 empty] | 1 | j=2 | k=2
ВЭС | 128-ВЭС-2024 от 20.01.2025 | Д№ 1943/25 Рек. Устройство вводов к потребителям в Оёкском РЭС. Инв. № 6000922247 | Мероприятия по технологическому присоеденению льготных заявителей (реконстр) | 0 | 31410.01 | 0 | 31410.01 | 0 |  |  | ПУ | Нет | РиМ 489.26 ВК.О с ДД, КМА | 0 | [18 empty] | 1 | j=2 | k=1
ВЭС | 128-ВЭС-2024 от 20.01.2025 | Д№ 1940/25 Рек. Устройство вводов к потребителям в Оёкском РЭС. Инв. № 6000922247 | Мероприятия по технологическому присоеденению льготных заявителей (реконстр) | 0 | 28536.51 | 0 | 28536.51 | 0 |  |  | ПУ | Нет | РиМ 489.26 ВК.О с ДД, КМА | 0 | [18 empty] | 1 | j=2 | k=1
ВЭС | 128-ВЭС-2024 от 20.01.2025 | Д№ 1941/25 Рек. Устройство вводов к потребителям в Оёкском РЭС. Инв. № 6000922247 | Мероприятия по технологическому присоеденению льготных заявителей (реконстр) | 0 | 31410.01 | 0 | 31410.01 | 0 |  |  | ПУ | Нет | РиМ 489.26 ВК.О с ДД, КМА | 0 | [18 empty] | 1 | j=2 | k=1
ВЭС | 128-ВЭС-2024 от 20.01.2025 | Д№ 1947/25 Рек. Устройство вводов к потребителям в Оёкском РЭС. Инв. № 6000922247 | Мероприятия по технологическому присоеденению льготных заявителей (реконстр) | 0 | 0 | 26388.67 | 26388.67 | 0 |  |  | ПУ | Нет | РиМ 489.26 ВК.О с ДД, КМА | 0 | [18 empty] | 1 | j=2 | k=1
ВЭС | 128-ВЭС-2024 от 20.01.2025 | Д№ 2108/25 Рек. Устройство вводов к потребителям в Оёкском РЭС. Инв. № 6000922247 | Мероприятия по технологическому присоеденению льготных заявителей (реконстр) | 0 | 0 | 20365.62 | 20365.62 | 0 |  |  | ПУ | Нет | МИРТЕК-12-РУ-SP3-A1R1-230-5-80A-ST-RF433/1-HKMOQ1V3 в комплекте с МИРТ-830 | 0 | [18 empty] | 1 | j=1 | k=1
ВЭС | 128-ВЭС-2024 от 20.01.2025 | Д№ 2228/25 Рек.Устройство вводов к потребителям в Прибайкальском РЭС. Инв. № 6000922248 | Мероприятия по технологическому присоеденению льготных заявителей (реконстр) | 0 | 0 | 26668.47 | 26668.47 | 0 |  |  | ПУ | Нет | РиМ 489.26 ВК.О с ДД, КМА | 0 | [18 empty] | 1 | j=2 | k=1
ВЭС | 128-ВЭС-2024 от 20.01.2025 | Д№ 2262/25 Рек. Устройство вводов к потребителям в Оёкском РЭС. Инв. № 6000922247 | Мероприятия по технологическому присоеденению льготных заявителей (реконстр) | 0 | 29538.44 | 0 | 29538.44 | 0 |  |  | ПУ | Нет | МИРТЕК-32-РУ-SP31-A1R1-230-5-100A-T-RF433/1-HKMOQ1V3 в комплекте с МИРТ-830(прямое подкл) | 0 | [18 empty] | 1 | j=2 | k=1
ВЭС | 128-ВЭС-2024 от 20.01.2025 | Д№ 2321/25 Рек.Устройство вводов к потребителям в Прибайкальском РЭС. Инв. № 6000922248 | Мероприятия по технологическому присоеденению льготных заявителей (реконстр) | 0 | 16290.11 | 0 | 16290.11 | 0 |  |  | ПУ | Нет | РиМ 189.26 ВК.O с ДД, КМА | 0 | [18 empty] | 1 | j=1 | k=1
ВЭС | 128-ВЭС-2024 от 20.01.2025 | Д№ 2356/25 Рек. Устройство вводов к потребителям в Оёкском РЭС. Инв. № 6000922247 | Мероприятия по технологическому присоеденению льготных заявителей (реконстр) | 0 | 28536.51 | 0 | 28536.51 | 0 |  |  | ПУ | Нет | РиМ 489.26 ВК.О с ДД, КМА | 0 | [18 empty] | 1 | j=2 | k=1
ВЭС | 128-ВЭС-2024 от 20.01.2025 | Д№ 2781/25 Рек.Устройство вводов к потребителям в Прибайкальском РЭС. Инв. № 6000922248 | Мероприятия по технологическому присоеденению льготных заявителей (реконстр) | 0 | 27088.93 | 0 | 27088.93 | 0 |  |  | ПУ | Нет | РиМ 489.26 ВК.О с ДД, КМА | 0 | [18 empty] | 1 | j=2 | k=1
ВЭС | 128-ВЭС-2024 от 20.01.2025 | Д№ 2883/25 Рек. Устройство вводов к потребителям в Оёкском РЭС. Инв. № 6000922247 | Мероприятия по технологическому присоеденению льготных заявителей (реконстр) | 0 | 0 | 20365.62 | 20365.62 | 0 |  |  | ПУ | Нет | МИРТЕК-12-РУ-SP3-A1R1-230-5-80A-ST-RF433/1-HKMOQ1V3 в комплекте с МИРТ-830 | 0 | [18 empty] | 1 | j=1 | k=1
ВЭС | 128-ВЭС-2024 от 20.01.2025 | Д№ 2943/25 Рек. Устройство вводов к потребителям в Оёкском РЭС. Инв. № 6000922247 | Мероприятия по технологическому присоеденению льготных заявителей (реконстр) | 0 | 26753.65 | 0 | 26753.65 | 0 |  |  | ПУ | Нет | РиМ 489.26 ВК.О с ДД, КМА | 0 | [18 empty] | 1 | j=2 | k=1
ВЭС | 128-ВЭС-2024 от 20.01.2025 | Д№ 2947/25 Рек.Устройство вводов к потребителям в Эхирит-Булагатском РЭС. Инв. № 6000922298 | Мероприятия по технологическому присоеденению льготных заявителей (реконстр) | 0 | 0 | 20239.85 | 20239.85 | 0 |  |  | ПУ | Нет | Меркурий 238 АRT-02 (D)POWF04 3-фазный | 0 | [18 empty] | 1 | j=2 | k=2
ВЭС | 128-ВЭС-2024 от 20.01.2025 | Д№ 2471/25 Рек.Устройство вводов к потребителям в Баяндаевском РЭС. Инв. № 6000922296 | Мероприятия по технологическому присоеденению льготных заявителей (реконстр) | 0 | 0 | 20124.02 | 20124.02 | 0 |  |  | ПУ | Нет | Меркурий 238 АRT-02 (D)POWF04 3-фазный | 0 | [18 empty] | 1 | j=2 | k=2
ВЭС | 128-ВЭС-2024 от 20.01.2025 | Д№ 2457/25 Рек.Устройство вводов к потребителям в Прибайкальском РЭС. Инв. № 6000922248 | Мероприятия по технологическому присоеденению льготных заявителей (реконстр) | 0 | 27321.63 | 0 | 27321.63 | 0 |  |  | ПУ | Нет | РиМ 489.26 ВК.О с ДД, КМА | 0 | [18 empty] | 1 | j=2 | k=1
ВЭС | 128-ВЭС-2024 от 20.01.2025 | Д№ 2382/25 Рек.Устройство вводов к потребителям в Баяндаевском РЭС. Инв. № 6000922296 | Мероприятия по технологическому присоеденению льготных заявителей (реконстр) | 0 | 0 | 20124.02 | 20124.02 | 0 |  |  | ПУ | Нет | Меркурий 238 АRT-02 (D)POWF04 3-фазный | 0 | [18 empty] | 1 | j=2 | k=2
ВЭС | 128-ВЭС-2024 от 20.01.2025 | Д№ 2509/25 Рек. Устройство вводов к потребителям в Оёкском РЭС. Инв. № 6000922247 | Мероприятия по технологическому присоеденению льготных заявителей (реконстр) | 0 | 0 | 26885.42 | 26885.42 | 0 |  |  | ПУ | Нет | РиМ 489.26 ВК.О с ДД, КМА | 0 | [18 empty] | 1 | j=2 | k=1
ВЭС | 128-ВЭС-2024 от 20.01.2025 | Д№ 2503/25 Рек.Устройство вводов к потребителям в Осинском РЭС. Инв. № 6000922283 | Мероприятия по технологическому присоеденению льготных заявителей (реконстр) | 0 | 0 | 29798.21 | 29798.21 | 0 |  |  | ПУ | Нет | МИРТЕК-32-РУ-SP31-A1R1-230-5-100A-T-RF433/1-HKMOQ1V3 в комплекте с МИРТ-830(прямое подкл) | 0 | [18 empty] | 1 | j=2 | k=1
ВЭС | 128-ВЭС-2024 от 20.01.2025 | Д№ 2543/25 Рек. Устройство вводов к потребителям в Оёкском РЭС. Инв. № 6000922247 | Мероприятия по технологическому присоеденению льготных заявителей (реконстр) | 0 | 26753.65 | 0 | 26753.65 | 0 |  |  | ПУ | Нет | РиМ 489.26 ВК.О с ДД, КМА | 0 | [18 empty] | 1 | j=2 | k=1
ВЭС | 128-ВЭС-2024 от 20.01.2025 | Д№ 2559/25 Рек. Устройство вводов к потребителям в Оёкском РЭС. Инв. № 6000922247 | Мероприятия по технологическому присоеденению льготных заявителей (реконстр) | 0 | 0 | 16433.5 | 16433.5 | 0 |  |  | ПУ | Нет | РиМ 189.26 ВК.O с ДД, КМА | 0 | [18 empty] | 1 | j=1 | k=1
ВЭС | 128-ВЭС-2024 от 20.01.2025 | Д№ 1180/25 Рек.Устройство вводов к потребителям в Прибайкальском РЭС. Инв. № 6000922248 | Мероприятия по технологическому присоеденению льготных заявителей (реконстр) | 0 | 27554.62 | 0 | 27554.62 | 0 |  |  | ПУ | Нет | РиМ 489.26 ВК.О с ДД, КМА | 0 | [18 empty] | 1 | j=2 | k=1
ВЭС | 128-ВЭС-2024 от 20.01.2025 | Д№ 1165/25 Рек. Устройство вводов к потребителям в Оёкском РЭС. Инв. № 6000922247 | Мероприятия по технологическому присоеденению льготных заявителей (реконстр) | 0 | 28536.51 | 0 | 28536.51 | 0 |  |  | ПУ | Нет | РиМ 489.26 ВК.О с ДД, КМА | 0 | [18 empty] | 1 | j=2 | k=1
ВЭС | 128-ВЭС-2024 от 20.01.2025 | Д№ 1161/25 Рек.Устройство вводов к потребителям в Баяндаевском РЭС. Инв. № 6000922296 | Мероприятия по технологическому присоеденению льготных заявителей (реконстр) | 0 | 0 | 21462.61 | 21462.61 | 0 |  |  | ПУ | Нет | Меркурий 238 АRT-02 (D)POWF04 3-фазный | 0 | [18 empty] | 1 | j=2 | k=2
ВЭС | 128-ВЭС-2024 от 20.01.2025 | Д№ 1081/25 Рек.Устройство вводов к потребителям в Эхирит-Булагатском РЭС. Инв. № 6000922298 | Мероприятия по технологическому присоеденению льготных заявителей (реконстр) | 0 | 0 | 51179.17 | 51179.17 | 0 |  |  | ПУ | Нет | РиМ 489.30 ВК.О | 0 | [18 empty] | 1 | j=2 | k=2
ВЭС | 128-ВЭС-2024 от 20.01.2025 | Д№ 1063/25 Рек.Устройство вводов к потребителям в Прибайкальском РЭС. Инв. № 6000922248 | Мероприятия по технологическому присоеденению льготных заявителей (реконстр) | 0 | 27088.93 | 0 | 27088.93 | 0 |  |  | ПУ | Нет | РиМ 489.26 ВК.О с ДД, КМА | 0 | [18 empty] | 1 | j=2 | k=1
ВЭС | 128-ВЭС-2024 от 20.01.2025 | Д№ 1041/25 Рек. Устройство вводов к потребителям в Оёкском РЭС. Инв. № 6000922247 | Мероприятия по технологическому присоеденению льготных заявителей (реконстр) | 0 | 30044.58 | 0 | 30044.58 | 0 |  |  | ПУ | Нет | РиМ 489.26 ВК.О с ДД, КМА | 0 | [18 empty] | 1 | j=2 | k=1
ВЭС | 128-ВЭС-2024 от 20.01.2025 | Д№ 1252/25 Рек.Устройство вводов к потребителям в Осинском РЭС. Инв. № 6000922283 | Мероприятия по технологическому присоеденению льготных заявителей (реконстр) | 0 | 0 | 23033.91 | 23033.91 | 0 |  |  | ПУ | Нет | Меркурий 238 АRT-02 (D)POWF04 3-фазный | 0 | [18 empty] | 1 | j=2 | k=2
ВЭС | 128-ВЭС-2024 от 20.01.2025 | Д№ 1315/25 Рек.Устройство вводов к потребителям в Прибайкальском РЭС. Инв. № 6000922248 | Мероприятия по технологическому присоеденению льготных заявителей (реконстр) | 0 | 27088.93 | 0 | 27088.93 | 0 |  |  | ПУ | Нет | РиМ 489.26 ВК.О с ДД, КМА | 0 | [18 empty] | 1 | j=2 | k=1
ВЭС | 128-ВЭС-2024 от 20.01.2025 | Д№ 1398/25 Рек. Устройство вводов к потребителям в Оёкском РЭС. Инв. № 6000922247 | Мероприятия по технологическому присоеденению льготных заявителей (реконстр) | 0 | 0 | 26885.42 | 26885.42 | 0 |  |  | ПУ | Нет | РиМ 489.26 ВК.О с ДД, КМА | 0 | [18 empty] | 1 | j=2 | k=1
ВЭС | 128-ВЭС-2024 от 20.01.2025 | Д№ 1769/25 Рек.Устройство вводов к потребителям в Осинском РЭС. Инв. № 6000922283 | Мероприятия по технологическому присоеденению льготных заявителей (реконстр) | 0 | 0 | 28738.16 | 28738.16 | 0 |  |  | ПУ | Нет | РиМ 489.26 ВК.О с ДД, КМА | 0 | [18 empty] | 1 | j=2 | k=1
ВЭС | 128-ВЭС-2024 от 20.01.2025 | Д№ 1791/25 Рек.Устройство вводов к потребителям в Баяндаевском РЭС. Инв. № 6000922296 | Мероприятия по технологическому присоеденению льготных заявителей (реконстр) | 0 | 0 | 21788.84 | 21788.84 | 0 |  |  | ПУ | Нет | Меркурий 238 АRT-02 (D)POWF04 3-фазный | 0 | [18 empty] | 1 | j=2 | k=2
ВЭС | 128-ВЭС-2024 от 20.01.2025 | Д№ 1808/25 Рек. Устройство вводов к потребителям в Оёкском РЭС. Инв. № 6000922247 | Мероприятия по технологическому присоеденению льготных заявителей (реконстр) | 0 | 28536.51 | 0 | 28536.51 | 0 |  |  | ПУ | Нет | РиМ 489.26 ВК.О с ДД, КМА | 0 | [18 empty] | 1 | j=2 | k=1
ВЭС | 128-ВЭС-2024 от 20.01.2025 | Д№ 1800/25 Устройство вводов к потребителям в Баяндаевском РЭС. Инв. № 6000922296 | Мероприятия по технологическому присоеденению льготных заявителей (реконстр) | 0 | 0 | 21462.61 | 21462.61 | 0 |  |  | ПУ | Нет | Меркурий 238 АRT-02 (D)POWF04 3-фазный | 0 | [18 empty] | 1 | j=2 | k=2
ВЭС | 128-ВЭС-2024 от 20.01.2025 | Д№ 1818/25 Рек.Устройство вводов к потребителям в Осинском РЭС. Инв. № 6000922283 | Мероприятия по технологическому присоеденению льготных заявителей (реконстр) | 0 | 0 | 29798.21 | 29798.21 | 0 |  |  | ПУ | Нет | МИРТЕК-32-РУ-SP31-A1R1-230-5-100A-T-RF433/1-HKMOQ1V3 в комплекте с МИРТ-830(прямое подкл) | 0 | [18 empty] | 1 | j=2 | k=1
ВЭС | 128-ВЭС-2024 от 20.01.2025 | Д№ 1850/25 Рек. Устройство вводов к потребителям в Оёкском РЭС. Инв. № 6000922247 | Мероприятия по технологическому присоеденению льготных заявителей (реконстр) | 0 | 0 | 26548.57 | 26548.57 | 0 |  |  | ПУ | Нет | РиМ 489.26 ВК.О с ДД, КМА | 0 | [18 empty] | 1 | j=2 | k=1
ВЭС | 128-ВЭС-2024 от 20.01.2025 | Д№ 1843/25 Рек.Устройство вводов к потребителям в Прибайкальском РЭС. Инв. № 6000922248 | Мероприятия по технологическому присоеденению льготных заявителей (реконстр) | 0 | 28005.83 | 0 | 28005.83 | 0 |  |  | ПУ | Нет | РиМ 489.26 ВК.О с ДД, КМА | 0 | [18 empty] | 1 | j=2 | k=1
ВЭС | 128-ВЭС-2024 от 20.01.2025 | Д№ 1896/25 Рек. Устройство вводов к потребителям в Оёкском РЭС. Инв. № 6000922247 | Мероприятия по технологическому присоеденению льготных заявителей (реконстр) | 0 | 31410.01 | 0 | 31410.01 | 0 |  |  | ПУ | Нет | РиМ 489.26 ВК.О с ДД, КМА | 0 | [18 empty] | 1 | j=2 | k=1
ВЭС | 128-ВЭС-2024 от 20.01.2025 | Д№ 1619/25 Устройство вводов к потребителям в Эхирит-Булагатского РЭС. Инв. № 6000922298 | Мероприятия по технологическому присоеденению льготных заявителей (реконстр) | 0 | 0 | 20115.13 | 20115.13 | 0 |  |  | ПУ | Нет | Меркурий 238 АRT-02 (D)POWF04 3-фазный | 0 | [18 empty] | 1 | j=2 | k=2
ВЭС | 128-ВЭС-2024 от 20.01.2025 | Д№ 1663/25 Рек.Устройство вводов к потребителям в Осинском РЭС. Инв. № 6000922283 | Мероприятия по технологическому присоеденению льготных заявителей (реконстр) | 0 | 0 | 20902.7 | 20902.7 | 0 |  |  | ПУ | Нет | Меркурий 238 АRT-02 (D)POWF04 3-фазный | 0 | [18 empty] | 1 | j=2 | k=2
ВЭС | 128-ВЭС-2024 от 20.01.2025 | Д№ 1673/25 Рек. Устройство вводов к потребителям в Оёкском РЭС. Инв. № 6000922247 | Мероприятия по технологическому присоеденению льготных заявителей (реконстр) | 0 | 31410.01 | 0 | 31410.01 | 0 |  |  | ПУ | Нет | РиМ 489.26 ВК.О с ДД, КМА | 0 | [18 empty] | 1 | j=2 | k=1
ВЭС | 128-ВЭС-2024 от 20.01.2025 | Д№ 1680/25 Рек. Устройство вводов к потребителям в Оёкском РЭС. Инв. № 6000922247 | Мероприятия по технологическому присоеденению льготных заявителей (реконстр) | 0 | 31410.01 | 0 | 31410.01 | 0 |  |  | ПУ | Нет | РиМ 489.26 ВК.О с ДД, КМА | 0 | [18 empty] | 1 | j=2 | k=1
ВЭС | 128-ВЭС-2024 от 20.01.2025 | Д№ 1586/25 Рек. Устройство вводов к потребителям в Оёкском РЭС. Инв. № 6000922247 | Мероприятия по технологическому присоеденению льготных заявителей (реконстр) | 0 | 0 | 50188.44 | 50188.44 | 0 |  |  | ПУ | Нет | РиМ 489.30 ВК.О | 0 | [18 empty] | 1 | j=2 | k=2
ВЭС | 128-ВЭС-2024 от 20.01.2025 | Д№ 1568/25 Рек. Устройство вводов к потребителям в Оёкском РЭС. Инв. № 6000922247 | Мероприятия по технологическому присоеденению льготных заявителей (реконстр) | 0 | 0 | 48299.1 | 48299.1 | 0 |  |  | ПУ | Нет | РиМ 489.30 ВК.О | 0 | [18 empty] | 1 | j=2 | k=2
ВЭС | 128-ВЭС-2024 от 20.01.2025 | Д№ 202/25 Рек. Устройство вводов к потребителям в Оёкском РЭС. Инв. № 6000922247 | Мероприятия по технологическому присоеденению льготных заявителей (реконстр) | 0 | 0 | 28538.67 | 28538.67 | 0 |  |  | ПУ | Нет | РиМ 489.26 ВК.О с ДД, КМА | 0 | [18 empty] | 1 | j=2 | k=1
ВЭС | 128-ВЭС-2024 от 20.01.2025 | Д№ 152/25 Рек. Устройство вводов к потребителям в Оёкском РЭС. Инв. № 6000922247 | Мероприятия по технологическому присоеденению льготных заявителей (реконстр) | 0 | 31410.01 | 0 | 31410.01 | 0 |  |  | ПУ | Нет | РиМ 489.26 ВК.О с ДД, КМА | 0 | [18 empty] | 1 | j=2 | k=1
ВЭС | 128-ВЭС-2024 от 20.01.2025 | Д№ 116/25 Рек.Устройство вводов к потребителям в Прибайкальском РЭС. Инв. № 6000922248 | Мероприятия по технологическому присоеденению льготных заявителей (реконстр) | 0 | 27088.93 | 0 | 27088.93 | 0 |  |  | ПУ | Нет | РиМ 489.26 ВК.О с ДД, КМА | 0 | [18 empty] | 1 | j=2 | k=1
ВЭС | 128-ВЭС-2024 от 20.01.2025 | Д№ 279/25 Рек. Устройство вводов к потребителям в Оёкском РЭС. Инв. № 6000922247 | Мероприятия по технологическому присоеденению льготных заявителей (реконстр) | 0 | 0 | 26885.42 | 26885.42 | 0 |  |  | ПУ | Нет | РиМ 489.26 ВК.О с ДД, КМА | 0 | [18 empty] | 1 | j=2 | k=1
ВЭС | 128-ВЭС-2024 от 20.01.2025 | Д№ 267/25 Рек.Устройство вводов к потребителям в Прибайкальском РЭС. Инв. № 6000922248 | Мероприятия по технологическому присоеденению льготных заявителей (реконстр) | 0 | 28005.83 | 0 | 28005.83 | 0 |  |  | ПУ | Нет | РиМ 489.26 ВК.О с ДД, КМА | 0 | [18 empty] | 1 | j=2 | k=1
ВЭС | 128-ВЭС-2024 от 20.01.2025 | Д№ 416/25 Рек. Устройство вводов к потребителям в Оёкском РЭС. Инв. № 6000922247 | Мероприятия по технологическому присоеденению льготных заявителей (реконстр) | 0 | 0 | 16433.5 | 16433.5 | 0 |  |  | ПУ | Нет | РиМ 189.26 ВК.O с ДД, КМА | 0 | [18 empty] | 1 | j=1 | k=1
ВЭС | 128-ВЭС-2024 от 20.01.2025 | Д№ 400/25 Рек. Устройство вводов к потребителям в Оёкском РЭС. Инв. № 6000922247 | Мероприятия по технологическому присоеденению льготных заявителей (реконстр) | 0 | 28536.51 | 0 | 28536.51 | 0 |  |  | ПУ | Нет | РиМ 489.26 ВК.О с ДД, КМА | 0 | [18 empty] | 1 | j=2 | k=1
ВЭС | 128-ВЭС-2024 от 20.01.2025 | Д№ 556/25 Рек. Устройство вводов к потребителям в Оёкском РЭС. Инв. № 6000922247 | Мероприятия по технологическому присоеденению льготных заявителей (реконстр) | 0 | 0 | 26885.42 | 26885.42 | 0 |  |  | ПУ | Нет | РиМ 489.26 ВК.О с ДД, КМА | 0 | [18 empty] | 1 | j=2 | k=1
ВЭС | 128-ВЭС-2024 от 20.01.2025 | Д№ 484/25 Рек.Устройство вводов к потребителям в Баяндаевском РЭС. Инв. № 6000922296 | Мероприятия по технологическому присоеденению льготных заявителей (реконстр) | 0 | 0 | 32849.71 | 32849.71 | 0 |  |  | ПУ | Нет | МИРТЕК-32-РУ-SP31-A1R1-230-5-100A-T-RF433/1-HKMOQ1V3 в комплекте с МИРТ-830(прямое подкл) | 0 | [18 empty] | 1 | j=2 | k=1
ВЭС | 128-ВЭС-2024 от 20.01.2025 | Д№ 4720/24 Рек. Устройство вводов к потребителям в Оёкском РЭС. Инв. № 6000922247 | Мероприятия по технологическому присоеденению льготных заявителей (реконстр) | 0 | 31410.01 | 0 | 31410.01 | 0 |  |  | ПУ | Нет | РиМ 489.26 ВК.О с ДД, КМА | 0 | [18 empty] | 1 | j=2 | k=1
ВЭС | 128-ВЭС-2024 от 20.01.2025 | Д№ 4513/24 Рек.Устройство вводов к потребителям в Баяндаевском РЭС. Инв. № 6000922296 | Мероприятия по технологическому присоеденению льготных заявителей (реконстр) | 0 | 0 | 20003.59 | 20003.59 | 0 |  |  | ПУ | Нет | Меркурий 238 АRT-02 (D)POWF04 3-фазный | 0 | [18 empty] | 1 | j=2 | k=2
ВЭС | 128-ВЭС-2024 от 20.01.2025 | Д№ 4469/24 Рек.Устройство вводов к потребителям в Прибайкальском РЭС. Инв. № 6000922248 | Мероприятия по технологическому присоеденению льготных заявителей (реконстр) | 0 | 20232 | 0 | 20232 | 0 |  |  | ПУ | Нет | Меркурий 238 АRT-02 (D)POWF04 3-фазный | 0 | [18 empty] | 1 | j=2 | k=2
ВЭС | 128-ВЭС-2024 от 20.01.2025 | Д№ 4377/24 Рек. Устройство вводов к потребителям в Оёкском РЭС. Инв. № 6000922247 | Мероприятия по технологическому присоеденению льготных заявителей (реконстр) | 0 | 30044.58 | 0 | 30044.58 | 0 |  |  | ПУ | Нет | РиМ 489.26 ВК.О с ДД, КМА | 0 | [18 empty] | 1 | j=2 | k=1
ВЭС | 128-ВЭС-2024 от 20.01.2025 | Д№ 4314/24 Рек.Устройство вводов к потребителям в Прибайкальском РЭС. Инв. № 6000922248 | Мероприятия по технологическому присоеденению льготных заявителей (реконстр) | 0 | 0 | 26773.93 | 26773.93 | 0 |  |  | ПУ | Нет | РиМ 489.26 ВК.О с ДД, КМА | 0 | [18 empty] | 1 | j=2 | k=1
ВЭС | 128-ВЭС-2024 от 20.01.2025 | Д№ 4209/24 Рек. Устройство вводов к потребителям в Оёкском РЭС. Инв. № 6000922247 | Мероприятия по технологическому присоеденению льготных заявителей (реконстр) | 0 | 26753.65 | 0 | 26753.65 | 0 |  |  | ПУ | Нет | РиМ 489.26 ВК.О с ДД, КМА | 0 | [18 empty] | 1 | j=2 | k=1
ВЭС | 128-ВЭС-2024 от 20.01.2025 | Д№ 4084/24 Рек. Устройство вводов к потребителям в Оёкском РЭС. Инв. № 6000922247 | Мероприятия по технологическому присоеденению льготных заявителей (реконстр) | 30044.58 | 0 | 0 | 30044.58 | 0 |  | Строительство ВЛ10кВ Оек-Турская Б (протяженностью 12,42 км);Строительство ВЛ 10 кВ общей протяженностью {0,015km}. Марку, сечение и протяженность определить проектом;Строительство КТП 10/0,4 кВ с одним силовым трансформатором мощностью {160} кВА. Тип и мощность трансформатора уточнить проектом;Строительство ВЛ 0,4 кВ общей протяженностью {0,1km}. Марку, сечение и протяженность определить проектом; | ПУ | Нет | РиМ 489.26 ВК.О с ДД, КМА | 0 | [18 empty] | 1 | j=2 | k=1
ВЭС | 128-ВЭС-2024 от 20.01.2025 | Д№ 4015/24 Рек.Устройство вводов к потребителям в Баяндаевском РЭС. Инв. № 6000922296 | Мероприятия по технологическому присоеденению льготных заявителей (реконстр) | 0 | 0 | 47628.41 | 47628.41 | 0 |  |  | ПУ | Нет | Меркурий 238 АRT-02 (D)POWF04 3-фазный | 0 | [18 empty] | 1 | j=2 | k=2
ВЭС | 128-ВЭС-2024 от 20.01.2025 | Д№ 5245/24 Рек.Устройство вводов к потребителям в Осинском РЭС. Инв. № 6000922283 | Мероприятия по технологическому присоеденению льготных заявителей (реконстр) | 0 | 0 | 21857.63 | 21857.63 | 0 |  |  | ПУ | Нет | Меркурий 238 АRT-02 (D)POWF04 3-фазный | 0 | [18 empty] | 1 | j=2 | k=2
ВЭС | 128-ВЭС-2024 от 20.01.2025 | Д№ 4863/24 Рек.Устройство вводов к потребителям в Прибайкальском РЭС. Инв. № 6000922248 | Мероприятия по технологическому присоеденению льготных заявителей (реконстр) | 0 | 27088.93 | 0 | 27088.93 | 0 |  |  | ПУ | Нет | РиМ 489.26 ВК.О с ДД, КМА | 0 | [18 empty] | 1 | j=2 | k=1
ВЭС | 128-ВЭС-2024 от 20.01.2025 | Д№ 5358/24 Рек. Устройство вводов к потребителям в Оёкском РЭС. Инв. № 6000922247 | Мероприятия по технологическому присоеденению льготных заявителей (реконстр) | 0 | 30659.76 | 0 | 30659.76 | 0 |  |  | ПУ | Нет | МИРТЕК-32-РУ-SP31-A1R1-230-5-100A-T-RF433/1-HKMOQ1V3 в комплекте с МИРТ-830(прямое подкл) | 0 | [18 empty] | 1 | j=2 | k=1
ВЭС | 128-ВЭС-2024 от 20.01.2025 | Д№ 5386/24 Рек. Устройство вводов к потребителям в Оёкском РЭС. Инв. № 6000922247 | Мероприятия по технологическому присоеденению льготных заявителей (реконстр) | 31410.01 | 0 | 0 | 31410.01 | 0 |  | Строительство ВЛ-10 кВ Столбово -Поселок цепь А (протяженность ВЛ 1,58 км);Строительство ВЛ-10 кВ Столбово-Садоводство;Строительство ВЛ 35 кВ Столбово - Грановщина, 10 км.;Строительство ВЛ 0,4 кВ общей протяженностью {0.06km}. Марку, сечение и протяженность определить проектом; | ПУ | Нет | РиМ 489.26 ВК.О с ДД, КМА | 0 | [18 empty] | 1 | j=2 | k=1
ВЭС | 128-ВЭС-2024 от 20.01.2025 | Д№ 5398/24 Рек. Устройство вводов к потребителям в Оёкском РЭС. Инв. № 6000922247 | Мероприятия по технологическому присоеденению льготных заявителей (реконстр) | 0 | 28536.51 | 0 | 28536.51 | 0 |  |  | ПУ | Нет | РиМ 489.26 ВК.О с ДД, КМА | 0 | [18 empty] | 1 | j=2 | k=1
ВЭС | 128-ВЭС-2024 от 20.01.2025 | Д№ 5593/24 Рек.Устройство вводов к потребителям в Баяндаевском РЭС. Инв. № 6000922296 | Мероприятия по технологическому присоеденению льготных заявителей (реконстр) | 0 | 0 | 21462.61 | 21462.61 | 0 |  |  | ПУ | Нет | Меркурий 238 АRT-02 (D)POWF04 3-фазный | 0 | [18 empty] | 1 | j=2 | k=2
ВЭС | 128-ВЭС-2024 от 20.01.2025 | Д№ 5603/24 Рек.Устройство вводов к потребителям в Прибайкальском РЭС. Инв. № 6000922248 | Мероприятия по технологическому присоеденению льготных заявителей (реконстр) | 0 | 0 | 28193.12 | 28193.12 | 0 |  |  | ПУ | Нет | РиМ 489.26 ВК.О с ДД, КМА | 0 | [18 empty] | 1 | j=2 | k=1
ВЭС | 128-ВЭС-2024 от 20.01.2025 | Д№ 6446/24 Рек.Устройство вводов к потребителям в Прибайкальском РЭС. Инв. № 6000922248 | Мероприятия по технологическому присоеденению льготных заявителей (реконстр) | 0 | 28005.83 | 0 | 28005.83 | 0 |  |  | ПУ | Нет | РиМ 489.26 ВК.О с ДД, КМА | 0 | [18 empty] | 1 | j=2 | k=1
ВЭС | 128-ВЭС-2024 от 20.01.2025 | Д№ 6640/24 Рек. Устройство вводов к потребителям в Оёкском РЭС. Инв. № 6000922247 | Мероприятия по технологическому присоеденению льготных заявителей (реконстр) | 0 | 0 | 26885.42 | 26885.42 | 0 |  |  | ПУ | Нет | РиМ 489.26 ВК.О с ДД, КМА | 0 | [18 empty] | 1 | j=2 | k=1
ВЭС | 128-ВЭС-2024 от 20.01.2025 | Д№ 6611/24 Рек. Устройство вводов к потребителям в Оёкском РЭС. Инв. № 6000922247 | Мероприятия по технологическому присоеденению льготных заявителей (реконстр) | 30044.58 | 0 | 0 | 30044.58 | 0 |  | Строительство ВЛ 0,4 кВ общей протяженностью {0.02km}. Марку, сечение и протяженность определить проектом; | ПУ | Нет | РиМ 489.26 ВК.О с ДД, КМА | 0 | [18 empty] | 1 | j=2 | k=1
ВЭС | 128-ВЭС-2024 от 20.01.2025 | Д№ 6552/24 Рек.Устройство вводов к потребителям в Осинском РЭС. Инв. № 6000922283 | Мероприятия по технологическому присоеденению льготных заявителей (реконстр) | 0 | 29332.15 | 0 | 29332.15 | 0 |  |  | ПУ | Нет | МИРТЕК-32-РУ-SP31-A1R1-230-5-100A-T-RF433/1-HKMOQ1V3 в комплекте с МИРТ-830(прямое подкл) | 0 | [18 empty] | 1 | j=2 | k=1
ВЭС | 128-ВЭС-2024 от 20.01.2025 | Д№ 6328/24 Рек.Устройство вводов к потребителям в Прибайкальском РЭС. Инв. № 6000922248 | Мероприятия по технологическому присоеденению льготных заявителей (реконстр) | 0 | 16290.11 | 0 | 16290.11 | 0 |  |  | ПУ | Нет | РиМ 189.26 ВК.O с ДД, КМА | 0 | [18 empty] | 1 | j=1 | k=1
ВЭС | 128-ВЭС-2024 от 20.01.2025 | Д№ 6326/24 Рек.Устройство вводов к потребителям в Эхирит-Булагатском РЭС. Инв. № 6000922298 | Мероприятия по технологическому присоеденению льготных заявителей (реконстр) | 0 | 0 | 21291.4 | 21291.4 | 0 |  |  | ПУ | Нет | Меркурий 238 АRT-02 (D)POWF04 3-фазный | 0 | [18 empty] | 1 | j=2 | k=2
ВЭС | 128-ВЭС-2024 от 20.01.2025 | Д№ 6259/24 Рек. Устройство вводов к потребителям в Оёкском РЭС. Инв. № 6000922247 | Мероприятия по технологическому присоеденению льготных заявителей (реконстр) | 0 | 26567.04 | 0 | 26567.04 | 0 |  |  | ПУ | Нет | РиМ 489.26 ВК.О с ДД, КМА | 0 | [18 empty] | 1 | j=2 | k=1
ВЭС | 128-ВЭС-2024 от 20.01.2025 | Д№ 6245/24 Рек. Устройство вводов к потребителям в Оёкском РЭС. Инв. № 6000922247 | Мероприятия по технологическому присоеденению льготных заявителей (реконстр) | 0 | 31410.01 | 0 | 31410.01 | 0 |  |  | ПУ | Нет | РиМ 489.26 ВК.О с ДД, КМА | 0 | [18 empty] | 1 | j=2 | k=1
ВЭС | 128-ВЭС-2024 от 20.01.2025 | Д№ 6238/24 Рек. Устройство вводов к потребителям в Оёкском РЭС. Инв. № 6000922247 | Мероприятия по технологическому присоеденению льготных заявителей (реконстр) | 0 | 31410.01 | 0 | 31410.01 | 0 |  |  | ПУ | Нет | РиМ 489.26 ВК.О с ДД, КМА | 0 | [18 empty] | 1 | j=2 | k=1
ВЭС | 128-ВЭС-2024 от 20.01.2025 | Д№ 6233/24 Рек. Устройство вводов к потребителям в Оёкском РЭС. Инв. № 6000922247 | Мероприятия по технологическому присоеденению льготных заявителей (реконстр) | 0 | 0 | 49571.96 | 49571.96 | 0 |  |  | ПУ | Нет | РиМ 489.30 ВК.О | 0 | [18 empty] | 1 | j=2 | k=2
ВЭС | 128-ВЭС-2024 от 20.01.2025 | Д№ 6215/24 Рек.Устройство вводов к потребителям в Баяндаевском РЭС. Инв. № 6000922296 | Мероприятия по технологическому присоеденению льготных заявителей (реконстр) | 0 | 0 | 20124.02 | 20124.02 | 0 |  |  | ПУ | Нет | Меркурий 238 АRT-02 (D)POWF04 3-фазный | 0 | [18 empty] | 1 | j=2 | k=2
ВЭС | 128-ВЭС-2024 от 20.01.2025 | Д№ 6261/24 Рек. Устройство вводов к потребителям в Оёкском РЭС. Инв. № 6000922247 | Мероприятия по технологическому присоеденению льготных заявителей (реконстр) | 30044.58 | 0 | 0 | 30044.58 | 0 |  | Строительство ВЛ 0,4 кВ общей протяженностью {0,055km}. Марку, сечение и протяженность определить проектом; | ПУ | Нет | РиМ 489.26 ВК.О с ДД, КМА | 0 | [18 empty] | 1 | j=2 | k=1
ВЭС | 128-ВЭС-2024 от 20.01.2025 | Д№ 6268/24 Рек. Устройство вводов к потребителям в Оёкском РЭС. Инв. № 6000922247 | Мероприятия по технологическому присоеденению льготных заявителей (реконстр) | 0 | 0 | 28538.67 | 28538.67 | 0 |  |  | ПУ | Нет | РиМ 489.26 ВК.О с ДД, КМА | 0 | [18 empty] | 1 | j=2 | k=1
ВЭС | 128-ВЭС-2024 от 20.01.2025 | Д№ 5833/24 Рек. Устройство вводов к потребителям в Оёкском РЭС. Инв. № 6000922247 | Мероприятия по технологическому присоеденению льготных заявителей (реконстр) | 0 | 28536.51 | 0 | 28536.51 | 0 |  |  | ПУ | Нет | РиМ 489.26 ВК.О с ДД, КМА | 0 | [18 empty] | 1 | j=2 | k=1
ВЭС | 128-ВЭС-2024 от 20.01.2025 | Д№ 6086/24 Рек. Устройство вводов к потребителям в Оёкском РЭС. Инв. № 6000922247 | Мероприятия по технологическому присоеденению льготных заявителей (реконстр) | 0 | 0 | 28538.67 | 28538.67 | 0 |  |  | ПУ | Нет | РиМ 489.26 ВК.О с ДД, КМА | 0 | [18 empty] | 1 | j=2 | k=1
ВЭС | 128-ВЭС-2024 от 20.01.2025 | Д№ 6185/24 Рек. Устройство вводов к потребителям в Оёкском РЭС. Инв. № 6000922247 | Мероприятия по технологическому присоеденению льготных заявителей (реконстр) | 0 | 31410.01 | 0 | 31410.01 | 0 |  |  | ПУ | Нет | РиМ 489.26 ВК.О с ДД, КМА | 0 | [18 empty] | 1 | j=2 | k=1
ВЭС | 128-ВЭС-2024 от 20.01.2025 | Д№ 6167/24 Рек. Устройство вводов к потребителям в Оёкском РЭС. Инв. № 6000922247 | Мероприятия по технологическому присоеденению льготных заявителей (реконстр) | 0 | 30044.58 | 0 | 30044.58 | 0 |  |  | ПУ | Нет | РиМ 489.26 ВК.О с ДД, КМА | 0 | [18 empty] | 1 | j=2 | k=1
ВЭС | 128-ВЭС-2024 от 20.01.2025 | Д№ 6209/24 Рек. Устройство вводов к потребителям в Оёкском РЭС. Инв. № 6000922247 | Мероприятия по технологическому присоеденению льготных заявителей (реконстр) | 0 | 0 | 44186.4 | 44186.4 | 0 |  |  | ПУ | Нет | РиМ 489.30 ВК.О | 0 | [18 empty] | 1 | j=2 | k=2
ВЭС | 128-ВЭС-2024 от 20.01.2025 | Д№ 7305/24 Рек. Устройство вводов к потребителям в Оёкском РЭС. Инв. № 6000922247 | Мероприятия по технологическому присоеденению льготных заявителей (реконстр) | 0 | 0 | 26885.42 | 26885.42 | 0 |  |  | ПУ | Нет | РиМ 489.26 ВК.О с ДД, КМА | 0 | [18 empty] | 1 | j=2 | k=1
ВЭС | 128-ВЭС-2024 от 20.01.2025 | Д№ 7328/24 Рек.Устройство вводов к потребителям в Прибайкальском РЭС. Инв. № 6000922248 | Мероприятия по технологическому присоеденению льготных заявителей (реконстр) | 0 | 20697.69 | 0 | 20697.69 | 0 |  |  | ПУ | Нет | Меркурий 238 АRT-02 (D)POWF04 3-фазный | 0 | [18 empty] | 1 | j=2 | k=2
ВЭС | 128-ВЭС-2024 от 20.01.2025 | Д№ 7314/24 Рек.Устройство вводов к потребителям в Прибайкальском РЭС. Инв. № 6000922248 | Мероприятия по технологическому присоеденению льготных заявителей (реконстр) | 0 | 0 | 29380.89 | 29380.89 | 0 |  |  | ПУ | Нет | РиМ 489.26 ВК.О с ДД, КМА | 0 | [18 empty] | 1 | j=2 | k=1
ВЭС | 128-ВЭС-2024 от 20.01.2025 | Д№ 7318/24 Рек.Устройство вводов к потребителям в Баяндаевском РЭС. Инв. № 6000922296 | Мероприятия по технологическому присоеденению льготных заявителей (реконстр) | 0 | 0 | 21462.61 | 21462.61 | 0 |  |  | ПУ | Нет | Меркурий 238 АRT-02 (D)POWF04 3-фазный | 0 | [18 empty] | 1 | j=2 | k=2
ВЭС | 128-ВЭС-2024 от 20.01.2025 | Д№ 7289/24 Рек. Устройство вводов к потребителям в Оёкском РЭС. Инв. № 6000922247 | Мероприятия по технологическому присоеденению льготных заявителей (реконстр) | 30044.58 | 0 | 0 | 30044.58 | 0 |  | Строительство ВЛ 0,4 кВ от {ot} до {do} общей протяженностью {0,06 km}. Марку, сечение и протяженность определить проектом; | ПУ | Нет | РиМ 489.26 ВК.О с ДД, КМА | 0 | [18 empty] | 1 | j=2 | k=1
ВЭС | 128-ВЭС-2024 от 20.01.2025 | Д№ 10/25 Рек.Устройство вводов к потребителям в Эхирит-Булагатском РЭС. Инв. № 6000922298 | Мероприятия по технологическому присоеденению льготных заявителей (реконстр) | 0 | 0 | 15625.3 | 15625.3 | 0 |  |  | ПУ | Нет | Меркурий 208 ART2-02(D)POHW.F04 1-фазный | 0 | [18 empty] | 1 | j=1 | k=1
ВЭС | 128-ВЭС-2024 от 20.01.2025 | Д№ 7118/24 Рек.Устройство вводов к потребителям в Осинском РЭС. Инв. № 6000922283 | Мероприятия по технологическому присоеденению льготных заявителей (реконстр) | 0 | 20904.44 | 0 | 20904.44 | 0 |  |  | ПУ | Нет | МИРТЕК-12-РУ-SP3-A1R1-230-5-80A-ST-RF433/1-HKMOQ1V3 в комплекте с МИРТ-830 | 0 | [18 empty] | 1 | j=1 | k=1
ВЭС | 128-ВЭС-2024 от 20.01.2025 | Д№ 7174/24 Рек. Устройство вводов к потребителям в Оёкском РЭС. Инв. № 6000922247 | Мероприятия по технологическому присоеденению льготных заявителей (реконстр) | 0 | 30044.58 | 0 | 30044.58 | 0 |  |  | ПУ | Нет | РиМ 489.26 ВК.О с ДД, КМА | 0 | [18 empty] | 1 | j=2 | k=1
ВЭС | 128-ВЭС-2024 от 20.01.2025 | Д№ 6696/24 Рек.Устройство вводов к потребителям в Прибайкальском РЭС. Инв. № 6000922248 | Мероприятия по технологическому присоеденению льготных заявителей (реконстр) | 0 | 0 | 26668.47 | 26668.47 | 0 |  |  | ПУ | Нет | РиМ 489.26 ВК.О с ДД, КМА | 0 | [18 empty] | 1 | j=2 | k=1
ВЭС | 128-ВЭС-2024 от 20.01.2025 | Д№ 6698/24 Рек.Устройство вводов к потребителям в Осинском РЭС. Инв. № 6000922283 | Мероприятия по технологическому присоеденению льготных заявителей (реконстр) | 0 | 22041.83 | 0 | 22041.83 | 0 |  |  | ПУ | Нет | Меркурий 238 АRT-02 (D)POWF04 3-фазный | 0 | [18 empty] | 1 | j=2 | k=2
ВЭС | 128-ВЭС-2024 от 20.01.2025 | Д№ 6687/24 Рек.Устройство вводов к потребителям в Баяндаевском РЭС. Инв. № 6000922296 | Мероприятия по технологическому присоеденению льготных заявителей (реконстр) | 0 | 0 | 21462.61 | 21462.61 | 0 |  |  | ПУ | Нет | Меркурий 238 АRT-02 (D)POWF04 3-фазный | 0 | [18 empty] | 1 | j=2 | k=2
ВЭС | 128-ВЭС-2024 от 20.01.2025 | Д№ 6766/24 Рек. Устройство вводов к потребителям в Оёкском РЭС. Инв. № 6000922247 | Мероприятия по технологическому присоеденению льготных заявителей (реконстр) | 31410.01 | 0 | 0 | 31410.01 | 0 |  | Строительство ВЛ 0,4 кВ общей протяженностью 0,09{km}. Марку, сечение и протяженность определить проектом; | ПУ | Нет | РиМ 489.26 ВК.О с ДД, КМА | 0 | [18 empty] | 1 | j=2 | k=1
ВЭС | 128-ВЭС-2024 от 20.01.2025 | Д№ 7020/24 Рек.Устройство вводов к потребителям в Осинском РЭС. Инв. № 6000922283 | Мероприятия по технологическому присоеденению льготных заявителей (реконстр) | 0 | 17742.79 | 0 | 17742.79 | 0 |  |  | ПУ | Нет | РиМ 189.26 ВК.O с ДД, КМА | 0 | [18 empty] | 1 | j=1 | k=1
ВЭС | 128-ВЭС-2024 от 20.01.2025 | Д№ 7036/24 Рек. Устройство вводов к потребителям в Оёкском РЭС. Инв. № 6000922247 | Мероприятия по технологическому присоеденению льготных заявителей (реконстр) | 0 | 31410.01 | 0 | 31410.01 | 0 |  |  | ПУ | Нет | РиМ 489.26 ВК.О с ДД, КМА | 0 | [18 empty] | 1 | j=2 | k=1
ВЭС | 128-ВЭС-2024 от 20.01.2025 | Д№ 6904/24 Рек.Устройство вводов к потребителям в Эхирит-Булагатском РЭС. Инв. № 6000922298 | Мероприятия по технологическому присоеденению льготных заявителей (реконстр) | 0 | 0 | 21291.4 | 21291.4 | 0 |  |  | ПУ | Нет | Меркурий 238 АRT-02 (D)POWF04 3-фазный | 0 | [18 empty] | 1 | j=2 | k=2
ВЭС | 129-ВЭС-2024 | Д№ 6849/24 Рек.Устройство вводов к потребителям в Осинском РЭС. Инв. № 6000922283 | Мероприятия по технологическому присоеденению льготных заявителей (реконстр) | 28005.42 | 0 | 0 | 28005.42 | 0 |  | Строительство ВЛ 0,4 кВ; | ПУ | Нет | МИРТЕК-32-РУ-SP31-A1R1-230-5-100A-T-RF433/1-HKMOQ1V3 в комплекте с МИРТ-830(прямое подкл) | 0 | [18 empty] | 1 | j=2 | k=1
ВЭС | 129-ВЭС-2024 | Д№ 4269/24 Рек. Устройство вводов к потребителям в Оёкском РЭС. Инв. № 6000922247 | Мероприятия по технологическому присоеденению льготных заявителей (реконстр) | 0 | 16861.5 | 0 | 16861.5 | 0 |  |  | ПУ | Нет | РиМ 189.26 ВК.O с ДД, КМА | 0 | [18 empty] | 1 | j=1 | k=1
ВЭС | 129-ВЭС-2024 | Д№ 2596/25 Рек. Устройство вводов к потребителям в Оёкском РЭС. Инв. № 6000922247 | Мероприятия по технологическому присоеденению льготных заявителей (реконстр) | 16752.03 | 0 | 0 | 16752.03 | 0 |  | Строительство ВЛ 10 кВ общей протяженностью {0,25km}. Марку, сечение и протяженность определить проектом;Строительство ВЛ 0,4 кВ общей протяженностью {0,035km}. Марку, сечение и протяженность определить проектом;Строительство КТП 10/0,4 кВ с одним силовым трансформатором мощностью 100 кВА. Тип и мощность трансформатора уточнить проектом; | ПУ | Нет | РиМ 189.26 ВК.O с ДД, КМА | 0 | [18 empty] | 1 | j=1 | k=1
ВЭС | 129-ВЭС-2024 | Д№ 3720/22 Рек.Устройство вводов к потребителям в Баяндаевском РЭС. Инв. № 6000922296 | Мероприятия по технологическому присоеденению льготных заявителей (реконстр) | 0 | 0 | 21553.86 | 21553.86 | 0 |  |  | ПУ | Нет | Меркурий 238 АRT-02 (D)POWF04 3-фазный | 0 | [18 empty] | 1 | j=2 | k=2
ВЭС | 129-ВЭС-2024 | Д№ 369/20 Рек.Устройство вводов к потребителям в Прибайкальском РЭС. Инв. № 6000922248 | Мероприятия по технологическому присоеденению льготных заявителей (реконстр) | 0 | 16752.03 | 0 | 16752.03 | 0 |  |  | ПУ | Нет | РиМ 189.26 ВК.O с ДД, КМА | 0 | [18 empty] | 1 | j=1 | k=1
ВЭС | 129-ВЭС-2024 | Д№ 3542/21 Рек. Устройство вводов к потребителям в Оёкском РЭС. Инв. № 6000922247 | Мероприятия по технологическому присоеденению льготных заявителей (реконстр) | 0 | 16290.11 | 0 | 16290.11 | 0 |  |  | ПУ | Нет | РиМ 189.26 ВК.O с ДД, КМА | 0 | [18 empty] | 1 | j=1 | k=1
ВЭС | 129-ВЭС-2024 | Д№ 2391/24 Рек. Устройство вводов к потребителям в Оёкском РЭС. Инв. № 6000922247 | Мероприятия по технологическому присоеденению льготных заявителей (реконстр) | 0 | 16290.11 | 0 | 16290.11 | 0 |  |  | ПУ | Нет | РиМ 189.26 ВК.O с ДД, КМА | 0 | [18 empty] | 1 | j=1 | k=1
ВЭС | 129-ВЭС-2024 | Д№ 5485/23 Рек.Устройство вводов к потребителям в Прибайкальском РЭС. Инв. № 6000922248 | Мероприятия по технологическому присоеденению льготных заявителей (реконстр) | 0 | 16752.03 | 0 | 16752.03 | 0 |  |  | ПУ | Нет | РиМ 189.26 ВК.O с ДД, КМА | 0 | [18 empty] | 1 | j=1 | k=1
ВЭС | 130-ВЭС-2024 | Д№ 630/22 Рек: Устройство вводов к потребителям в Качугском РЭС Инв. № 6000922337 | Мероприятия по технологическому присоеденению льготных заявителей (реконстр) | 0 | 0 | 48181.3 | 48181.3 | 0 |  |  | ПУ | Нет | РиМ 489.26 ВК.О с ДД, КМА | 0 | [18 empty] | 1 | j=2 | k=1
ВЭС | 130-ВЭС-2024 | Д№ 1445/22 Рек. Устройство вводов к потребителям в Оёкском РЭС. Инв. № 6000922247 | Мероприятия по технологическому присоеденению льготных заявителей (реконстр) | 0 | 0 | 26501.28 | 26501.28 | 0 |  |  | ПУ | Нет | РиМ 489.26 ВК.О с ДД, КМА | 0 | [18 empty] | 1 | j=2 | k=1
ВЭС | 130-ВЭС-2024 | Д№ 1641/22 Рек. Устройство вводов к потребителям в Оёкском РЭС. Инв. № 6000922247 | Мероприятия по технологическому присоеденению льготных заявителей (реконстр) | 0 | 0 | 26283.76 | 26283.76 | 0 |  |  | ПУ | Нет | РиМ 489.26 ВК.О с ДД, КМА | 0 | [18 empty] | 1 | j=2 | k=1
ВЭС | 130-ВЭС-2024 | Д№ 2578/19 Рек. Устройство вводов к потребителям в Оёкском РЭС. Инв. № 6000922247 | Мероприятия по технологическому присоеденению льготных заявителей (реконстр) | 0 | 0 | 26283.76 | 26283.76 | 0 |  |  | ПУ | Нет | РиМ 489.26 ВК.О с ДД, КМА | 0 | [18 empty] | 1 | j=2 | k=1
ВЭС | 130-ВЭС-2024 | Д№ 2602/22 Рек. Устройство вводов к потребителям в Оёкском РЭС. Инв. № 6000922247 | Мероприятия по технологическому присоеденению льготных заявителей (реконстр) | 27312.88 | 0 | 0 | 27312.88 | 0 |  | Строительство ВЛ 0,4 кВ.; | ПУ | Нет | РиМ 489.26 ВК.О с ДД, КМА | 0 | [18 empty] | 1 | j=2 | k=1
ВЭС | 130-ВЭС-2024 | Д№ 4831/22 Рек.Устройство вводов к потребителям в Прибайкальском РЭС. Инв. № 6000922248 | Мероприятия по технологическому присоеденению льготных заявителей (реконстр) | 0 | 0 | 26300.42 | 26300.42 | 0 |  |  | ПУ | Нет | РиМ 489.26 ВК.О с ДД, КМА | 0 | [18 empty] | 1 | j=2 | k=1
ВЭС | 130-ВЭС-2024 | Д№ 2871/24 Рек.Устройство вводов к потребителям в Баяндаевском РЭС. Инв. № 6000922296 | Мероприятия по технологическому присоеденению льготных заявителей (реконстр) | 0 | 0 | 19416.86 | 19416.86 | 0 |  |  | ПУ | Нет | МИРТЕК-12-РУ-SP3-A1R1-230-5-80A-ST-RF433/1-HKMOQ1V3 в комплекте с МИРТ-830 | 0 | [18 empty] | 1 | j=1 | k=1
ЗЭС | 154/ЗЭС-2025 | Д№ 44/25 Эл.сети 10/0,4кВ Тайшетский р-н, п.Юрты ул.Партизанская гараж 13/15 | Мероприятия по техприсоединению льготных категорий заявителей н | 0 | 0 | 639442.37 | 639442.37 | 0 |  |  | ПУ | Нет | МИРТЕК-12-РУ-SP3-A1R1-230-5-80A-ST-RF433/1-HKMOQ1V3 в комплекте с МИРТ-830 | 0 | [18 empty] | 1 | j=1 | k=1
ЗЭС | 154/ЗЭС-2025 | Д№ 58/25 ВЛ 0,4 кВ c ТП-1-239, гр.ф-3, оп. 3/2, ПС: Бирюсинск | Мероприятия по техприсоединению льготных категорий заявителей рек | 0 | 0 | 91601.35 | 91601.35 | 0 |  |  | ПУ | Прямое включения | РиМ 489.26 ВК.О с ДД, КМА | 0 | [18 empty] | 1 | j=2 | k=1
ЗЭС | 154/ЗЭС-2025 | Д№ 81/25 ВЛ 0,4 кВ c ТП-1-164, гр.ф-1, оп. 1, ПС: Бирюсинск, с. Березовка, ул. 40 лет Победы, уч. 21 | Мероприятия по техприсоединению заявителей до 150 кВ новое | 22158.91 | 0 | 0 | 22158.91 | 0 |  | Строительство ВЛ 0,4 кВ от ТП-1-164/630 до границы земельного участка заявителя протяженностью 0,03 км. Марку, сечение и протяженность определить проектом; | ПУ | Нет | РиМ 489.30 ВК.О | 0 | [18 empty] | 0 | j=2 | k=2
ЗЭС | 154/ЗЭС-2025 | Д№ 278/25 Эл.сети 10/0,4кВ г.Тайшет садоводство ТКСИ уч.93 | Мероприятия по техприсоединению льготных категорий заявителей н | 0 | 0 | 43516.51 | 43516.51 | 0 |  |  | ПУ | Прямое включения | МИРТЕК-12-РУ-SP3-A1R1-230-5-80A-ST-RF433/1-HKMOQ1V3 в комплекте с МИРТ-830 | 0 | [18 empty] | 0 | j=1 | k=1
ЗЭС | 154/ЗЭС-2025 | Д№ 320/25 ПС 35/10 кВ Бирюсинск, ВЛ 10 кВ Бирюсинск - Зыряновка, ТП-1-314/400 кВА, ВЛ 0,4 кВ, гр.ф-2, оп. вновь построенная, ПС: Бирюсинск, г. Бирюсинск, ул. Маяковского, 9Б. | Мероприятия по техприсоединению льготных категорий заявителей н | 0 | 0 | 35385.13 | 35385.13 | 0 |  |  | ПУ | Нет | МИРТЕК-12-РУ-SP3-A1R1-230-5-80A-ST-RF433/1-HKMOQ1V3 в комплекте с МИРТ-830 | 0 | [18 empty] | 1 | j=1 | k=1
ЗЭС | 1-ЗЭС-2025 (ПИР ТП до 15) | Д№ 233/25 Эл.сети 10/0,4кВ Тайшетский р-н, п.Бирюсинск ул.Школьная уч.11А | Мероприятия по техприсоединению льготных категорий заявителей н | 120503.37 | 0 | 0 | 120503.37 | 0 |  | Строительство ВЛ 0,4 кВ до земельного участка заявителя общей протяженностью 0,03 км. Маркуи сечение определить проектом; | ПУ | Прямое включения | МИРТЕК-32-РУ-SP31-A1R1-230-5-100A-Т-RF433/1-RF2400/3-HКMOQ1V3 (Split) в комплекте с МИРТ-830 исп.1 | 0 | [18 empty] | 0 | j=2 | k=2
ЗЭС | 1-ЗЭС-2025 (ПИР ТП до 15) | Д№ 233/25 Эл.сети 10/0,4кВ Тайшетский р-н, п.Бирюсинск ул.Школьная уч.11А | Мероприятия по техприсоединению льготных категорий заявителей н | 36068.81 | 0 | 0 | 36068.81 | 0 |  | Строительство ВЛ 0,4 кВ до земельного участка заявителя общей протяженностью 0,03 км. Маркуи сечение определить проектом; | ПУ | Прямое включения | МИРТЕК-32-РУ-SP31-A1R1-230-5-100A-Т-RF433/1-RF2400/3-HКMOQ1V3 (Split) в комплекте с МИРТ-830 исп.1 | 0 | [18 empty] | 0 | j=2 | k=2
ЗЭС | 1-ЗЭС-2025 (ПИР ТП до 15) | Д№ 44/25 Эл.сети 10/0,4кВ Тайшетский р-н, п.Юрты ул.Партизанская гараж 13/15 | Мероприятия по техприсоединению льготных категорий заявителей н | 183619.43 | 0 | 0 | 183619.43 | 0 |  | Строительство ВЛ 0,4 кВ от ТП-1-290/400 до границы земельного участка заявителя общей протяженностью 0,24 км. Марку, сечение и протяженность определить проектом.; | ПУ | Прямое включения | МИРТЕК-32-РУ-SP31-A1R1-230-5-100A-T-RF433/1-HKMOQ1V3 в комплекте с МИРТ-830(прямое подкл) | 0 | [18 empty] | 0 | j=2 | k=1
ЗЭС | 1-ЗЭС-2025 (ПИР ТП до 15) | Д№ 448/24 ВЛ 0,4 кВ c ТП-1-112, гр.ф-2, оп. новая, ПС: Шелехово, д. Георгиевка, ул. Дачная, 3в | Мероприятия по техприсоединению льготных категорий заявителей рек | 120503.37 | 0 | 0 | 120503.37 | 0 |  | Строительство ВЛ 0,4 кВ от опоры № 28 ф-2 ТП-112/160 до границы земельного участка Заявителя общей протяженностью 0,03 км. Марку, сечение и протяженность определить проектом.; | ПУ | Нет | РиМ 489.26 ВК.О с ДД, КМА | 0 | [18 empty] | 0 | j=2 | k=1
ЦЭС | 1-ЦЭС-2025(ТП до 15 монтаж вводов) | Д№ 1283/22 ВЛ 0,4 кВ c ТП-715/100, гр.Ф-1, оп. 23, ПС: Тельма (РЖД) | Монтаж вводов до энергопринимающих устройств Заявителей по договорам технологического присоединения с установкой ПУ | 0 | 0 | 3425.11 | 3425.11 | 0 |  |  | ПУ | Прямое включения | РиМ 489.26 ВК.О с ДД, КМА | 0 | [18 empty] | 0 | j=2 | k=1
ЦЭС | 1-ЦЭС-2025(ТП до 15 монтаж вводов) | Д№ 1308/22 ВЛ 0,4 кВ c ТП-953/250, гр.ф-1, оп. 2, ПС: Пионерская | Монтаж вводов до энергопринимающих устройств Заявителей по договорам технологического присоединения с установкой ПУ | 0 | 0 | 3425.11 | 3425.11 | 0 |  |  | ПУ | Прямое включения | РиМ 489.26 ВК.О с ДД, КМА | 0 | [18 empty] | 0 | j=2 | k=1
ЦЭС | 1-ЦЭС-2025(ТП до 15 монтаж вводов) | Д№ 777/18 ВЛ 0,4 кВ c ТП-1/400, гр.Ф-2, оп. 11, ПС: Железнодорожник | Монтаж вводов до энергопринимающих устройств Заявителей по договорам технологического присоединения с установкой ПУ | 0 | 0 | 8199.28 | 8199.28 | 0 |  |  | ПУ | Прямое включения | РиМ 489.26 ВК.О с ДД, КМА | 0 | [18 empty] | 0 | j=2 | k=1
ЦЭС | 1-ЦЭС-2025(ТП до 15 монтаж вводов) | Д№ 762/24 ВЛ 0,4 кВ c ТП-123/160, гр.Ф-1, оп. 29, ПС: Заря | Монтаж вводов до энергопринимающих устройств Заявителей по договорам технологического присоединения с установкой ПУ | 0 | 0 | 3425.11 | 3425.11 | 0 |  |  | ПУ | Прямое включения | МИРТЕК-32-РУ-SP31-A1R1-230-5-100A-T-RF433/1-HKMOQ1V3 в комплекте с МИРТ-830(прямое подкл) | 0 | [18 empty] | 0 | j=2 | k=1
ЦЭС | 1-ЦЭС-2025(ТП до 15 монтаж вводов) | Д№ 830/24 ВЛ 0,4 кВ c ТП-264/160, гр.ф-2, оп. 7, ПС: Тельма (РЖД) | Монтаж вводов до энергопринимающих устройств Заявителей по договорам технологического присоединения с установкой ПУ | 0 | 0 | 8199.28 | 8199.28 | 0 |  |  | ПУ | Прямое включения | РиМ 489.26 ВК.О с ДД, КМА | 0 | [18 empty] | 0 | j=2 | k=1
ЦЭС | 1-ЦЭС-2025(ТП до 15 монтаж вводов) | Д№ 281/24 ВЛ 0,4 кВ c ТП-951/250, гр.ф-1, оп. 1, ПС: Пионерская | Монтаж вводов до энергопринимающих устройств Заявителей по договорам технологического присоединения с установкой ПУ | 0 | 0 | 3425.11 | 3425.11 | 0 |  |  | ПУ | Прямое включения | РиМ 489.26 ВК.О с ДД, КМА | 0 | [18 empty] | 0 | j=2 | k=1
ЦЭС | 1-ЦЭС-2025(ТП до 15 монтаж вводов) | Д№ 311/24 ВЛ 0,4 кВ c ТП-953/250, гр.ф-1, оп. 1, ПС: Пионерская | Монтаж вводов до энергопринимающих устройств Заявителей по договорам технологического присоединения с установкой ПУ | 0 | 0 | 3425.11 | 3425.11 | 0 |  |  | ПУ | Прямое включения | РиМ 489.26 ВК.О с ДД, КМА | 0 | [18 empty] | 0 | j=2 | k=1
ЦЭС | 1-ЦЭС-2025(ТП до 15 монтаж вводов) | Д№ 298/24 ВЛ 0,4 кВ c ТП-953/250, гр.ф-1, оп. 1, ПС: Пионерская | Монтаж вводов до энергопринимающих устройств Заявителей по договорам технологического присоединения с установкой ПУ | 0 | 0 | 3425.11 | 3425.11 | 0 |  |  | ПУ | Прямое включения | РиМ 489.26 ВК.О с ДД, КМА | 0 | [18 empty] | 0 | j=2 | k=1
ЦЭС | 1-ЦЭС-2025(ТП до 15 монтаж вводов) | Д№ 368/24 ВЛ 0,4 кВ c ТП-487/160, гр.Ф-1, оп. 34, ПС: Новонукутск-110 | Монтаж вводов до энергопринимающих устройств Заявителей по договорам технологического присоединения с установкой ПУ | 0 | 0 | 3425.11 | 3425.11 | 0 |  |  | ПУ | Прямое включения | РиМ 489.26 ВК.О с ДД, КМА | 0 | [18 empty] | 0 | j=2 | k=1
ЦЭС | 1-ЦЭС-2025(ТП до 15 монтаж вводов) | Д№ 956/23 ВЛ 0,4 кВ c ТП-232/250, гр.Ф-1, оп. 12, ПС: Пионерская | Монтаж вводов до энергопринимающих устройств Заявителей по договорам технологического присоединения с установкой ПУ | 0 | 0 | 3425.11 | 3425.11 | 0 |  |  | ПУ | Прямое включения | Меркурий 238 АRT-02 (D)POWF04 3-фазный | 0 | [18 empty] | 0 | j=2 | k=2
ЦЭС | 1-ЦЭС-2025(ТП до 15 монтаж вводов) | Д№ 422/25 ВЛ 0,4 кВ c ТП-181/100, гр.Ф-1, оп. 9, ПС: Ханжиново | Монтаж вводов до энергопринимающих устройств Заявителей по договорам технологического присоединения с установкой ПУ | 0 | 0 | 3425.11 | 3425.11 | 0 |  |  | ПУ | Прямое включения | РиМ 489.26 ВК.О с ДД, КМА | 0 | [18 empty] | 0 | j=2 | k=1
ЦЭС | 1-ЦЭС-2025(ТП до 15 монтаж вводов) | Д№ 432/25 ВЛ 0,4 кВ c ТП-636/100, гр.Ф-2, оп. 14, ПС: Тарнополь | Монтаж вводов до энергопринимающих устройств Заявителей по договорам технологического присоединения с установкой ПУ | 0 | 0 | 3425.11 | 3425.11 | 0 |  |  | ПУ | Прямое включения | РиМ 489.26 ВК.О с ДД, КМА | 0 | [18 empty] | 0 | j=2 | k=1
ЦЭС | 1-ЦЭС-2025(ТП до 15 монтаж вводов) | Д№ 352/25 ВЛ 0,4 кВ c ТП-1057/250, гр.Ф-1, оп. 5, ПС: Верхний Булай | Монтаж вводов до энергопринимающих устройств Заявителей по договорам технологического присоединения с установкой ПУ | 0 | 0 | 3425.11 | 3425.11 | 0 |  |  | ПУ | Прямое включения | Меркурий 238 АRT-02 (D)POWF04 3-фазный | 0 | [18 empty] | 0 | j=2 | k=2
ЦЭС | 1-ЦЭС-2025(ТП до 15 монтаж вводов) | Д№ 364/25 ВЛ 0,4 кВ c ТП-154/160, гр.Ф-2, оп. 12, ПС: Кутулик-35 | Монтаж вводов до энергопринимающих устройств Заявителей по договорам технологического присоединения с установкой ПУ | 0 | 0 | 8199.28 | 8199.28 | 0 |  |  | ПУ | Прямое включения | РиМ 489.26 ВК.О с ДД, КМА | 0 | [18 empty] | 0 | j=2 | k=1
ЦЭС | 1-ЦЭС-2025(ТП до 15 монтаж вводов) | Д№ 381/25 ПС 110/10 кВ Пионерская, ВЛ 10 кВ Пионерская-Старая Ясачная яч.4, ТП-240/160, ВЛ 0,4 кВ, гр.Ф-3, оп. б/н, ПС: Пионерская | Монтаж вводов до энергопринимающих устройств Заявителей по договорам технологического присоединения с установкой ПУ | 0 | 0 | 8199.28 | 8199.28 | 0 |  |  | ПУ | Прямое включения | РиМ 489.26 ВК.О с ДД, КМА | 0 | [18 empty] | 0 | j=2 | k=1
ЦЭС | 1-ЦЭС-2025(ТП до 15 монтаж вводов) | Д№ 375/25 ВЛ 0,4 кВ c ТП-97/250, гр.Ф-1, оп. 19, ПС: Пионерская | Монтаж вводов до энергопринимающих устройств Заявителей по договорам технологического присоединения с установкой ПУ | 0 | 0 | 8199.28 | 8199.28 | 0 |  |  | ПУ | Прямое включения | РиМ 489.26 ВК.О с ДД, КМА | 0 | [18 empty] | 0 | j=2 | k=1
ЦЭС | 1-ЦЭС-2025(ТП до 15 монтаж вводов) | Д№ 490/25 ВЛ 0,4 кВ c ТП-781/400, гр.ф-3, оп. 10, ПС: Новожилкино | Монтаж вводов до энергопринимающих устройств Заявителей по договорам технологического присоединения с установкой ПУ | 0 | 0 | 8199.28 | 8199.28 | 0 |  |  | ПУ | Прямое включения | РиМ 489.26 ВК.О с ДД, КМА | 0 | [18 empty] | 0 | j=2 | k=1
ЦЭС | 1-ЦЭС-2025(ТП до 15 монтаж вводов) | Д№ 491/25 ВЛ 0,4 кВ c ТП-808/250, гр.Ф-1, оп. 23, ПС: Новожилкино | Монтаж вводов до энергопринимающих устройств Заявителей по договорам технологического присоединения с установкой ПУ | 0 | 0 | 3425.11 | 3425.11 | 0 |  |  | ПУ | Прямое включения | РиМ 489.26 ВК.О с ДД, КМА | 0 | [18 empty] | 0 | j=2 | k=1
ЦЭС | 1-ЦЭС-2025(ТП до 15 монтаж вводов) | Д№ 591/25 ВЛ 0,4 кВ c ТП-673/160, гр.Ф-2, оп. 46, ПС: Тыреть | Монтаж вводов до энергопринимающих устройств Заявителей по договорам технологического присоединения с установкой ПУ | 0 | 0 | 8199.28 | 8199.28 | 0 |  |  | ПУ | Прямое включения | РиМ 489.26 ВК.О с ДД, КМА | 0 | [18 empty] | 0 | j=2 | k=1
ЦЭС | 1-ЦЭС-2025(ТП до 15 монтаж вводов) | Д№ 579/25 ВЛ 0,4 кВ c ТП-408/160, гр.ф-2, оп. 8, ПС: Верхний Булай | Монтаж вводов до энергопринимающих устройств Заявителей по договорам технологического присоединения с установкой ПУ | 0 | 0 | 3425.11 | 3425.11 | 0 |  |  | ПУ | Прямое включения | РиМ 489.26 ВК.О с ДД, КМА | 0 | [18 empty] | 0 | j=2 | k=1
ЦЭС | 1-ЦЭС-2025(ТП до 15 монтаж вводов) | Д№ 580/25 ВЛ 0,4 кВ c ТП-35/160, гр.Ф-2, оп. 11, ПС: Алтарик | Монтаж вводов до энергопринимающих устройств Заявителей по договорам технологического присоединения с установкой ПУ | 0 | 0 | 3425.11 | 3425.11 | 0 |  |  | ПУ | Прямое включения | РиМ 489.26 ВК.О с ДД, КМА | 0 | [18 empty] | 0 | j=2 | k=1
ЦЭС | 1-ЦЭС-2025(ТП до 15 монтаж вводов) | Д№ 575/25 ВЛ 0,4 кВ c ТП-259/400, гр.Ф-1, оп. 7, ПС: Новоленино | Монтаж вводов до энергопринимающих устройств Заявителей по договорам технологического присоединения с установкой ПУ | 0 | 0 | 3425.11 | 3425.11 | 0 |  |  | ПУ | Прямое включения | РиМ 489.26 ВК.О с ДД, КМА | 0 | [18 empty] | 0 | j=2 | k=1
ЦЭС | 1-ЦЭС-2025(ТП до 15 монтаж вводов) | Д№ 577/25 ВЛ 0,4 кВ c ТП-576/100, гр.Ф-1, оп. 1, ПС: Новожилкино | Монтаж вводов до энергопринимающих устройств Заявителей по договорам технологического присоединения с установкой ПУ | 0 | 3425.11 | 0 | 3425.11 | 0 |  |  | ПУ | Прямое включения | РиМ 489.26 ВК.О с ДД, КМА | 0 | [18 empty] | 0 | j=2 | k=1
ЦЭС | 1-ЦЭС-2025(ТП до 15 монтаж вводов) | Д№ 578/25 ВЛ 0,4 кВ c ТП-906/160, гр.Ф-1, оп. 11, ПС: Верхний Булай | Монтаж вводов до энергопринимающих устройств Заявителей по договорам технологического присоединения с установкой ПУ | 0 | 0 | 3425.11 | 3425.11 | 0 |  |  | ПУ | Прямое включения | Меркурий 238 АRT-02 (D)POWF04 3-фазный | 0 | [18 empty] | 0 | j=2 | k=2
ЦЭС | 1-ЦЭС-2025(ТП до 15 монтаж вводов) | Д№ 576/25 ВЛ 0,4 кВ c ТП-672/100, гр.Ф-2, оп. 2, ПС: Заславск | Монтаж вводов до энергопринимающих устройств Заявителей по договорам технологического присоединения с установкой ПУ | 0 | 0 | 3425.11 | 3425.11 | 0 |  |  | ПУ | Прямое включения | РиМ 489.26 ВК.О с ДД, КМА | 0 | [18 empty] | 0 | j=2 | k=1
ЦЭС | 1-ЦЭС-2025(ТП до 15 монтаж вводов) | Д№ 526/25 ВЛ 0,4 кВ c ТП-607/160, гр.ф-3, оп. 7, ПС: УП-15 | Монтаж вводов до энергопринимающих устройств Заявителей по договорам технологического присоединения с установкой ПУ | 0 | 3425.11 | 0 | 3425.11 | 0 |  |  | ПУ | Прямое включения | Меркурий 238 АRT-02 (D)POWF04 3-фазный | 0 | [18 empty] | 0 | j=2 | k=2
ЦЭС | 1-ЦЭС-2025(ТП до 15 монтаж вводов) | Д№ 668/25 ВЛ 0,4 кВ c ТП-992/25, гр.Ф-1, оп. 1, ПС: Новожилкино | Монтаж вводов до энергопринимающих устройств Заявителей по договорам технологического присоединения с установкой ПУ | 0 | 0 | 3425.11 | 3425.11 | 0 |  |  | ПУ | Прямое включения | РиМ 489.26 ВК.О с ДД, КМА | 0 | [18 empty] | 0 | j=2 | k=1
ЦЭС | 1-ЦЭС-2025(ТП до 15 монтаж вводов) | Д№ 669/25 ВЛ 0,4 кВ c ТП-79/100, гр.Ф-2, оп. 15, ПС: Тыреть (РЖД) | Монтаж вводов до энергопринимающих устройств Заявителей по договорам технологического присоединения с установкой ПУ | 0 | 0 | 3425.11 | 3425.11 | 0 |  |  | ПУ | Прямое включения | РиМ 489.26 ВК.О с ДД, КМА | 0 | [18 empty] | 0 | j=2 | k=1
ЦЭС | 1-ЦЭС-2025(ТП до 15 монтаж вводов) | Д№ 689/25 ВЛ 0,4 кВ c ТП-535/250+400, гр.Ф-11, оп. 1, ПС: Солерудник | Монтаж вводов до энергопринимающих устройств Заявителей по договорам технологического присоединения с установкой ПУ | 0 | 0 | 3425.11 | 3425.11 | 0 |  |  | ПУ | Прямое включения | Меркурий 238 АRT-02 (D)POWF04 3-фазный | 0 | [18 empty] | 0 | j=2 | k=2
ЦЭС | 1-ЦЭС-2025(ТП до 15 монтаж вводов) | Д№ 660/25 ВЛ 0,4 кВ c ТП-362/160, гр.Ф-2, оп. 13, ПС: Бельск | Монтаж вводов до энергопринимающих устройств Заявителей по договорам технологического присоединения с установкой ПУ | 0 | 0 | 3425.11 | 3425.11 | 0 |  |  | ПУ | Прямое включения | РиМ 489.26 ВК.О с ДД, КМА | 0 | [18 empty] | 0 | j=2 | k=1
ЦЭС | 1-ЦЭС-2025(ТП до 15 монтаж вводов) | Д№ 667/25 ВЛ 0,4 кВ c ТП-175/160, гр.Ф-2, оп. 2, ПС: Молодежная | Монтаж вводов до энергопринимающих устройств Заявителей по договорам технологического присоединения с установкой ПУ | 0 | 0 | 3425.11 | 3425.11 | 0 |  |  | ПУ | Прямое включения | РиМ 489.26 ВК.О с ДД, КМА | 0 | [18 empty] | 0 | j=2 | k=1
ЦЭС | 1-ЦЭС-2025(ТП до 15 монтаж вводов) | Д№ 691/25 ВЛ 0,4 кВ c ТП-348ПА/250, гр.Ф-1, оп. 6, ПС: Апхульта | Монтаж вводов до энергопринимающих устройств Заявителей по договорам технологического присоединения с установкой ПУ | 0 | 0 | 6450.12 | 6450.12 | 0 |  |  | ПУ | Нет | МИРТЕК-32-РУ-SP31-A1R1-230-5-100A-T-RF433/1-HKMOQ1V3 в комплекте с МИРТ-830(прямое подкл) | 0 | [18 empty] | 0 | j=2 | k=1
ЦЭС | 1-ЦЭС-2025(ТП до 15 монтаж вводов) | Д№ 722/25 ВЛ 0,4 кВ c ТП-379ПА/250, гр.Ф-2, оп. 1, ПС: Троицк | Монтаж вводов до энергопринимающих устройств Заявителей по договорам технологического присоединения с установкой ПУ | 0 | 0 | 3425.11 | 3425.11 | 0 |  |  | ПУ | Прямое включения | РиМ 489.26 ВК.О с ДД, КМА | 0 | [18 empty] | 0 | j=2 | k=1
ЦЭС | 1-ЦЭС-2025(ТП до 15 монтаж вводов) | Д№ 597/25 ПС 110/35/6 кВ Промышленная, ВЛ 6 кВ Промышленная-С-во Аэлита яч.12, ТП-1006/63, ВЛ 0,4 кВ, гр.Ф-1, оп. б/н, ПС: Промышленная | Монтаж вводов до энергопринимающих устройств Заявителей по договорам технологического присоединения с установкой ПУ | 0 | 0 | 8199.26 | 8199.26 | 0 |  |  | ПУ | Прямое включения | РиМ 489.26 ВК.О с ДД, КМА | 0 | [18 empty] | 0 | j=2 | k=1
ЦЭС | 1-ЦЭС-2025(ТП до 15 монтаж вводов) | Д№ 607/25 ВЛ 0,4 кВ c ТП-808/250, гр.Ф-1, оп. 17, ПС: Новожилкино | Монтаж вводов до энергопринимающих устройств Заявителей по договорам технологического присоединения с установкой ПУ | 0 | 0 | 4687.11 | 4687.11 | 0 |  |  | ПУ | Прямое включения | РиМ 489.26 ВК.О с ДД, КМА | 0 | [18 empty] | 0 | j=2 | k=1
ЦЭС | 1-ЦЭС-2025(ТП до 15 монтаж вводов) | Д№ 609/25 ВЛ 0,4 кВ c ТП-615/160, гр.Ф-1, оп. 2, ПС: Тельма (РЖД) | Монтаж вводов до энергопринимающих устройств Заявителей по договорам технологического присоединения с установкой ПУ | 0 | 3425.11 | 0 | 3425.11 | 0 |  |  | ПУ | Прямое включения | РиМ 489.26 ВК.О с ДД, КМА | 0 | [18 empty] | 0 | j=2 | k=1
ЦЭС | 1-ЦЭС-2025(ТП до 15 монтаж вводов) | Д№ 631/25 ВЛ 0,4 кВ c ТП-437/160, гр.Ф-3, оп. 20, ПС: Русская Аларь | Монтаж вводов до энергопринимающих устройств Заявителей по договорам технологического присоединения с установкой ПУ | 0 | 0 | 3425.11 | 3425.11 | 0 |  |  | ПУ | Прямое включения | Меркурий 238 АRT-02 (D)POWF04 3-фазный | 0 | [18 empty] | 0 | j=2 | k=2
ЦЭС | 1-ЦЭС-2025(ТП до 15 монтаж вводов) | Д№ 632/25 ВЛ 0,4 кВ c ТП-261П/400, гр.Ф-3, оп. 11, ПС: Заря | Монтаж вводов до энергопринимающих устройств Заявителей по договорам технологического присоединения с установкой ПУ | 0 | 0 | 3425.11 | 3425.11 | 0 |  |  | ПУ | Прямое включения | МИРТЕК-32-РУ-SP31-A1R1-230-5-100A-T-RF433/1-HKMOQ1V3 в комплекте с МИРТ-830(прямое подкл) | 0 | [18 empty] | 0 | j=2 | k=1
ЦЭС | 1-ЦЭС-2025(ТП до 15 монтаж вводов) | Д№ 790/25 ВЛ 0,4 кВ c ТП-631/160, гр.Ф-1, оп. 9, ПС: Тельма (РЖД) | Монтаж вводов до энергопринимающих устройств Заявителей по договорам технологического присоединения с установкой ПУ | 0 | 3425.11 | 0 | 3425.11 | 0 |  |  | ПУ | Прямое включения | РиМ 489.26 ВК.О с ДД, КМА | 0 | [18 empty] | 0 | j=2 | k=1
ЦЭС | 1-ЦЭС-2025(ТП до 15 монтаж вводов) | Д№ 799/25 ВЛ 0,4 кВ c ТП-113/400, гр.Ф-2, оп. 17, ПС: Новонукутск | Монтаж вводов до энергопринимающих устройств Заявителей по договорам технологического присоединения с установкой ПУ | 0 | 3425.11 | 0 | 3425.11 | 0 |  |  | ПУ | Прямое включения | РиМ 489.26 ВК.О с ДД, КМА | 0 | [18 empty] | 0 | j=2 | k=1
ЦЭС | 1-ЦЭС-2025(ТП до 15 монтаж вводов) | Д№ 789/25 ВЛ 0,4 кВ c ТП-888/100, гр.Ф-1, оп. 1, ПС: Новожилкино | Монтаж вводов до энергопринимающих устройств Заявителей по договорам технологического присоединения с установкой ПУ | 0 | 0 | 3425.11 | 3425.11 | 0 |  |  | ПУ | Прямое включения | РиМ 489.26 ВК.О с ДД, КМА | 0 | [18 empty] | 0 | j=2 | k=1
ЦЭС | 1-ЦЭС-2025(ТП до 15 монтаж вводов) | Д№ 785/25 ВЛ 0,4 кВ c ТП-282/100, гр.Ф-1, оп. 8, ПС: Новонукутск | Монтаж вводов до энергопринимающих устройств Заявителей по договорам технологического присоединения с установкой ПУ | 0 | 0 | 4687.11 | 4687.11 | 0 |  |  | ПУ | Прямое включения | РиМ 489.26 ВК.О с ДД, КМА | 0 | [18 empty] | 0 | j=2 | k=1
ЦЭС | 1-ЦЭС-2025(ТП до 15 монтаж вводов) | Д№ 803/25 ВЛ 0,4 кВ c ТП-229/630, гр.Ф-3, оп. 10, ПС: Новонукутск | Монтаж вводов до энергопринимающих устройств Заявителей по договорам технологического присоединения с установкой ПУ | 0 | 0 | 4687.11 | 4687.11 | 0 |  |  | ПУ | Прямое включения | РиМ 489.26 ВК.О с ДД, КМА | 0 | [18 empty] | 0 | j=2 | k=1
ЦЭС | 1-ЦЭС-2025(ТП до 15 монтаж вводов) | Д№ 776/25 ВЛ 0,4 кВ c ТП-104/250, гр.Ф-2, оп. 27, ПС: Заря | Монтаж вводов до энергопринимающих устройств Заявителей по договорам технологического присоединения с установкой ПУ | 0 | 3425.1 | 0 | 3425.1 | 0 |  |  | ПУ | Прямое включения | МИРТЕК-32-РУ-SP31-A1R1-230-5-100A-T-RF433/1-HKMOQ1V3 в комплекте с МИРТ-830(прямое подкл) | 0 | [18 empty] | 0 | j=2 | k=1
ЦЭС | 1-ЦЭС-2025(ТП до 15 монтаж вводов) | Д№ 772/25 ВЛ 0,4 кВ c ТП-509/160, гр.Ф-2, оп. 3, ПС: Новоленино | Монтаж вводов до энергопринимающих устройств Заявителей по договорам технологического присоединения с установкой ПУ | 0 | 0 | 8199.28 | 8199.28 | 0 |  |  | ПУ | Прямое включения | РиМ 489.26 ВК.О с ДД, КМА | 0 | [18 empty] | 0 | j=2 | k=1
ЦЭС | 1-ЦЭС-2025(ТП до 15 монтаж вводов) | Д№ 749/25 ВЛ 0,4 кВ c ТП-1010/160, гр.ф-1, оп. 18, ПС: Новогромово | Монтаж вводов до энергопринимающих устройств Заявителей по договорам технологического присоединения с установкой ПУ | 0 | 0 | 3425.11 | 3425.11 | 0 |  |  | ПУ | Прямое включения | РиМ 489.26 ВК.О с ДД, КМА | 0 | [18 empty] | 0 | j=2 | k=1
ЦЭС | 1-ЦЭС-2025(ТП до 15 монтаж вводов) | Д№ 745/25 ВЛ 0,4 кВ c ТП-41/250, гр.Ф-1, оп. 3, ПС: Тельма (РЖД) | Монтаж вводов до энергопринимающих устройств Заявителей по договорам технологического присоединения с установкой ПУ | 0 | 3425.11 | 0 | 3425.11 | 0 |  |  | ПУ | Прямое включения | Меркурий 238 АRT-02 (D)POWF04 3-фазный | 0 | [18 empty] | 0 | j=2 | k=2
ЦЭС | 1-ЦЭС-2025(ТП до 15 монтаж вводов) | Д№ 123/25 ВЛ 0,4 кВ c ТП-529/400, гр.ф-3, оп. 41, ПС: Голуметь | Монтаж вводов до энергопринимающих устройств Заявителей по договорам технологического присоединения с установкой ПУ | 0 | 0 | 8199.28 | 8199.28 | 0 |  |  | ПУ | Прямое включения | РиМ 489.26 ВК.О с ДД, КМА | 0 | [18 empty] | 0 | j=2 | k=1
ЦЭС | 1-ЦЭС-2025(ТП до 15 монтаж вводов) | Д№ 111/25 ВЛ 0,4 кВ c ТП-116/160, гр.Ф-2, оп. 6, ПС: Пионерская | Монтаж вводов до энергопринимающих устройств Заявителей по договорам технологического присоединения с установкой ПУ | 0 | 0 | 10219.99 | 10219.99 | 0 |  |  | ПУ | Нет | РиМ 489.26 ВК.О с ДД, КМА | 0 | [18 empty] | 0 | j=2 | k=1
ЦЭС | 1-ЦЭС-2025(ТП до 15 монтаж вводов) | Д№ 150/25 ПС 110/10 кВ Новожилкино, ВЛ 10 кВ Новожилкино-Култук-2 яч.14, ТП-811/250, ВЛ 0,4 кВ, гр.Ф-4, оп. б/н, ПС: Новожилкино | Монтаж вводов до энергопринимающих устройств Заявителей по договорам технологического присоединения с установкой ПУ | 0 | 0 | 8199.28 | 8199.28 | 0 |  |  | ПУ | Прямое включения | РиМ 489.26 ВК.О с ДД, КМА | 0 | [18 empty] | 0 | j=2 | k=1
ЦЭС | 1-ЦЭС-2025(ТП до 15 монтаж вводов) | Д№ 156/25 ВЛ 0,4 кВ c ТП-631/160, гр.Ф-3, оп. 17, ПС: Тельма (РЖД) | Монтаж вводов до энергопринимающих устройств Заявителей по договорам технологического присоединения с установкой ПУ | 0 | 3425.11 | 0 | 3425.11 | 0 |  |  | ПУ | Прямое включения | РиМ 489.26 ВК.О с ДД, КМА | 0 | [18 empty] | 0 | j=2 | k=1
ЦЭС | 1-ЦЭС-2025(ТП до 15 монтаж вводов) | Д№ 153/25 ВЛ 0,4 кВ c ТП-10/0,4 кВ, гр.ф-1, оп. 12, ПС: Пионерская | Монтаж вводов до энергопринимающих устройств Заявителей по договорам технологического присоединения с установкой ПУ | 0 | 0 | 8199.28 | 8199.28 | 0 |  |  | ПУ | Прямое включения | РиМ 489.26 ВК.О с ДД, КМА | 0 | [18 empty] | 0 | j=2 | k=1
ЦЭС | 1-ЦЭС-2025(ТП до 15 монтаж вводов) | Д№ 141/25 ВЛ 0,4 кВ c ТП-10/0,4 кВ, гр.б/н, оп. б/н, ПС: Пионерская | Монтаж вводов до энергопринимающих устройств Заявителей по договорам технологического присоединения с установкой ПУ | 0 | 0 | 8199.28 | 8199.28 | 0 |  |  | ПУ | Прямое включения | РиМ 489.26 ВК.О с ДД, КМА | 0 | [18 empty] | 0 | j=2 | k=1
ЦЭС | 1-ЦЭС-2025(ТП до 15 монтаж вводов) | Д№ 61/25 ВЛ 0,4 кВ c ТП-б/н, гр.б/н, оп. б/н, ПС: Бахтай | Монтаж вводов до энергопринимающих устройств Заявителей по договорам технологического присоединения с установкой ПУ | 0 | 0 | 8199.28 | 8199.28 | 0 |  |  | ПУ | Прямое включения | РиМ 489.26 ВК.О с ДД, КМА | 0 | [18 empty] | 0 | j=2 | k=1
ЦЭС | 1-ЦЭС-2025(ТП до 15 монтаж вводов) | Д№ 348/25 ВЛ 0,4 кВ c ТП-952/250, гр.ф-1, оп. 8, ПС: Пионерская | Монтаж вводов до энергопринимающих устройств Заявителей по договорам технологического присоединения с установкой ПУ | 0 | 0 | 3425.11 | 3425.11 | 0 |  |  | ПУ | Прямое включения | РиМ 489.26 ВК.О с ДД, КМА | 0 | [18 empty] | 0 | j=2 | k=1
ЦЭС | 1-ЦЭС-2025(ТП до 15 монтаж вводов) | Д№ 259/25 ВЛ 0,4 кВ c ТП-717/400, гр.Ф-1, оп. 5, ПС: Сосновка | Монтаж вводов до энергопринимающих устройств Заявителей по договорам технологического присоединения с установкой ПУ | 0 | 3425.11 | 0 | 3425.11 | 0 |  |  | ПУ | Прямое включения | РиМ 489.26 ВК.О с ДД, КМА | 0 | [18 empty] | 0 | j=2 | k=1
ЦЭС | 1-ЦЭС-2025(ТП до 15 монтаж вводов) | Д№ 247/25 ВЛ 0,4 кВ c ТП-387/160, гр.ф-4, оп. 7, ПС: Еловка | Монтаж вводов до энергопринимающих устройств Заявителей по договорам технологического присоединения с установкой ПУ | 0 | 0 | 6445.55 | 6445.55 | 0 |  |  | ПУ | Прямое включения | РиМ 489.26 ВК.О с ДД, КМА | 0 | [18 empty] | 0 | j=2 | k=1
ЦЭС | 1-ЦЭС-2025(ТП до 15 монтаж вводов) | Д№ 197/25 ВЛ 0,4 кВ c ТП-537/160, гр.Ф-1, оп. 35, ПС: Новожилкино | Монтаж вводов до энергопринимающих устройств Заявителей по договорам технологического присоединения с установкой ПУ | 0 | 0 | 3425.11 | 3425.11 | 0 |  |  | ПУ | Прямое включения | РиМ 489.26 ВК.О с ДД, КМА | 0 | [18 empty] | 0 | j=2 | k=1
ЦЭС | 1-ЦЭС-2025(ТП до 15 монтаж вводов) | Д№ 233/25 ВЛ 0,4 кВ c ТП-227/250, гр.Ф-2, оп. 10, ПС: Пионерская | Монтаж вводов до энергопринимающих устройств Заявителей по договорам технологического присоединения с установкой ПУ | 0 | 3425.11 | 0 | 3425.11 | 0 |  |  | ПУ | Прямое включения | РиМ 489.26 ВК.О с ДД, КМА | 0 | [18 empty] | 0 | j=2 | k=1
ЦЭС | 1-ЦЭС-2025(ТП до 15 монтаж вводов) | Д№ 243/25 ВЛ 0,4 кВ c ТП-629/250, гр.ф-1, оп. 6, ПС: Тельма (РЖД) | Монтаж вводов до энергопринимающих устройств Заявителей по договорам технологического присоединения с установкой ПУ | 0 | 3425.11 | 0 | 3425.11 | 0 |  |  | ПУ | Прямое включения | РиМ 489.26 ВК.О с ДД, КМА | 0 | [18 empty] | 0 | j=2 | k=1
ЦЭС | 1-ЦЭС-2025(ТП до 15 монтаж вводов) | Д№ 1023/24 ВЛ 0,4 кВ c ТП-10/0,4 кВ, гр.б/н, оп. б/н, ПС: ПС 4 | Монтаж вводов до энергопринимающих устройств Заявителей по договорам технологического присоединения с установкой ПУ | 0 | 0 | 3425.11 | 3425.11 | 0 |  |  | ПУ | Прямое включения | РиМ 489.26 ВК.О с ДД, КМА | 0 | [18 empty] | 0 | j=2 | k=1
ЦЭС | 1-ЦЭС-2025(ТП до 15 монтаж вводов) | Д№ 959/24 ВЛ 0,4 кВ c ТП-431/400, гр.Ф-2, оп. 24, ПС: Новонукутск | Монтаж вводов до энергопринимающих устройств Заявителей по договорам технологического присоединения с установкой ПУ | 0 | 0 | 1268.2 | 1268.2 | 0 |  |  | ПУ | Прямое включения | РиМ 489.26 ВК.О с ДД, КМА | 0 | [18 empty] | 0 | j=2 | k=1
ЦЭС | 1-ЦЭС-2025(ТП до 15 монтаж вводов) | Д№ 1417/24 ВЛ 0,4 кВ c ТП-629/250, гр.ф-1, оп. 5, ПС: Тельма (РЖД) | Монтаж вводов до энергопринимающих устройств Заявителей по договорам технологического присоединения с установкой ПУ | 0 | 4687.11 | 0 | 4687.11 | 0 |  |  | ПУ | Прямое включения | РиМ 489.26 ВК.О с ДД, КМА | 0 | [18 empty] | 0 | j=2 | k=1
ЦЭС | 1-ЦЭС-2025(ТП до 15 монтаж вводов) | Д№ 1456/24 ПС 110/10 кВ Тельма, ВЛ 10 кВ Тельма-Сапиновка яч.13, ТП-10/0,4 кВ, ВЛ 0,4 кВ, гр.б/н, оп. б/н, ПС: Тельма | Монтаж вводов до энергопринимающих устройств Заявителей по договорам технологического присоединения с установкой ПУ | 0 | 0 | 8199.28 | 8199.28 | 0 |  |  | ПУ | Прямое включения | РиМ 489.26 ВК.О с ДД, КМА | 0 | [18 empty] | 0 | j=2 | k=1
ЦЭС | 1-ЦЭС-2025(ТП до 15 монтаж вводов) | Д№ 1461/24 ВЛ 0,4 кВ c ТП-208/400, гр.ф-1, оп. 4, ПС: Белобородово | Монтаж вводов до энергопринимающих устройств Заявителей по договорам технологического присоединения с установкой ПУ | 0 | 4687.11 | 0 | 4687.11 | 0 |  |  | ПУ | Прямое включения | МИРТЕК-32-РУ-SP31-A1R1-230-5-100A-T-RF433/1-HKMOQ1V3 в комплекте с МИРТ-830(прямое подкл) | 0 | [18 empty] | 0 | j=2 | k=1
ЦЭС | 1-ЦЭС-2025(ТП до 15 монтаж вводов) | Д№ 1479/24 ВЛ 0,4 кВ c ТП-353/250, гр.Ф-4, оп. 1/1, ПС: Бельск | Монтаж вводов до энергопринимающих устройств Заявителей по договорам технологического присоединения с установкой ПУ | 0 | 4687.11 | 0 | 4687.11 | 0 |  |  | ПУ | Прямое включения | РиМ 489.26 ВК.О с ДД, КМА | 0 | [18 empty] | 0 | j=2 | k=1
ЦЭС | 1-ЦЭС-2025(ТП до 15 монтаж вводов) | Д№ 1332/24 ВЛ 0,4 кВ c ТП-681/160, гр.Ф-2, оп. 15, ПС: Сосновка | Монтаж вводов до энергопринимающих устройств Заявителей по договорам технологического присоединения с установкой ПУ | 0 | 0 | 3425.11 | 3425.11 | 0 |  |  | ПУ | Прямое включения | РиМ 489.26 ВК.О с ДД, КМА | 0 | [18 empty] | 0 | j=2 | k=1
ЦЭС | 1-ЦЭС-2025(ТП до 15 монтаж вводов) | Д№ 1338/24 ВЛ 0,4 кВ c ТП-10/0,4 кВ, гр.б/н, оп. б/н, ПС: УП-15 | Монтаж вводов до энергопринимающих устройств Заявителей по договорам технологического присоединения с установкой ПУ | 0 | 0 | 8199.28 | 8199.28 | 0 |  |  | ПУ | Прямое включения | РиМ 489.26 ВК.О с ДД, КМА | 0 | [18 empty] | 0 | j=2 | k=1
ЦЭС | 1-ЦЭС-2025(ТП до 15 монтаж вводов) | Д№ 1393/24 ВЛ 0,4 кВ c ТП-226/400, гр.ф-4, оп. 21, ПС: Новогромово | Монтаж вводов до энергопринимающих устройств Заявителей по договорам технологического присоединения с установкой ПУ | 0 | 3425.11 | 0 | 3425.11 | 0 |  |  | ПУ | Прямое включения | РиМ 489.26 ВК.О с ДД, КМА | 0 | [18 empty] | 0 | j=2 | k=1
ЦЭС | 1-ЦЭС-2025(ТП до 15 монтаж вводов) | Д№ 1004/25 ВЛ 0,4 кВ c ТП-962/100, гр.Ф-1, оп. 5, ПС: Кутулик-35 | Монтаж вводов до энергопринимающих устройств Заявителей по договорам технологического присоединения с установкой ПУ | 0 | 0 | 8199.28 | 8199.28 | 0 |  |  | ПУ | Прямое включения | РиМ 489.26 ВК.О с ДД, КМА | 0 | [18 empty] | 0 | j=2 | k=1
ЦЭС | 1-ЦЭС-2025(ТП до 15 монтаж вводов) | Д№ 1012/25 ВЛ 0,4 кВ c ТП-84/400, гр.Ф-1, оп. 20, ПС: Бажир | Монтаж вводов до энергопринимающих устройств Заявителей по договорам технологического присоединения с установкой ПУ | 0 | 0 | 8199.28 | 8199.28 | 0 |  |  | ПУ | Прямое включения | РиМ 489.26 ВК.О с ДД, КМА | 0 | [18 empty] | 0 | j=2 | k=1
ЦЭС | 1-ЦЭС-2025(ТП до 15 монтаж вводов) | Д№ 1020/25 ПС 110/10 кВ Пионерская, ВЛ 10 кВ Пионерская-Старая Ясачная яч.4, ТП-230/250, ВЛ 0,4 кВ, гр.Ф-2, оп. 8, ПС: Пионерская | Монтаж вводов до энергопринимающих устройств Заявителей по договорам технологического присоединения с установкой ПУ | 0 | 0 | 8199.28 | 8199.28 | 0 |  |  | ПУ | Прямое включения | РиМ 489.26 ВК.О с ДД, КМА | 0 | [18 empty] | 0 | j=2 | k=1
ЦЭС | 1-ЦЭС-2025(ТП до 15 монтаж вводов) | Д№ 1017/25 ВЛ 0,4 кВ c ТП-69/630, гр.Ф-2, оп. 27, ПС: Заря | Монтаж вводов до энергопринимающих устройств Заявителей по договорам технологического присоединения с установкой ПУ | 0 | 0 | 8199.28 | 8199.28 | 0 |  |  | ПУ | Прямое включения | МИРТЕК-32-РУ-SP31-A1R1-230-5-100A-T-RF433/1-HKMOQ1V3 в комплекте с МИРТ-830(прямое подкл) | 0 | [18 empty] | 0 | j=2 | k=1
ЦЭС | 1-ЦЭС-2025(ТП до 15 монтаж вводов) | Д№ 1009/25 ВЛ 0,4 кВ c ТП-620/160, гр.Ф-2, оп. 4, ПС: Тельма (РЖД) | Монтаж вводов до энергопринимающих устройств Заявителей по договорам технологического присоединения с установкой ПУ | 0 | 3425.11 | 0 | 3425.11 | 0 |  |  | ПУ | Прямое включения | РиМ 489.26 ВК.О с ДД, КМА | 0 | [18 empty] | 0 | j=2 | k=1
ЦЭС | 1-ЦЭС-2025(ТП до 15 монтаж вводов) | Д№ 1014/25 ВЛ 0,4 кВ c ТП-334/400, гр.ф-1, оп. 10, ПС: Верхний Булай | Монтаж вводов до энергопринимающих устройств Заявителей по договорам технологического присоединения с установкой ПУ | 0 | 0 | 8199.28 | 8199.28 | 0 |  |  | ПУ | Прямое включения | МИРТЕК-32-РУ-SP31-A1R1-230-5-100A-T-RF433/1-HKMOQ1V3 в комплекте с МИРТ-830(прямое подкл) | 0 | [18 empty] | 0 | j=2 | k=1
ЦЭС | 1-ЦЭС-2025(ТП до 15 монтаж вводов) | Д№ 1016/25 ВЛ 0,4 кВ c ТП-1004/250, гр.Ф-2, оп. 6, ПС: ПС 4 | Монтаж вводов до энергопринимающих устройств Заявителей по договорам технологического присоединения с установкой ПУ | 0 | 0 | 8199.28 | 8199.28 | 0 |  |  | ПУ | Прямое включения | РиМ 489.26 ВК.О с ДД, КМА | 0 | [18 empty] | 0 | j=2 | k=1
ЦЭС | 1-ЦЭС-2025(ТП до 15 монтаж вводов) | Д№ 988/25 ВЛ 0,4 кВ c ТП-816/400, гр.Ф-2, оп. 10, ПС: Новожилкино | Монтаж вводов до энергопринимающих устройств Заявителей по договорам технологического присоединения с установкой ПУ | 0 | 0 | 3425.11 | 3425.11 | 0 |  |  | ПУ | Прямое включения | РиМ 489.26 ВК.О с ДД, КМА | 0 | [18 empty] | 0 | j=2 | k=1
ЦЭС | 1-ЦЭС-2025(ТП до 15 монтаж вводов) | Д№ 979/25 ВЛ 0,4 кВ c ТП-123/160, гр.Ф-2, оп. 23, ПС: Заря | Монтаж вводов до энергопринимающих устройств Заявителей по договорам технологического присоединения с установкой ПУ | 0 | 0 | 3425.11 | 3425.11 | 0 |  |  | ПУ | Прямое включения | МИРТЕК-32-РУ-SP31-A1R1-230-5-100A-T-RF433/1-HKMOQ1V3 в комплекте с МИРТ-830(прямое подкл) | 0 | [18 empty] | 0 | j=2 | k=1
ЦЭС | 1-ЦЭС-2025(ТП до 15 монтаж вводов) | Д№ 976/25 ВЛ 0,4 кВ c ТП-178/160, гр.Ф-1, оп. 19, ПС: Молодежная | Монтаж вводов до энергопринимающих устройств Заявителей по договорам технологического присоединения с установкой ПУ | 0 | 0 | 8199.28 | 8199.28 | 0 |  |  | ПУ | Прямое включения | РиМ 489.26 ВК.О с ДД, КМА | 0 | [18 empty] | 0 | j=2 | k=1
ЦЭС | 1-ЦЭС-2025(ТП до 15 монтаж вводов) | Д№ 986/25 ВЛ 0,4 кВ c ТП-109/100, гр.Ф-1, оп. 42, ПС: Заря | Монтаж вводов до энергопринимающих устройств Заявителей по договорам технологического присоединения с установкой ПУ | 0 | 0 | 8199.28 | 8199.28 | 0 |  |  | ПУ | Прямое включения | РиМ 489.26 ВК.О с ДД, КМА | 0 | [18 empty] | 0 | j=2 | k=1
ЦЭС | 1-ЦЭС-2025(ТП до 15 монтаж вводов) | Д№ 998/25 ВЛ 0,4 кВ c ТП-226/630, гр.Ф-2, оп. 1, ПС: Зоны | Монтаж вводов до энергопринимающих устройств Заявителей по договорам технологического присоединения с установкой ПУ | 0 | 0 | 8199.28 | 8199.28 | 0 |  |  | ПУ | Прямое включения | МИРТЕК-32-РУ-SP31-A1R1-230-5-100A-T-RF433/1-HKMOQ1V3 в комплекте с МИРТ-830(прямое подкл) | 0 | [18 empty] | 0 | j=2 | k=1
ЦЭС | 1-ЦЭС-2025(ТП до 15 монтаж вводов) | Д№ 997/25 ВЛ 0,4 кВ c ТП-631/160, гр.Ф-1, оп. 19, ПС: Тельма (РЖД) | Монтаж вводов до энергопринимающих устройств Заявителей по договорам технологического присоединения с установкой ПУ | 0 | 3425.11 | 0 | 3425.11 | 0 |  |  | ПУ | Прямое включения | РиМ 489.26 ВК.О с ДД, КМА | 0 | [18 empty] | 0 | j=2 | k=1
ЦЭС | 1-ЦЭС-2025(ТП до 15 монтаж вводов) | Д№ 993/25 ВЛ 0,4 кВ c ТП-232/250, гр.Ф-3, оп. 10, ПС: Пионерская | Монтаж вводов до энергопринимающих устройств Заявителей по договорам технологического присоединения с установкой ПУ | 0 | 0 | 3425.11 | 3425.11 | 0 |  |  | ПУ | Прямое включения | РиМ 489.26 ВК.О с ДД, КМА | 0 | [18 empty] | 0 | j=2 | k=1
ЦЭС | 1-ЦЭС-2025(ТП до 15 монтаж вводов) | Д№ 952/25 ВЛ 0,4 кВ c ТП-134/250, гр.Ф-2, оп. 9, ПС: УП-15 | Монтаж вводов до энергопринимающих устройств Заявителей по договорам технологического присоединения с установкой ПУ | 0 | 0 | 3425.11 | 3425.11 | 0 |  |  | ПУ | Прямое включения | РиМ 489.26 ВК.О с ДД, КМА | 0 | [18 empty] | 0 | j=2 | k=1
ЦЭС | 1-ЦЭС-2025(ТП до 15 монтаж вводов) | Д№ 948/25 ВЛ 0,4 кВ c ТП-256/160, гр.Ф-1, оп. 6, ПС: Заря | Монтаж вводов до энергопринимающих устройств Заявителей по договорам технологического присоединения с установкой ПУ | 0 | 0 | 8199.28 | 8199.28 | 0 |  |  | ПУ | Прямое включения | РиМ 489.26 ВК.О с ДД, КМА | 0 | [18 empty] | 0 | j=2 | k=1
ЦЭС | 1-ЦЭС-2025(ТП до 15 монтаж вводов) | Д№ 957/25 ВЛ 0,4 кВ c ТП-225/250, гр.Ф-1, оп. 9, ПС: Пионерская | Монтаж вводов до энергопринимающих устройств Заявителей по договорам технологического присоединения с установкой ПУ | 0 | 0 | 3425.11 | 3425.11 | 0 |  |  | ПУ | Прямое включения | РиМ 489.26 ВК.О с ДД, КМА | 0 | [18 empty] | 0 | j=2 | k=1
ЦЭС | 1-ЦЭС-2025(ТП до 15 монтаж вводов) | Д№ 959/25 ВЛ 0,4 кВ c ТП-987/250, гр.Ф-1, оп. 13, ПС: Пионерская | Монтаж вводов до энергопринимающих устройств Заявителей по договорам технологического присоединения с установкой ПУ | 0 | 0 | 3425.11 | 3425.11 | 0 |  |  | ПУ | Прямое включения | РиМ 489.26 ВК.О с ДД, КМА | 0 | [18 empty] | 0 | j=2 | k=1
ЦЭС | 1-ЦЭС-2025(ТП до 15 монтаж вводов) | Д№ 968/25 ВЛ 0,4 кВ c ТП-231/250, гр.Ф-3, оп. 7, ПС: Пионерская | Монтаж вводов до энергопринимающих устройств Заявителей по договорам технологического присоединения с установкой ПУ | 0 | 0 | 8199.28 | 8199.28 | 0 |  |  | ПУ | Прямое включения | РиМ 489.26 ВК.О с ДД, КМА | 0 | [18 empty] | 0 | j=2 | k=1
ЦЭС | 1-ЦЭС-2025(ТП до 15 монтаж вводов) | Д№ 966/25 ВЛ 0,4 кВ c ТП-64/160, гр.Ф-3, оп. 5А, ПС: Тельма (РЖД) | Монтаж вводов до энергопринимающих устройств Заявителей по договорам технологического присоединения с установкой ПУ | 0 | 3425.11 | 0 | 3425.11 | 0 |  |  | ПУ | Прямое включения | РиМ 489.26 ВК.О с ДД, КМА | 0 | [18 empty] | 0 | j=2 | k=1
ЦЭС | 1-ЦЭС-2025(ТП до 15 монтаж вводов) | Д№ 973/25 ВЛ 0,4 кВ c ТП-621/250, гр.Ф-1, оп. 15, ПС: Тельма (РЖД) | Монтаж вводов до энергопринимающих устройств Заявителей по договорам технологического присоединения с установкой ПУ | 0 | 0 | 4687.11 | 4687.11 | 0 |  |  | ПУ | Прямое включения | РиМ 489.26 ВК.О с ДД, КМА | 0 | [18 empty] | 0 | j=2 | k=1
ЦЭС | 1-ЦЭС-2025(ТП до 15 монтаж вводов) | Д№ 974/25 ВЛ 0,4 кВ c ТП-238/250, гр.Ф-1, оп. 7, ПС: Пионерская | Монтаж вводов до энергопринимающих устройств Заявителей по договорам технологического присоединения с установкой ПУ | 0 | 0 | 3425.11 | 3425.11 | 0 |  |  | ПУ | Прямое включения | РиМ 489.26 ВК.О с ДД, КМА | 0 | [18 empty] | 0 | j=2 | k=1
ЦЭС | 1-ЦЭС-2025(ТП до 15 монтаж вводов) | Д№ 1029/25 ВЛ 0,4 кВ c ТП-540/250, гр.Ф-3, оп. 3, ПС: Новожилкино | Монтаж вводов до энергопринимающих устройств Заявителей по договорам технологического присоединения с установкой ПУ | 0 | 0 | 8199.28 | 8199.28 | 0 |  |  | ПУ | Прямое включения | РиМ 489.26 ВК.О с ДД, КМА | 0 | [18 empty] | 0 | j=2 | k=1
ЦЭС | 1-ЦЭС-2025(ТП до 15 монтаж вводов) | Д№ 1044/25 ВЛ 0,4 кВ c ТП-б/н, гр.б/н, оп. б/н, ПС: Тыреть (РЖД) | Монтаж вводов до энергопринимающих устройств Заявителей по договорам технологического присоединения с установкой ПУ | 0 | 0 | 8199.28 | 8199.28 | 0 |  |  | ПУ | Прямое включения | РиМ 489.26 ВК.О с ДД, КМА | 0 | [18 empty] | 0 | j=2 | k=1
ЦЭС | 1-ЦЭС-2025(ТП до 15 монтаж вводов) | Д№ 1045/25 ВЛ 0,4 кВ c ТП-356/160, гр.Ф-1, оп. 4, ПС: Бажир | Монтаж вводов до энергопринимающих устройств Заявителей по договорам технологического присоединения с установкой ПУ | 0 | 0 | 8199.28 | 8199.28 | 0 |  |  | ПУ | Прямое включения | РиМ 489.26 ВК.О с ДД, КМА | 0 | [18 empty] | 0 | j=2 | k=1
ЦЭС | 1-ЦЭС-2025(ТП до 15 монтаж вводов) | Д№ 1040/25 ВЛ 0,4 кВ c ТП-850/160, гр.ф-2, оп. 8, ПС: Новожилкино | Монтаж вводов до энергопринимающих устройств Заявителей по договорам технологического присоединения с установкой ПУ | 0 | 0 | 8199.28 | 8199.28 | 0 |  |  | ПУ | Прямое включения | РиМ 489.26 ВК.О с ДД, КМА | 0 | [18 empty] | 0 | j=2 | k=1
ЦЭС | 1-ЦЭС-2025(ТП до 15 монтаж вводов) | Д№ 1041/25 ПС 35/10 кВ Ханжиново яч.14, ВЛ 10 кВ Ханжиново-Мастерские яч.14, ТП-316/250, ВЛ 0,4 кВ, гр.Ф-1, оп. 8, ПС: Ханжиново | Монтаж вводов до энергопринимающих устройств Заявителей по договорам технологического присоединения с установкой ПУ | 0 | 0 | 8199.28 | 8199.28 | 0 |  |  | ПУ | Прямое включения | РиМ 489.26 ВК.О с ДД, КМА | 0 | [18 empty] | 0 | j=2 | k=1
ЦЭС | 1-ЦЭС-2025(ТП до 15 монтаж вводов) | Д№ 1037/25 ВЛ 0,4 кВ c ТП-165/160, гр.Ф-1, оп. 6, ПС: Железнодорожник | Монтаж вводов до энергопринимающих устройств Заявителей по договорам технологического присоединения с установкой ПУ | 0 | 0 | 3425.11 | 3425.11 | 0 |  |  | ПУ | Прямое включения | РиМ 489.26 ВК.О с ДД, КМА | 0 | [18 empty] | 0 | j=2 | k=1
ЦЭС | 1-ЦЭС-2025(ТП до 15 монтаж вводов) | Д№ 1051/25 ВЛ 0,4 кВ c ТП-71/400, гр.Ф-3, оп. 17, ПС: Заря | Монтаж вводов до энергопринимающих устройств Заявителей по договорам технологического присоединения с установкой ПУ | 0 | 0 | 8199.28 | 8199.28 | 0 |  |  | ПУ | Прямое включения | РиМ 489.26 ВК.О с ДД, КМА | 0 | [18 empty] | 0 | j=2 | k=1
ЦЭС | 1-ЦЭС-2025(ТП до 15 монтаж вводов) | Д№ 1055/25 ВЛ 0,4 кВ c ТП-487/250, гр.Ф-2, оп. 23, ПС: Новонукутск | Монтаж вводов до энергопринимающих устройств Заявителей по договорам технологического присоединения с установкой ПУ | 0 | 0 | 8199.28 | 8199.28 | 0 |  |  | ПУ | Прямое включения | РиМ 489.26 ВК.О с ДД, КМА | 0 | [18 empty] | 0 | j=2 | k=1
ЦЭС | 1-ЦЭС-2025(ТП до 15 монтаж вводов) | Д№ 1130/25 ВЛ 0,4 кВ c ТП-635/160, гр.Ф-3, оп. 6, ПС: Тельма (РЖД) | Монтаж вводов до энергопринимающих устройств Заявителей по договорам технологического присоединения с установкой ПУ | 0 | 0 | 8199.28 | 8199.28 | 0 |  |  | ПУ | Прямое включения | РиМ 489.26 ВК.О с ДД, КМА | 0 | [18 empty] | 0 | j=2 | k=1
ЦЭС | 1-ЦЭС-2025(ТП до 15 монтаж вводов) | Д№ 1120/25 ВЛ 0,4 кВ c ТП-338/400, гр.ф-2, оп. 14, ПС: Верхний Булай | Монтаж вводов до энергопринимающих устройств Заявителей по договорам технологического присоединения с установкой ПУ | 0 | 0 | 8199.28 | 8199.28 | 0 |  |  | ПУ | Прямое включения | МИРТЕК-32-РУ-SP31-A1R1-230-5-100A-T-RF433/1-HKMOQ1V3 в комплекте с МИРТ-830(прямое подкл) | 0 | [18 empty] | 0 | j=2 | k=1
ЦЭС | 1-ЦЭС-2025(ТП до 15 монтаж вводов) | Д№ 1116/25 ПС 110/10 кВ Пионерская, ВЛ 10 кВ Пионерская-Старая Ясачная яч.4, ТП-225/250, ВЛ 0,4 кВ, гр.Ф-1, оп. 10, ПС: Пионерская | Монтаж вводов до энергопринимающих устройств Заявителей по договорам технологического присоединения с установкой ПУ | 0 | 0 | 8199.28 | 8199.28 | 0 |  |  | ПУ | Прямое включения | РиМ 489.26 ВК.О с ДД, КМА | 0 | [18 empty] | 0 | j=2 | k=1
ЦЭС | 1-ЦЭС-2025(ТП до 15 монтаж вводов) | Д№ 1118/25 ВЛ 0,4 кВ c ТП-50/400, гр.Ф-3, оп. 10, ПС: Тельма (РЖД) | Монтаж вводов до энергопринимающих устройств Заявителей по договорам технологического присоединения с установкой ПУ | 0 | 0 | 8199.28 | 8199.28 | 0 |  |  | ПУ | Прямое включения | РиМ 489.26 ВК.О с ДД, КМА | 0 | [18 empty] | 0 | j=2 | k=1
ЦЭС | 1-ЦЭС-2025(ТП до 15 монтаж вводов) | Д№ 1119/25 ВЛ 0,4 кВ c ТП-223/160, гр.ф-1, оп. 5, ПС: Пионерская | Монтаж вводов до энергопринимающих устройств Заявителей по договорам технологического присоединения с установкой ПУ | 0 | 0 | 8199.28 | 8199.28 | 0 |  |  | ПУ | Прямое включения | РиМ 489.26 ВК.О с ДД, КМА | 0 | [18 empty] | 0 | j=2 | k=1
ЦЭС | 1-ЦЭС-2025(ТП до 15 монтаж вводов) | Д№ 1113/25 ВЛ 0,4 кВ c ТП-631/160, гр.Ф-2, оп. 23, ПС: Тельма (РЖД) | Монтаж вводов до энергопринимающих устройств Заявителей по договорам технологического присоединения с установкой ПУ | 0 | 0 | 8199.28 | 8199.28 | 0 |  |  | ПУ | Прямое включения | РиМ 489.26 ВК.О с ДД, КМА | 0 | [18 empty] | 0 | j=2 | k=1
ЦЭС | 1-ЦЭС-2025(ТП до 15 монтаж вводов) | Д№ 1114/25 ПС 110/35/10 кВ Белореченская, ВЛ 10 кВ Белореченская-Бадай яч.14, ТП-734/250, ВЛ 0,4 кВ, гр.Ф-3, оп. 21, ПС: Белореченская | Монтаж вводов до энергопринимающих устройств Заявителей по договорам технологического присоединения с установкой ПУ | 0 | 0 | 8199.28 | 8199.28 | 0 |  |  | ПУ | Прямое включения | РиМ 489.26 ВК.О с ДД, КМА | 0 | [18 empty] | 0 | j=2 | k=1
ЦЭС | 1-ЦЭС-2025(ТП до 15 монтаж вводов) | Д№ 1115/25 ВЛ 0,4 кВ c ТП-125/100, гр.ф-2, оп. 3, ПС: УП-15 | Монтаж вводов до энергопринимающих устройств Заявителей по договорам технологического присоединения с установкой ПУ | 0 | 0 | 8199.28 | 8199.28 | 0 |  |  | ПУ | Прямое включения | РиМ 489.26 ВК.О с ДД, КМА | 0 | [18 empty] | 0 | j=2 | k=1
ЦЭС | 1-ЦЭС-2025(ТП до 15 монтаж вводов) | Д№ 1107/25 ВЛ 0,4 кВ c ТП-810/250, гр.Ф-1, оп. 7, ПС: Новожилкино | Монтаж вводов до энергопринимающих устройств Заявителей по договорам технологического присоединения с установкой ПУ | 0 | 0 | 8199.28 | 8199.28 | 0 |  |  | ПУ | Прямое включения | РиМ 489.26 ВК.О с ДД, КМА | 0 | [18 empty] | 0 | j=2 | k=1
ЦЭС | 1-ЦЭС-2025(ТП до 15 монтаж вводов) | Д№ 1108/25 ВЛ 0,4 кВ c ТП-631/160, гр.Ф-1, оп. 13, ПС: Тельма (РЖД) | Монтаж вводов до энергопринимающих устройств Заявителей по договорам технологического присоединения с установкой ПУ | 0 | 0 | 8199.28 | 8199.28 | 0 |  |  | ПУ | Прямое включения | РиМ 489.26 ВК.О с ДД, КМА | 0 | [18 empty] | 0 | j=2 | k=1
ЦЭС | 1-ЦЭС-2025(ТП до 15 монтаж вводов) | Д№ 1109/25 ВЛ 0,4 кВ c ТП-623/160, гр.Ф-1, оп. 8, ПС: Тельма (РЖД) | Монтаж вводов до энергопринимающих устройств Заявителей по договорам технологического присоединения с установкой ПУ | 0 | 0 | 8199.28 | 8199.28 | 0 |  |  | ПУ | Прямое включения | РиМ 489.26 ВК.О с ДД, КМА | 0 | [18 empty] | 0 | j=2 | k=1
ЦЭС | 1-ЦЭС-2025(ТП до 15 монтаж вводов) | Д№ 1110/25 ВЛ 0,4 кВ c ТП-356/160, гр.Ф-2, оп. 2, ПС: Бажир | Монтаж вводов до энергопринимающих устройств Заявителей по договорам технологического присоединения с установкой ПУ | 0 | 0 | 8199.28 | 8199.28 | 0 |  |  | ПУ | Прямое включения | РиМ 489.26 ВК.О с ДД, КМА | 0 | [18 empty] | 0 | j=2 | k=1
ЦЭС | 1-ЦЭС-2025(ТП до 15 монтаж вводов) | Д№ 1105/25 ВЛ 0,4 кВ c ТП-380/100, гр.ф-3, оп. 9, ПС: Еловка | Монтаж вводов до энергопринимающих устройств Заявителей по договорам технологического присоединения с установкой ПУ | 0 | 0 | 8199.28 | 8199.28 | 0 |  |  | ПУ | Прямое включения | РиМ 489.26 ВК.О с ДД, КМА | 0 | [18 empty] | 0 | j=2 | k=1
ЦЭС | 1-ЦЭС-2025(ТП до 15 монтаж вводов) | Д№ 1106/25 ПС 35/10 кВ Сосновка, ВЛ 10 кВ Сосновка-Сосновка яч.11, ТП-876/250, ВЛ 0,4 кВ, гр.Ф-1, оп. 5, ПС: Сосновка | Монтаж вводов до энергопринимающих устройств Заявителей по договорам технологического присоединения с установкой ПУ | 0 | 0 | 8199.28 | 8199.28 | 0 |  |  | ПУ | Прямое включения | РиМ 489.26 ВК.О с ДД, КМА | 0 | [18 empty] | 0 | j=2 | k=1
ЦЭС | 1-ЦЭС-2025(ТП до 15 монтаж вводов) | Д№ 1100/25 ПС 110/10 кВ Новожилкино, ВЛ 10 кВ Новожилкино-Култук-2 яч.14, ТП-812/250, ВЛ 0,4 кВ, гр.Ф-1, оп. 5, ПС: Новожилкино | Монтаж вводов до энергопринимающих устройств Заявителей по договорам технологического присоединения с установкой ПУ | 0 | 0 | 8199.28 | 8199.28 | 0 |  |  | ПУ | Прямое включения | РиМ 489.26 ВК.О с ДД, КМА | 0 | [18 empty] | 0 | j=2 | k=1
ЦЭС | 1-ЦЭС-2025(ТП до 15 монтаж вводов) | Д№ 1091/25 ПС 110/10 кВ Тельма, ВЛ 10 кВ Тельма-Сапиновка яч.13, ТП-631/160, ВЛ 0,4 кВ, гр.Ф-2, оп. 27, ПС: Тельма (РЖД) | Монтаж вводов до энергопринимающих устройств Заявителей по договорам технологического присоединения с установкой ПУ | 0 | 0 | 8199.28 | 8199.28 | 0 |  |  | ПУ | Прямое включения | РиМ 489.26 ВК.О с ДД, КМА | 0 | [18 empty] | 0 | j=2 | k=1
ЦЭС | 1-ЦЭС-2025(ТП до 15 монтаж вводов) | Д№ 1092/25 ВЛ 0,4 кВ c ТП-537/160, гр.Ф-1, оп. 18, ПС: Новожилкино | Монтаж вводов до энергопринимающих устройств Заявителей по договорам технологического присоединения с установкой ПУ | 0 | 0 | 8199.28 | 8199.28 | 0 |  |  | ПУ | Прямое включения | РиМ 489.26 ВК.О с ДД, КМА | 0 | [18 empty] | 0 | j=2 | k=1
ЦЭС | 1-ЦЭС-2025(ТП до 15 монтаж вводов) | Д№ 1093/25 ВЛ 0,4 кВ c ТП-445ПА/250, гр.Ф-2, оп. 5, ПС: Сосновка | Монтаж вводов до энергопринимающих устройств Заявителей по договорам технологического присоединения с установкой ПУ | 0 | 0 | 8199.28 | 8199.28 | 0 |  |  | ПУ | Прямое включения | РиМ 489.26 ВК.О с ДД, КМА | 0 | [18 empty] | 0 | j=2 | k=1
ЦЭС | 1-ЦЭС-2025(ТП до 15 монтаж вводов) | Д№ 1073/25 ВЛ 0,4 кВ c ТП-361/100, гр.Ф-2, оп. 2, ПС: Еловка | Монтаж вводов до энергопринимающих устройств Заявителей по договорам технологического присоединения с установкой ПУ | 0 | 0 | 8199.3 | 8199.3 | 0 |  |  | ПУ | Прямое включения | РиМ 489.26 ВК.О с ДД, КМА | 0 | [18 empty] | 0 | j=2 | k=1
ЦЭС | 1-ЦЭС-2025(ТП до 15 монтаж вводов) | Д№ 1074/25 ВЛ 0,4 кВ c ТП-361/100, гр.Ф-2, оп. 6, ПС: Еловка | Монтаж вводов до энергопринимающих устройств Заявителей по договорам технологического присоединения с установкой ПУ | 0 | 0 | 8199.28 | 8199.28 | 0 |  |  | ПУ | Прямое включения | РиМ 489.26 ВК.О с ДД, КМА | 0 | [18 empty] | 0 | j=2 | k=1
ЦЭС | 1-ЦЭС-2025(ТП до 15 монтаж вводов) | Д№ 1076/25 ВЛ 0,4 кВ c ТП-482/160, гр.Ф-2, оп. 10, ПС: Новонукутск | Монтаж вводов до энергопринимающих устройств Заявителей по договорам технологического присоединения с установкой ПУ | 0 | 0 | 8199.28 | 8199.28 | 0 |  |  | ПУ | Прямое включения | РиМ 489.26 ВК.О с ДД, КМА | 0 | [18 empty] | 0 | j=2 | k=1
ЦЭС | 1-ЦЭС-2025(ТП до 15 монтаж вводов) | Д№ 1084/25 ВЛ 0,4 кВ c ТП-378/100, гр.ф-1, оп. 14, ПС: Еловка | Монтаж вводов до энергопринимающих устройств Заявителей по договорам технологического присоединения с установкой ПУ | 0 | 0 | 2333.58 | 2333.58 | 0 |  |  | ПУ | Прямое включения | РиМ 489.26 ВК.О с ДД, КМА | 0 | [18 empty] | 0 | j=2 | k=1
ЦЭС | 1-ЦЭС-2025(ТП до 15 монтаж вводов) | Д№ 1085/25 ВЛ 0,4 кВ c ТП-379/100, гр.ф-3, оп. 11, ПС: Еловка | Монтаж вводов до энергопринимающих устройств Заявителей по договорам технологического присоединения с установкой ПУ | 0 | 0 | 8199.28 | 8199.28 | 0 |  |  | ПУ | Прямое включения | РиМ 489.26 ВК.О с ДД, КМА | 0 | [18 empty] | 0 | j=2 | k=1
ЦЭС | 1-ЦЭС-2025(ТП до 15 монтаж вводов) | Д№ 1077/25 ВЛ 0,4 кВ c ТП-б/н, гр.б/н, оп. б/н, ПС: Тыреть (РЖД) | Монтаж вводов до энергопринимающих устройств Заявителей по договорам технологического присоединения с установкой ПУ | 0 | 0 | 8199.28 | 8199.28 | 0 |  |  | ПУ | Прямое включения | РиМ 489.26 ВК.О с ДД, КМА | 0 | [18 empty] | 0 | j=2 | k=1
ЦЭС | 1-ЦЭС-2025(ТП до 15 монтаж вводов) | Д№ 1070/25 ПС 35/10 кВ Молодежная, ВЛ 10 кВ Молодежная-Белореченск яч.2, ТП-178/160, ВЛ 0,4 кВ, гр.Ф-1, оп. 7, ПС: Молодежная | Монтаж вводов до энергопринимающих устройств Заявителей по договорам технологического присоединения с установкой ПУ | 0 | 0 | 8199.28 | 8199.28 | 0 |  |  | ПУ | Прямое включения | РиМ 489.26 ВК.О с ДД, КМА | 0 | [18 empty] | 0 | j=2 | k=1
ЦЭС | 1-ЦЭС-2025(ТП до 15 монтаж вводов) | Д№ 1171/25 ВЛ 0,4 кВ c ТП-41/250, гр.Ф-1, оп. 9, ПС: Тельма (РЖД) | Монтаж вводов до энергопринимающих устройств Заявителей по договорам технологического присоединения с установкой ПУ | 0 | 0 | 8199.28 | 8199.28 | 0 |  |  | ПУ | Прямое включения | РиМ 489.26 ВК.О с ДД, КМА | 0 | [18 empty] | 0 | j=2 | k=1
ЦЭС | 1-ЦЭС-2025(ТП до 15 монтаж вводов) | Д№ 1180/25 ВЛ 0,4 кВ c ТП-617/160, гр.Ф-2, оп. 8, ПС: Тельма (РЖД) | Монтаж вводов до энергопринимающих устройств Заявителей по договорам технологического присоединения с установкой ПУ | 0 | 0 | 8199.28 | 8199.28 | 0 |  |  | ПУ | Прямое включения | РиМ 489.26 ВК.О с ДД, КМА | 0 | [18 empty] | 0 | j=2 | k=1
ЦЭС | 1-ЦЭС-2025(ТП до 15 монтаж вводов) | Д№ 1182/25 ВЛ 0,4 кВ c ТП-160/100, гр.Ф-2, оп. 2, ПС: Железнодорожник | Монтаж вводов до энергопринимающих устройств Заявителей по договорам технологического присоединения с установкой ПУ | 0 | 0 | 8199.28 | 8199.28 | 0 |  |  | ПУ | Прямое включения | РиМ 489.26 ВК.О с ДД, КМА | 0 | [18 empty] | 0 | j=2 | k=1
ЦЭС | 1-ЦЭС-2025(ТП до 15 монтаж вводов) | Д№ 1187/25 ПС 110/35/10 кВ Заря яч.12, ВЛ 10 кВ Заря-Бажир яч.12, ТП-44ПА/400, ВЛ 0,4 кВ, гр.Ф-2, оп. 25, ПС: Заря | Монтаж вводов до энергопринимающих устройств Заявителей по договорам технологического присоединения с установкой ПУ | 0 | 0 | 8199.28 | 8199.28 | 0 |  |  | ПУ | Прямое включения | РиМ 489.26 ВК.О с ДД, КМА | 0 | [18 empty] | 0 | j=2 | k=1
ЦЭС | 1-ЦЭС-2025(ТП до 15 монтаж вводов) | Д№ 1188/25 ВЛ 0,4 кВ c ТП-540/250, гр.Ф-2, оп. 5, ПС: Новожилкино | Монтаж вводов до энергопринимающих устройств Заявителей по договорам технологического присоединения с установкой ПУ | 0 | 0 | 8199.28 | 8199.28 | 0 |  |  | ПУ | Прямое включения | РиМ 489.26 ВК.О с ДД, КМА | 0 | [18 empty] | 0 | j=2 | k=1
ЦЭС | 1-ЦЭС-2025(ТП до 15 монтаж вводов) | Д№ 1195/25 ВЛ 0,4 кВ c ТП-629/250, гр.ф-2, оп. 9, ПС: Тельма (РЖД) | Монтаж вводов до энергопринимающих устройств Заявителей по договорам технологического присоединения с установкой ПУ | 0 | 0 | 8199.28 | 8199.28 | 0 |  |  | ПУ | Прямое включения | РиМ 489.26 ВК.О с ДД, КМА | 0 | [18 empty] | 0 | j=2 | k=1
ЦЭС | 1-ЦЭС-2025(ТП до 15 монтаж вводов) | Д№ 1196/25 ВЛ 0,4 кВ c ТП-629/250, гр.ф-3, оп. 6, ПС: Тельма (РЖД) | Монтаж вводов до энергопринимающих устройств Заявителей по договорам технологического присоединения с установкой ПУ | 0 | 0 | 8199.28 | 8199.28 | 0 |  |  | ПУ | Прямое включения | РиМ 489.26 ВК.О с ДД, КМА | 0 | [18 empty] | 0 | j=2 | k=1
ЦЭС | 1-ЦЭС-2025(ТП до 15 монтаж вводов) | Д№ 1200/25 ВЛ 0,4 кВ c ТП-228/250, гр.Ф-1, оп. 7, ПС: Пионерская | Монтаж вводов до энергопринимающих устройств Заявителей по договорам технологического присоединения с установкой ПУ | 0 | 0 | 8199.28 | 8199.28 | 0 |  |  | ПУ | Прямое включения | РиМ 489.26 ВК.О с ДД, КМА | 0 | [18 empty] | 0 | j=2 | k=1
ЦЭС | 1-ЦЭС-2025(ТП до 15 монтаж вводов) | Д№ 1201/25 ПС 110/35/10 кВ Заря яч.16, ВЛ 10 кВ Заря-Тыреть яч.16, ТП-123/160, ВЛ 0,4 кВ, гр.Ф-2, оп. 9, ПС: Заря | Монтаж вводов до энергопринимающих устройств Заявителей по договорам технологического присоединения с установкой ПУ | 0 | 0 | 8199.28 | 8199.28 | 0 |  |  | ПУ | Прямое включения | МИРТЕК-32-РУ-SP31-A1R1-230-5-100A-T-RF433/1-HKMOQ1V3 в комплекте с МИРТ-830(прямое подкл) | 0 | [18 empty] | 0 | j=2 | k=1
ЦЭС | 1-ЦЭС-2025(ТП до 15 монтаж вводов) | Д№ 1206/25 ВЛ 0,4 кВ c ТП-651/250, гр.Ф-3, оп. 4, ПС: Новожилкино | Монтаж вводов до энергопринимающих устройств Заявителей по договорам технологического присоединения с установкой ПУ | 0 | 0 | 8199.28 | 8199.28 | 0 |  |  | ПУ | Прямое включения | РиМ 489.26 ВК.О с ДД, КМА | 0 | [18 empty] | 0 | j=2 | k=1
ЦЭС | 1-ЦЭС-2025(ТП до 15 монтаж вводов) | Д№ 1212/25 ВЛ 0,4 кВ c ТП-90/160, гр.Ф-1, оп. 9, ПС: Заря | Монтаж вводов до энергопринимающих устройств Заявителей по договорам технологического присоединения с установкой ПУ | 0 | 0 | 8199.28 | 8199.28 | 0 |  |  | ПУ | Прямое включения | РиМ 489.26 ВК.О с ДД, КМА | 0 | [18 empty] | 0 | j=2 | k=1
ЦЭС | 1-ЦЭС-2025(ТП до 15 монтаж вводов) | Д№ 1218/25 ВЛ 0,4 кВ c ТП-253/250, гр.Ф-2, оп. 5, ПС: Пионерская | Монтаж вводов до энергопринимающих устройств Заявителей по договорам технологического присоединения с установкой ПУ | 0 | 0 | 8199.28 | 8199.28 | 0 |  |  | ПУ | Прямое включения | РиМ 489.26 ВК.О с ДД, КМА | 0 | [18 empty] | 0 | j=2 | k=1
ЦЭС | 1-ЦЭС-2025(ТП до 15 монтаж вводов) | Д№ 1159/25 ВЛ 0,4 кВ c ТП-360/250, гр.ф-1, оп. 15, ПС: Бельск | Монтаж вводов до энергопринимающих устройств Заявителей по договорам технологического присоединения с установкой ПУ | 0 | 0 | 8199.28 | 8199.28 | 0 |  |  | ПУ | Прямое включения | РиМ 489.26 ВК.О с ДД, КМА | 0 | [18 empty] | 0 | j=2 | k=1
ЦЭС | 1-ЦЭС-2025(ТП до 15 монтаж вводов) | Д№ 1140/25 ПС 110/10 кВ Тельма, ВЛ 10 кВ Тельма-Биликтуй яч.19, ТП-46/100, ВЛ 0,4 кВ, гр.Ф-3, оп. 7, ПС: Тельма (РЖД) | Монтаж вводов до энергопринимающих устройств Заявителей по договорам технологического присоединения с установкой ПУ | 0 | 0 | 8199.28 | 8199.28 | 0 |  |  | ПУ | Прямое включения | РиМ 489.26 ВК.О с ДД, КМА | 0 | [18 empty] | 0 | j=2 | k=1
ЦЭС | 1-ЦЭС-2025(ТП до 15 монтаж вводов) | Д№ 1142/25 ВЛ 0,4 кВ c ТП-832/400, гр.Ф-1, оп. 1, ПС: Сосновка | Монтаж вводов до энергопринимающих устройств Заявителей по договорам технологического присоединения с установкой ПУ | 0 | 0 | 8199.28 | 8199.28 | 0 |  |  | ПУ | Прямое включения | РиМ 489.26 ВК.О с ДД, КМА | 0 | [18 empty] | 0 | j=2 | k=1
ЦЭС | 1-ЦЭС-2025(ТП до 15 монтаж вводов) | Д№ 1143/25 ВЛ 0,4 кВ c ТП-213/160, гр.ф-1, оп. 16, ПС: Новогромово | Монтаж вводов до энергопринимающих устройств Заявителей по договорам технологического присоединения с установкой ПУ | 0 | 0 | 8199.28 | 8199.28 | 0 |  |  | ПУ | Прямое включения | РиМ 489.26 ВК.О с ДД, КМА | 0 | [18 empty] | 0 | j=2 | k=1
ЦЭС | 1-ЦЭС-2025(ТП до 15 монтаж вводов) | Д№ 1146/25 ВЛ 0,4 кВ c ТП-62/250, гр.Ф-3, оп. 13, ПС: Новонукутск | Монтаж вводов до энергопринимающих устройств Заявителей по договорам технологического присоединения с установкой ПУ | 0 | 0 | 8199.28 | 8199.28 | 0 |  |  | ПУ | Прямое включения | РиМ 489.26 ВК.О с ДД, КМА | 0 | [18 empty] | 0 | j=2 | k=1
ЦЭС | 1-ЦЭС-2025(ТП до 15 монтаж вводов) | Д№ 1134/25 ВЛ 0,4 кВ c ТП-62/250, гр.Ф-3, оп. 12, ПС: Новонукутск | Монтаж вводов до энергопринимающих устройств Заявителей по договорам технологического присоединения с установкой ПУ | 0 | 0 | 8199.28 | 8199.28 | 0 |  |  | ПУ | Прямое включения | РиМ 489.26 ВК.О с ДД, КМА | 0 | [18 empty] | 0 | j=2 | k=1
ЦЭС | 1-ЦЭС-2025(ТП до 15 монтаж вводов) | Д№ 1122/25 ПС 110/10 кВ Новожилкино, ВЛ 10 кВ Новожилкино-Низовцево яч.13, ТП-750/160, ВЛ 0,4 кВ, гр.Ф-1, оп. 12, ПС: Новожилкино | Монтаж вводов до энергопринимающих устройств Заявителей по договорам технологического присоединения с установкой ПУ | 0 | 0 | 8199.33 | 8199.33 | 0 |  |  | ПУ | Прямое включения | РиМ 489.26 ВК.О с ДД, КМА | 0 | [18 empty] | 0 | j=2 | k=1
ЦЭС | 1-ЦЭС-2025(ТП до 15 монтаж вводов) | Д№ 808/25 ВЛ 0,4 кВ c ТП-666/250, гр.Ф-2, оп. 11, ПС: Заславск | Монтаж вводов до энергопринимающих устройств Заявителей по договорам технологического присоединения с установкой ПУ | 0 | 4687.11 | 0 | 4687.11 | 0 |  |  | ПУ | Прямое включения | РиМ 489.26 ВК.О с ДД, КМА | 0 | [18 empty] | 0 | j=2 | k=1
ЦЭС | 1-ЦЭС-2025(ТП до 15 монтаж вводов) | Д№ 839/25 ВЛ 0,4 кВ c ТП-417ПА/160, гр.Ф-2, оп. 11, ПС: Бажир | Монтаж вводов до энергопринимающих устройств Заявителей по договорам технологического присоединения с установкой ПУ | 0 | 0 | 4687.11 | 4687.11 | 0 |  |  | ПУ | Прямое включения | РиМ 489.26 ВК.О с ДД, КМА | 0 | [18 empty] | 0 | j=2 | k=1
ЦЭС | 1-ЦЭС-2025(ТП до 15 монтаж вводов) | Д№ 828/25 ВЛ 0,4 кВ c ТП-47/100, гр.Ф-2, оп. 8, ПС: Русская Аларь | Монтаж вводов до энергопринимающих устройств Заявителей по договорам технологического присоединения с установкой ПУ | 0 | 0 | 8199.28 | 8199.28 | 0 |  |  | ПУ | Прямое включения | МИРТЕК-32-РУ-SP31-A1R1-230-5-100A-T-RF433/1-HKMOQ1V3 в комплекте с МИРТ-830(прямое подкл) | 0 | [18 empty] | 0 | j=2 | k=1
ЦЭС | 1-ЦЭС-2025(ТП до 15 монтаж вводов) | Д№ 847/25 ВЛ 0,4 кВ c ТП-232/250, гр.Ф-2, оп. 5, ПС: Пионерская | Монтаж вводов до энергопринимающих устройств Заявителей по договорам технологического присоединения с установкой ПУ | 0 | 0 | 3425.11 | 3425.11 | 0 |  |  | ПУ | Прямое включения | Меркурий 238 АRT-02 (D)POWF04 3-фазный | 0 | [18 empty] | 0 | j=2 | k=2
ЦЭС | 1-ЦЭС-2025(ТП до 15 монтаж вводов) | Д№ 844/25 ВЛ 0,4 кВ c ТП-664/160, гр.Ф-2, оп. 7, ПС: Иваническая | Монтаж вводов до энергопринимающих устройств Заявителей по договорам технологического присоединения с установкой ПУ | 0 | 0 | 8199.28 | 8199.28 | 0 |  |  | ПУ | Прямое включения | РиМ 489.26 ВК.О с ДД, КМА | 0 | [18 empty] | 0 | j=2 | k=1
ЦЭС | 1-ЦЭС-2025(ТП до 15 монтаж вводов) | Д№ 853/25 ВЛ 0,4 кВ c ТП-232/250, гр.Ф-2, оп. 5, ПС: Пионерская | Монтаж вводов до энергопринимающих устройств Заявителей по договорам технологического присоединения с установкой ПУ | 0 | 0 | 3425.11 | 3425.11 | 0 |  |  | ПУ | Прямое включения | Меркурий 238 АRT-02 (D)POWF04 3-фазный | 0 | [18 empty] | 0 | j=2 | k=2
ЦЭС | 1-ЦЭС-2025(ТП до 15 монтаж вводов) | Д№ 855/25 ВЛ 0,4 кВ c ТП-232/250, гр.Ф-2, оп. 5, ПС: Пионерская | Монтаж вводов до энергопринимающих устройств Заявителей по договорам технологического присоединения с установкой ПУ | 0 | 0 | 3425.11 | 3425.11 | 0 |  |  | ПУ | Прямое включения | Меркурий 238 АRT-02 (D)POWF04 3-фазный | 0 | [18 empty] | 0 | j=2 | k=2
ЦЭС | 1-ЦЭС-2025(ТП до 15 монтаж вводов) | Д№ 881/25 ВЛ 0,4 кВ c ТП-936/40, гр.Ф-1, оп. 1, ПС: Верхний Булай | Монтаж вводов до энергопринимающих устройств Заявителей по договорам технологического присоединения с установкой ПУ | 0 | 3425.11 | 0 | 3425.11 | 0 |  |  | ПУ | Прямое включения | Меркурий 238 АRT-02 (D)POWF04 3-фазный | 0 | [18 empty] | 0 | j=2 | k=2
ЦЭС | 1-ЦЭС-2025(ТП до 15 монтаж вводов) | Д№ 882/25 ВЛ 0,4 кВ c ТП-75/630, гр.Ф-1, оп. 11, ПС: Заря | Монтаж вводов до энергопринимающих устройств Заявителей по договорам технологического присоединения с установкой ПУ | 0 | 0 | 8199.28 | 8199.28 | 0 |  |  | ПУ | Прямое включения | МИРТЕК-32-РУ-SP31-A1R1-230-5-100A-T-RF433/1-HKMOQ1V3 в комплекте с МИРТ-830(прямое подкл) | 0 | [18 empty] | 0 | j=2 | k=1
ЦЭС | 1-ЦЭС-2025(ТП до 15 монтаж вводов) | Д№ 884/25 ВЛ 0,4 кВ c ТП-622/160, гр.Ф-1, оп. 6, ПС: Тельма (РЖД) | Монтаж вводов до энергопринимающих устройств Заявителей по договорам технологического присоединения с установкой ПУ | 0 | 3425.11 | 0 | 3425.11 | 0 |  |  | ПУ | Прямое включения | РиМ 489.26 ВК.О с ДД, КМА | 0 | [18 empty] | 0 | j=2 | k=1
ЦЭС | 1-ЦЭС-2025(ТП до 15 монтаж вводов) | Д№ 864/25 ВЛ 0,4 кВ c ТП-642/250, гр.Ф-2, оп. 2, ПС: Тарнополь | Монтаж вводов до энергопринимающих устройств Заявителей по договорам технологического присоединения с установкой ПУ | 0 | 0 | 4687.11 | 4687.11 | 0 |  |  | ПУ | Прямое включения | РиМ 489.26 ВК.О с ДД, КМА | 0 | [18 empty] | 0 | j=2 | k=1
ЦЭС | 1-ЦЭС-2025(ТП до 15 монтаж вводов) | Д№ 872/25 ВЛ 0,4 кВ c ТП-341ПА/100, гр.Ф-1, оп. 2, ПС: Бажир | Монтаж вводов до энергопринимающих устройств Заявителей по договорам технологического присоединения с установкой ПУ | 0 | 0 | 4687.11 | 4687.11 | 0 |  |  | ПУ | Прямое включения | РиМ 489.26 ВК.О с ДД, КМА | 0 | [18 empty] | 0 | j=2 | k=1
ЦЭС | 1-ЦЭС-2025(ТП до 15 монтаж вводов) | Д№ 873/25 ВЛ 0,4 кВ c ТП-365/63, гр.Ф-1, оп. 6, ПС: Еловка | Монтаж вводов до энергопринимающих устройств Заявителей по договорам технологического присоединения с установкой ПУ | 0 | 0 | 3425.11 | 3425.11 | 0 |  |  | ПУ | Прямое включения | РиМ 489.26 ВК.О с ДД, КМА | 0 | [18 empty] | 0 | j=2 | k=1
ЦЭС | 1-ЦЭС-2025(ТП до 15 монтаж вводов) | Д№ 862/25 ВЛ 0,4 кВ c ТП-905П/250, гр.Ф-2, оп. 16, ПС: Головинская (РЖД) | Монтаж вводов до энергопринимающих устройств Заявителей по договорам технологического присоединения с установкой ПУ | 0 | 4687.11 | 0 | 4687.11 | 0 |  |  | ПУ | Прямое включения | РиМ 489.26 ВК.О с ДД, КМА | 0 | [18 empty] | 0 | j=2 | k=1
ЦЭС | 1-ЦЭС-2025(ТП до 15 монтаж вводов) | Д№ 928/25 ВЛ 0,4 кВ c ТП-367/100, гр.ф-2, оп. 17, ПС: Бельск | Монтаж вводов до энергопринимающих устройств Заявителей по договорам технологического присоединения с установкой ПУ | 0 | 0 | 4687.11 | 4687.11 | 0 |  |  | ПУ | Прямое включения | РиМ 489.26 ВК.О с ДД, КМА | 0 | [18 empty] | 0 | j=2 | k=1
ЦЭС | 1-ЦЭС-2025(ТП до 15 монтаж вводов) | Д№ 941/25 ВЛ 0,4 кВ c ТП-219/250, гр.Ф-1, оп. 4, ПС: Пионерская | Монтаж вводов до энергопринимающих устройств Заявителей по договорам технологического присоединения с установкой ПУ | 0 | 0 | 3425.11 | 3425.11 | 0 |  |  | ПУ | Прямое включения | РиМ 489.26 ВК.О с ДД, КМА | 0 | [18 empty] | 0 | j=2 | k=1
ЦЭС | 1-ЦЭС-2025(ТП до 15 монтаж вводов) | Д№ 921/25 ВЛ 0,4 кВ c ТП-93/250, гр.Ф-3, оп. 13, ПС: Тыреть (РЖД) | Монтаж вводов до энергопринимающих устройств Заявителей по договорам технологического присоединения с установкой ПУ | 0 | 0 | 8199.28 | 8199.28 | 0 |  |  | ПУ | Прямое включения | РиМ 489.26 ВК.О с ДД, КМА | 0 | [18 empty] | 0 | j=2 | k=1
ЦЭС | 1-ЦЭС-2025(ТП до 15 монтаж вводов) | Д№ 922/25 ВЛ 0,4 кВ c ТП-17/250, гр.Ф-2, оп. 14, ПС: Заря | Монтаж вводов до энергопринимающих устройств Заявителей по договорам технологического присоединения с установкой ПУ | 0 | 0 | 4687.11 | 4687.11 | 0 |  |  | ПУ | Прямое включения | РиМ 489.26 ВК.О с ДД, КМА | 0 | [18 empty] | 0 | j=2 | k=1
ЦЭС | 1-ЦЭС-2025(ТП до 15 монтаж вводов) | Д№ 924/25 ВЛ 0,4 кВ c ТП-582/250, гр.Ф-1, оп. 10, ПС: Новожилкино | Монтаж вводов до энергопринимающих устройств Заявителей по договорам технологического присоединения с установкой ПУ | 0 | 0 | 4687.11 | 4687.11 | 0 |  |  | ПУ | Прямое включения | РиМ 489.26 ВК.О с ДД, КМА | 0 | [18 empty] | 0 | j=2 | k=1
ЦЭС | 1-ЦЭС-2025(ТП до 15 монтаж вводов) | Д№ 895/25 ВЛ 0,4 кВ c ТП-223/160, гр.ф-1, оп. 4, ПС: Пионерская | Монтаж вводов до энергопринимающих устройств Заявителей по договорам технологического присоединения с установкой ПУ | 0 | 0 | 3425.11 | 3425.11 | 0 |  |  | ПУ | Прямое включения | РиМ 489.26 ВК.О с ДД, КМА | 0 | [18 empty] | 0 | j=2 | k=1
ЦЭС | 1-ЦЭС-2025(ТП до 15 монтаж вводов) | Д№ 897/25 ВЛ 0,4 кВ c ТП-232/250, гр.Ф-2, оп. 8, ПС: Пионерская | Монтаж вводов до энергопринимающих устройств Заявителей по договорам технологического присоединения с установкой ПУ | 0 | 0 | 3425.11 | 3425.11 | 0 |  |  | ПУ | Прямое включения | РиМ 489.26 ВК.О с ДД, КМА | 0 | [18 empty] | 0 | j=2 | k=1
ЦЭС | 1-ЦЭС-2025(ТП до 15 монтаж вводов) | Д№ 899/25 ВЛ 0,4 кВ c ТП-27/250, гр.Ф-2, оп. 4, ПС: Новонукутск | Монтаж вводов до энергопринимающих устройств Заявителей по договорам технологического присоединения с установкой ПУ | 0 | 0 | 4687.11 | 4687.11 | 0 |  |  | ПУ | Прямое включения | РиМ 489.26 ВК.О с ДД, КМА | 0 | [18 empty] | 0 | j=2 | k=1
ЦЭС | 1-ЦЭС-2025(ТП до 15 монтаж вводов) | Д№ 903/25 ВЛ 0,4 кВ c ТП-225/250, гр.Ф-1, оп. 12, ПС: Пионерская | Монтаж вводов до энергопринимающих устройств Заявителей по договорам технологического присоединения с установкой ПУ | 0 | 0 | 8199.28 | 8199.28 | 0 |  |  | ПУ | Прямое включения | РиМ 489.26 ВК.О с ДД, КМА | 0 | [18 empty] | 0 | j=2 | k=1
ЮЭС | 237-ЮЭС-2024(РВЛ) | Д№ 6621/22 ТП-4923, ВЛ 0,4 кВ, гр.3 ВЛ-0,4 кВ .ул. Мичурина, оп. 8, ПС: Восточная | Мероприятия по Техприсоединению льготных категорий заявителей рек-я (ВЛ). | 0 | 7219.09 | 0 | 7219.09 | 0 |  |  | ПУ | Прямое включения | РиМ 489.18 + дистанционный дисплей РиМ 040.03 | 0 | [18 empty] | 0 | j=2 | k=1
ЮЭС | 237-ЮЭС-2024(РВЛ) | Д№ 7122/22 ТП-6279, ВЛ 0,4 кВ, гр.3 ВЛ-0,4кВ Фидер 3, оп. 5, ПС: Бытовая 10 | Мероприятия по Техприсоединению льготных категорий заявителей рек-я (ВЛ). | 0 | 6085.03 | 0 | 6085.03 | 0 |  |  | ПУ | Прямое включения | РиМ 489.18 + дистанционный дисплей РиМ 040.03 | 0 | [18 empty] | 0 | j=2 | k=1
ЮЭС | 237-ЮЭС-2024(РВЛ) | Д№ 7172/22 ТП-10/0,4, ВЛ 0,4 кВ, гр.б/н, оп. б/н, ПС: Максимовская | Мероприятия по Техприсоединению льготных категорий заявителей рек-я (ВЛ). | 5329.1201 | 0 | 0 | 5329.1201 | 0 |  | Устройство повторного заземления нулевого провода на опоре ответвления.;ПИР и строительство ВЛ-10кВ длина- 400м с монтажем РЛК-10кВ от ВЛ-10кВ "пс Максимовская - М Елань" до новой СКТП, монтаж новой СКТП-10/0,4кВ, стр. ВЛ-0,4 кВ длина - 500м; | ПУ | Прямое включения | РиМ 489.26 ВК.О с ДД, КМА | 0 | [18 empty] | 0 | j=2 | k=1
ЮЭС | 237-ЮЭС-2024(РВЛ) | Д№ 7060/22 ТП-5918, ВЛ 0,4 кВ, гр.3 Вл-0,4 кВ фидер3, оп. 2/3/20, ПС: Малая Елань | Мероприятия по Техприсоединению льготных категорий заявителей рек-я (ВЛ). | 0 | 5329.16 | 0 | 5329.16 | 0 |  |  | ПУ | Прямое включения | РиМ 489.26 ВК.О с ДД, КМА | 0 | [18 empty] | 0 | j=2 | k=1
ЮЭС | 237-ЮЭС-2024(РВЛ) | Д№ 5934/22 ТП-641, ВЛ 0,4 кВ, гр.3 ВЛ-0,4кВ ул. Р. Люксембург (запад), оп. 12/1, ПС: Ново-Ленино | Мероприятия по Техприсоединению льготных категорий заявителей рек-я (ВЛ). | 0 | 6085.03 | 0 | 6085.03 | 0 |  |  | ПУ | Прямое включения | РиМ 489.18 + дистанционный дисплей РиМ 040.03 | 0 | [18 empty] | 0 | j=2 | k=1
ЮЭС | 237-ЮЭС-2024(РВЛ) | Д№ 5972/22 ТП-5777, ВЛ 0,4 кВ, гр.4 Снежная влево, оп. 28, ПС: Максимовская | Мероприятия по Техприсоединению льготных категорий заявителей рек-я (ВЛ). | 0 | 5329.16 | 0 | 5329.16 | 0 |  |  | ПУ | Прямое включения | РиМ 489.26 ВК.О с ДД, КМА | 0 | [18 empty] | 0 | j=2 | k=1
ЮЭС | 237-ЮЭС-2024(РВЛ) | Д№ 6510/22 ТП-5793, ВЛ 0,4 кВ, гр.1 Ольховая, оп. 5, ПС: Бытовая 10 | Мероприятия по Техприсоединению льготных категорий заявителей рек-я (ВЛ). | 0 | 2935.1939 | 0 | 2935.1939 | 0 |  |  | ПУ | Прямое включения | Счетчик электрической энергии РиМ 189.12.ВК3 (с дистанц. дисплеем РиМ 040.03.) | 0 | [18 empty] | 0 | j=1 | k=1
ЮЭС | 237-ЮЭС-2024(РВЛ) | Д№ 6195/22 ПС 220/10/6 кВ Бытовая 10, ВЛ 10 кВ КВЛ 10 кВ Бытовая - яч.210 Мамоны "А", ТП-6197, ВЛ 0,4 кВ, гр.1 Фидер1, оп. 50/37, ПС: Бытовая 10 | Мероприятия по Техприсоединению льготных категорий заявителей рек-я (ВЛ). | 0 | 6085.03 | 0 | 6085.03 | 0 |  |  | ПУ | Прямое включения | РиМ 489.18 + дистанционный дисплей РиМ 040.03 | 0 | [18 empty] | 0 | j=2 | k=1
ЮЭС | 237-ЮЭС-2024(РВЛ) | Д№ 8321/22 ПС 220/10/6 кВ Бытовая 10, ВЛ 10 кВ КВЛ 10 кВ Бытовая - яч.101 п.Южный, Западный А, ТП-3506, ВЛ 0,4 кВ, гр.3 ВЛ-0,4кВ ул.Северная, оп. 4, ПС: Бытовая 10 | Мероприятия по Техприсоединению льготных категорий заявителей рек-я (ВЛ). | 0 | 5620.52 | 0 | 5620.52 | 0 |  |  | ПУ | Прямое включения | РиМ 489.26 ВК.О с ДД, КМА | 0 | [18 empty] | 0 | j=2 | k=1
ЮЭС | 237-ЮЭС-2024(РВЛ) | Д№ 8654/22 ТП-2585, ВЛ 0,4 кВ, гр.2 ВЛ-0.4 кВ Л.Чайкиной, оп. 43/1, ПС: Ленино | Мероприятия по Техприсоединению льготных категорий заявителей рек-я (ВЛ). | 0 | 5767.6308 | 0 | 5767.6308 | 0 |  |  | ПУ | Прямое включения | РиМ 489.18 + дистанционный дисплей РиМ 040.03 | 0 | [18 empty] | 0 | j=2 | k=1
ЮЭС | 237-ЮЭС-2024(РВЛ) | Д№ 493/23 ПС 220/110/6 кВ Ново-Ленино, КВЛ 6 кВ Ново-Ленино - яч.22 РП-24 Б,РП-9 Б яч.7, ТП-1394, ВЛ 0,4 кВ, гр.2 ВЛ 0,4кВ С.Ковалевской-восток, оп. 3, ПС: Ново-Ленино | Мероприятия по Техприсоединению льготных категорий заявителей рек-я (ВЛ). | 0 | 5620.53 | 0 | 5620.53 | 0 |  |  | ПУ | Прямое включения | РиМ 489.26 ВК.О с ДД, КМА | 0 | [18 empty] | 0 | j=2 | k=1
ЮЭС | 237-ЮЭС-2024(РВЛ) | Д№ 57/23 ПС 35/10 кВ Введенщина, КВЛ 10 кВ Введенщина - яч.6 Теплицы Б, ТП-2512, ВЛ 0,4 кВ, гр.1 ул.Заречная 48, оп. 4, ПС: Введенщина | Мероприятия по Техприсоединению льготных категорий заявителей рек-я (ВЛ). | 0 | 5329.16 | 0 | 5329.16 | 0 |  |  | ПУ | Прямое включения | РиМ 489.26 ВК.О с ДД, КМА | 0 | [18 empty] | 0 | j=2 | k=1
ЮЭС | 237-ЮЭС-2024(РВЛ) | Д№ 283/23 ТП-6696, ВЛ 0,4 кВ, гр.б/н, оп. б/н, ПС: Максимовская | Мероприятия по Техприсоединению льготных категорий заявителей рек-я (ВЛ). | 0 | 5329.16 | 0 | 5329.16 | 0 |  |  | ПУ | Прямое включения | РиМ 489.26 ВК.О с ДД, КМА | 0 | [18 empty] | 0 | j=2 | k=1
ЮЭС | 237-ЮЭС-2024(РВЛ) | Д№ 7253/22 ТП-1782, ВЛ 0,4 кВ, гр. 4 пер. Нагорный, оп. 7, ПС: Малая Елань | Мероприятия по Техприсоединению льготных категорий заявителей рек-я (ВЛ). | 0 | 6661.63 | 0 | 6661.63 | 0 |  |  | ПУ | Прямое включения | РиМ 489.26 ВК.О с ДД, КМА | 0 | [18 empty] | 0 | j=2 | k=1
ЮЭС | 237-ЮЭС-2024(РВЛ) | Д№ 8191/22 ТП-5807, ВЛ 0,4 кВ, гр.Ф-8, оп. 140, ПС: Максимовская | Мероприятия по Техприсоединению льготных категорий заявителей рек-я (ВЛ). | 0 | 5329.17 | 0 | 5329.17 | 0 |  |  | ПУ | Прямое включения | РиМ 489.26 ВК.О с ДД, КМА | 0 | [18 empty] | 0 | j=2 | k=1
ЮЭС | 237-ЮЭС-2024(РВЛ) | Д№ 7811/22 ПС 110/10 кВ Максимовская, ВЛ 10 кВ КВЛ 10 кВ Максимовская - яч.3 М.Елань А, ТП-10/0,4 кВ, ВЛ 0,4 кВ, гр.б/н, оп. б/н, ПС: Максимовская | Мероприятия по Техприсоединению льготных категорий заявителей рек-я (ВЛ). | 5329.16 | 0 | 0 | 5329.16 | 0 |  | ПИР и строительство ВЛ-10кВ длина- 70м с монтажем РЛК-10кВ от ВЛ-10кВ "пс Максимовская - М Елань" до новой СКТП-25кВА-10/0,4кВ, монтаж новой СКТП-25кВА-10/0,4кВ, строительство ВЛ-0,4 кВ от РУ-0,4кВ ТП-б/н длина - 60м; | ПУ | Прямое включения | РиМ 489.26 ВК.О с ДД, КМА | 0 | [18 empty] | 0 | j=2 | k=1
ЮЭС | 237-ЮЭС-2024(РВЛ) | Д№ 5477/22 ТП-273, ВЛ 0,4 кВ, гр.4 ВЛ 0,4кВ ул. Кемеровская 5-21а, оп. 72, ПС: Военный городок | Мероприятия по Техприсоединению льготных категорий заявителей рек-я (ВЛ). | 0 | 5620.53 | 0 | 5620.53 | 0 |  |  | ПУ | Прямое включения | РиМ 489.26 ВК.О с ДД, КМА | 0 | [18 empty] | 0 | j=2 | k=1
ЮЭС | 237-ЮЭС-2024(РВЛ) | Д№ 5489/22 ТП-1584, ВЛ 0,4 кВ, гр.7 ВЛ-0,4кВ Набережная "баня" , оп. 10, ПС: Ново-Ленино | Мероприятия по Техприсоединению льготных категорий заявителей рек-я (ВЛ). | 0 | 5767.67 | 0 | 5767.67 | 0 |  |  | ПУ | Прямое включения | РиМ 489.18 + дистанционный дисплей РиМ 040.03 | 0 | [18 empty] | 0 | j=2 | k=1
ЮЭС | 237-ЮЭС-2024(РВЛ) | Д№ 5699/22 ТП-283, ВЛ 0,4 кВ, гр.4 ВЛ 0,4кВ ул.С.Ковалевской (запад), оп. 5, ПС: Иркутск-Сортировочный | Мероприятия по Техприсоединению льготных категорий заявителей рек-я (ВЛ). | 0 | 5329.1201 | 0 | 5329.1201 | 0 |  |  | ПУ | Прямое включения | РиМ 489.26 ВК.О с ДД, КМА | 0 | [18 empty] | 0 | j=2 | k=1
ЮЭС | 237-ЮЭС-2024(РВЛ) | Д№ 5232/22 ТП-10/0,4 кВ, ВЛ 0,4 кВ, гр.б/н, оп. б/н, ПС: Максимовская | Мероприятия по Техприсоединению льготных категорий заявителей рек-я (ВЛ). | 0 | 5329.16 | 0 | 5329.16 | 0 |  |  | ПУ | Прямое включения | РиМ 489.26 ВК.О с ДД, КМА | 0 | [18 empty] | 0 | j=2 | k=1
ЮЭС | 237-ЮЭС-2024(РВЛ) | Д№ 5279/22 ТП-2842, ВЛ 0,4 кВ, гр.1 ВЛ-0,4кВ ул.Покрышкина (в начало), оп. 15, ПС: Жилкино | Мероприятия по Техприсоединению льготных категорий заявителей рек-я (ВЛ). | 7219.09 | 0 | 0 | 7219.09 | 0 |  | Строительство ВЛ 0,4 кВ от {ot} до {do} общей протяженностью {km}. Марку, сечение и протяженность определить проектом; | ПУ | Прямое включения | РиМ 489.18 + дистанционный дисплей РиМ 040.03 | 0 | [18 empty] | 0 | j=2 | k=1
ЮЭС | 237-ЮЭС-2024(РВЛ) | Д№ 5416/22 ТП-6274, ВЛ 0,4 кВ, гр.ф.4, оп. 12, ПС: Бытовая 10 | Мероприятия по Техприсоединению льготных категорий заявителей рек-я (ВЛ). | 0 | 5620.54 | 0 | 5620.54 | 0 |  |  | ПУ | Прямое включения | РиМ 489.26 ВК.О с ДД, КМА | 0 | [18 empty] | 0 | j=2 | k=1
ЮЭС | 237-ЮЭС-2024(РВЛ) | Д№ 5379/22 ТП-637, ВЛ 0,4 кВ, гр.4 ВЛ-0,4кВ пер.Щапова, оп. 5/2, ПС: Марата | Мероприятия по Техприсоединению льготных категорий заявителей рек-я (ВЛ). | 0 | 7219.09 | 0 | 7219.09 | 0 |  |  | ПУ | Прямое включения | РиМ 489.18 + дистанционный дисплей РиМ 040.03 | 0 | [18 empty] | 0 | j=2 | k=1
ЮЭС | 237-ЮЭС-2024(РВЛ) | Д№ 5300/22 ТП-6279, ВЛ 0,4 кВ, гр.5 ВЛ-0,4кВ Фидер 5, оп. 51/9, ПС: Бытовая 10 | Мероприятия по Техприсоединению льготных категорий заявителей рек-я (ВЛ). | 0 | 5620.54 | 0 | 5620.54 | 0 |  |  | ПУ | Прямое включения | РиМ 489.26 ВК.О с ДД, КМА | 0 | [18 empty] | 0 | j=2 | k=1
ЮЭС | 237-ЮЭС-2024(РВЛ) | Д№ 5152/22 ТП-6531, ВЛ 0,4 кВ, гр.б/н, оп. б/н, ПС: Малая Елань | Мероприятия по Техприсоединению льготных категорий заявителей рек-я (ВЛ). | 5767.65 | 0 | 0 | 5767.65 | 0 |  | ПИР и строительство ВЛ-0,4 кВ от РУ-0,4 кВ ТП-6531, длина - 210м;Устройство повторного заземления нулевого провода на опоре ответвления.; | ПУ | Прямое включения | РиМ 489.18 + дистанционный дисплей РиМ 040.03 | 0 | [18 empty] | 0 | j=2 | k=1
ЮЭС | 237-ЮЭС-2024(РВЛ) | Д№ 5085/22 ТП-5103, ВЛ 0,4 кВ, гр. 1 ВЛ-0,4 кВ Радостная, оп. 1/2, ПС: Правобережная | Мероприятия по Техприсоединению льготных категорий заявителей рек-я (ВЛ). | 0 | 5767.6101 | 0 | 5767.6101 | 0 |  |  | ПУ | Прямое включения | РиМ 489.18 + дистанционный дисплей РиМ 040.03 | 0 | [18 empty] | 0 | j=2 | k=1
ЮЭС | 237-ЮЭС-2024(РВЛ) | Д№ 5073/22 ТП-2606, ВЛ 0,4 кВ, гр.3 ВЛ-0,4кВ ул.Курочкина восток, оп. 21, ПС: Военный городок | Мероприятия по Техприсоединению льготных категорий заявителей рек-я (ВЛ). | 7219.12 | 0 | 0 | 7219.12 | 0 |  | Устройство повторного заземления нулевого провода на опоре ответвления.; | ПУ | Прямое включения | РиМ 489.18 + дистанционный дисплей РиМ 040.03 | 0 | [18 empty] | 0 | j=2 | k=1
ЮЭС | 237-ЮЭС-2024(РВЛ) | Д№ 4208/22 ТП-6274, ВЛ 0,4 кВ, гр.ф.1, оп. 3/1, ПС: Бытовая 10 | Мероприятия по Техприсоединению льготных категорий заявителей рек-я (ВЛ). | 0 | 5620.53 | 0 | 5620.53 | 0 |  |  | ПУ | Прямое включения | РиМ 489.26 ВК.О с ДД, КМА | 0 | [18 empty] | 0 | j=2 | k=1
ЮЭС | 237-ЮЭС-2024(РВЛ) | Д№ 4328/22 ТП-5375, ВЛ 0,4 кВ, гр.4 ВЛ 0,4кВ Раздольная(вниз), пер.Лыжные горы, оп. 12/1, ПС: Бытовая 10 | Мероприятия по Техприсоединению льготных категорий заявителей рек-я (ВЛ). | 0 | 5767.66 | 0 | 5767.66 | 0 |  |  | ПУ | Прямое включения | РиМ 489.18 + дистанционный дисплей РиМ 040.03 | 0 | [18 empty] | 0 | j=2 | k=1
ЮЭС | 237-ЮЭС-2024(РВЛ) | Д№ 4004/22 ТП-1782, ВЛ 0,4 кВ, гр.1 Пролетарская (начало), оп. 12, ПС: Малая Елань | Мероприятия по Техприсоединению льготных категорий заявителей рек-я (ВЛ). | 0 | 5767.6259 | 0 | 5767.6259 | 0 |  |  | ПУ | Прямое включения | РиМ 489.18 + дистанционный дисплей РиМ 040.03 | 0 | [18 empty] | 0 | j=2 | k=1
ЮЭС | 237-ЮЭС-2024(РВЛ) | Д№ 3997/22 ПС 35/10 кВ Введенщина, ВЛ 10 кВ КВЛ 10 кВ Введенщина - яч.6 Теплицы Б, ТП-935Б, ВЛ 0,4 кВ, гр.2 ВЛ-0,4 ул.Таежная, 18, оп. 6, ПС: Введенщина | Мероприятия по Техприсоединению льготных категорий заявителей рек-я (ВЛ). | 0 | 6661.64 | 0 | 6661.64 | 0 |  |  | ПУ | Прямое включения | РиМ 489.26 ВК.О с ДД, КМА | 0 | [18 empty] | 0 | j=2 | k=1
ЮЭС | 237-ЮЭС-2024(РВЛ) | Д№ 3948/22 ТП-3708, ВЛ 0,4 кВ, гр.2 ВЛ 0,4 ул.Ягодная, оп. 8, ПС: Бытовая 10 | Мероприятия по Техприсоединению льготных категорий заявителей рек-я (ВЛ). | 0 | 5620.53 | 0 | 5620.53 | 0 |  |  | ПУ | Прямое включения | РиМ 489.26 ВК.О с ДД, КМА | 0 | [18 empty] | 0 | j=2 | k=1
ЮЭС | 237-ЮЭС-2024(РВЛ) | Д№ 2606/23 ВЛ 0,4 кВ c ТП-6624, гр.б/н, оп. б/н, ПС: Бытовая 10 | Мероприятия по Техприсоединению льготных категорий заявителей рек-я (ВЛ). | 0 | 5767.66 | 0 | 5767.66 | 0 |  |  | ПУ | Прямое включения | РиМ 489.18 + дистанционный дисплей РиМ 040.03 | 0 | [18 empty] | 0 | j=2 | k=1
ЮЭС | 237-ЮЭС-2024(РВЛ) | Д№ 2522/23 ТП-6624, ВЛ 0,4 кВ, гр.б/н, оп. б/н, ПС: Бытовая 10 | Мероприятия по Техприсоединению льготных категорий заявителей рек-я (ВЛ). | 0 | 5767.65 | 0 | 5767.65 | 0 |  |  | ПУ | Прямое включения | РиМ 489.18 + дистанционный дисплей РиМ 040.03 | 0 | [18 empty] | 0 | j=2 | k=1
ЮЭС | 237-ЮЭС-2024(РВЛ) | Д№ 2491/23 ТП-4750, ВЛ 0,4 кВ, гр.1 ВЛ 0,4кВ ул.Илимская, оп. 1, ПС: Правобережная | Мероприятия по Техприсоединению льготных категорий заявителей рек-я (ВЛ). | 0 | 5767.66 | 0 | 5767.66 | 0 |  |  | ПУ | Прямое включения | РиМ 489.18 + дистанционный дисплей РиМ 040.03 | 0 | [18 empty] | 0 | j=2 | k=1
ЮЭС | 237-ЮЭС-2024(РВЛ) | Д№ 2385/23 ПС 35/10 кВ Введенщина, КВЛ 10 кВ Введенщина - яч.6 Теплицы Б, ТП-2512, ВЛ 0,4 кВ, гр.1 ул.Заречная 48, оп. 3, ПС: Введенщина | Мероприятия по Техприсоединению льготных категорий заявителей рек-я (ВЛ). | 0 | 5329.16 | 0 | 5329.16 | 0 |  |  | ПУ | Прямое включения | РиМ 489.26 ВК.О с ДД, КМА | 0 | [18 empty] | 0 | j=2 | k=1
ЮЭС | 237-ЮЭС-2024(РВЛ) | Д№ 3159/23 ПС 35/10 кВ Введенщина, КВЛ 10 кВ Введенщина - яч.4 МТФ Б, ТП-5022, ВЛ 0,4 кВ, гр.Фидер2 ул.Дальняя, оп. 3, ПС: Введенщина | Мероприятия по Техприсоединению льготных категорий заявителей рек-я (ВЛ). | 0 | 5329.16 | 0 | 5329.16 | 0 |  |  | ПУ | Прямое включения | РиМ 489.26 ВК.О с ДД, КМА | 0 | [18 empty] | 0 | j=2 | k=1
ЮЭС | 237-ЮЭС-2024(РВЛ) | Д№ 3173/23 ТП-5766, ВЛ 0,4 кВ, гр. 2 Фидер 2, оп. 176, ПС: Максимовская | Мероприятия по Техприсоединению льготных категорий заявителей рек-я (ВЛ). | 0 | 5767.631 | 0 | 5767.631 | 0 |  |  | ПУ | Прямое включения | РиМ 489.18 + дистанционный дисплей РиМ 040.03 | 0 | [18 empty] | 0 | j=2 | k=1
ЮЭС | 237-ЮЭС-2024(РВЛ) | Д№ 3166/23 ТП-5766, ВЛ 0,4 кВ, гр. 2 Фидер 2, оп. 176, ПС: Максимовская | Мероприятия по Техприсоединению льготных категорий заявителей рек-я (ВЛ). | 0 | 5767.631 | 0 | 5767.631 | 0 |  |  | ПУ | Прямое включения | РиМ 489.18 + дистанционный дисплей РиМ 040.03 | 0 | [18 empty] | 0 | j=2 | k=1
ЮЭС | 237-ЮЭС-2024(РВЛ) | Д№ 2954/23 ПС 35/10 кВ Введенщина, КВЛ 10 кВ Введенщина - яч.6 Теплицы Б, ТП-2512, ВЛ 0,4 кВ, гр.1 ул.Заречная 48, оп. 3, ПС: Введенщина | Мероприятия по Техприсоединению льготных категорий заявителей рек-я (ВЛ). | 0 | 5329.16 | 0 | 5329.16 | 0 |  |  | ПУ | Прямое включения | РиМ 489.26 ВК.О с ДД, КМА | 0 | [18 empty] | 0 | j=2 | k=1
ЮЭС | 237-ЮЭС-2024(РВЛ) | Д№ 2940/23 ТП-2838, ВЛ 0,4 кВ, гр.1 ул.Васильковая, оп. 35, ПС: Малая Елань | Мероприятия по Техприсоединению льготных категорий заявителей рек-я (ВЛ). | 0 | 5767.65 | 0 | 5767.65 | 0 |  |  | ПУ | Прямое включения | РиМ 489.18 + дистанционный дисплей РиМ 040.03 | 0 | [18 empty] | 0 | j=2 | k=1
ЮЭС | 237-ЮЭС-2024(РВЛ) | Д№ 2944/23 ТП-2838, ВЛ 0,4 кВ, гр.1 ул.Васильковая, оп. 34, ПС: Малая Елань | Мероприятия по Техприсоединению льготных категорий заявителей рек-я (ВЛ). | 0 | 5329.16 | 0 | 5329.16 | 0 |  |  | ПУ | Прямое включения | РиМ 489.26 ВК.О с ДД, КМА | 0 | [18 empty] | 0 | j=2 | k=1
ЮЭС | 237-ЮЭС-2024(РВЛ) | Д№ 2945/23 ТП-2838, ВЛ 0,4 кВ, гр.1 ул.Васильковая, оп. 35, ПС: Малая Елань | Мероприятия по Техприсоединению льготных категорий заявителей рек-я (ВЛ). | 0 | 5329.15 | 0 | 5329.15 | 0 |  |  | ПУ | Прямое включения | РиМ 489.26 ВК.О с ДД, КМА | 0 | [18 empty] | 0 | j=2 | k=1
ЮЭС | 237-ЮЭС-2024(РВЛ) | Д№ 2791/23 ТП-6145, ВЛ 0,4 кВ, гр. фидер 4, оп. 2/3, ПС: Бытовая 10 | Мероприятия по Техприсоединению льготных категорий заявителей рек-я (ВЛ). | 0 | 5767.6274 | 0 | 5767.6274 | 0 |  |  | ПУ | Прямое включения | РиМ 489.18 + дистанционный дисплей РиМ 040.03 | 0 | [18 empty] | 0 | j=2 | k=1
ЮЭС | 237-ЮЭС-2024(РВЛ) | Д№ 2754/23 ПС 35/10 кВ Введенщина, КВЛ 10 кВ Введенщина - яч.3 Теплицы А, ТП-2294Б, ВЛ 0,4 кВ, гр.2 ВЛ 0,4кВ ул.Просвящения, оп. 6, ПС: Введенщина | Мероприятия по Техприсоединению льготных категорий заявителей рек-я (ВЛ). | 0 | 6661.63 | 0 | 6661.63 | 0 |  |  | ПУ | Прямое включения | РиМ 489.26 ВК.О с ДД, КМА | 0 | [18 empty] | 0 | j=2 | k=1
ЮЭС | 237-ЮЭС-2024(РВЛ) | Д№ 3643/23 ТП-6582, ВЛ 0,4 кВ, гр.б/н, оп. б/н, ПС: Смоленщина | Мероприятия по Техприсоединению льготных категорий заявителей рек-я (ВЛ). | 0 | 5767.6308 | 0 | 5767.6308 | 0 |  |  | ПУ | Прямое включения | РиМ 489.18 + дистанционный дисплей РиМ 040.03 | 0 | [18 empty] | 0 | j=2 | k=1
ЮЭС | 237-ЮЭС-2024(РВЛ) | Д№ 3557/23 ТП-1246, ВЛ 0,4 кВ, гр.1 ВЛ 0,4кВ ул.Черемушки, оп. 11, ПС: Максимовская | Мероприятия по Техприсоединению льготных категорий заявителей рек-я (ВЛ). | 0 | 5767.66 | 0 | 5767.66 | 0 |  |  | ПУ | Прямое включения | РиМ 489.18 + дистанционный дисплей РиМ 040.03 | 0 | [18 empty] | 0 | j=2 | k=1
ЮЭС | 237-ЮЭС-2024(РВЛ) | Д№ 3963/23 ТП-1915, ВЛ 0,4 кВ, гр.4 ВЛ-0,4кВ пер.Почтамский, оп. 7, ПС: Ленино | Мероприятия по Техприсоединению льготных категорий заявителей рек-я (ВЛ). | 7219.1 | 0 | 0 | 7219.1 | 0 |  | Строительство ВЛ 0,4 кВ от {ot} до {do} общей протяженностью {km}. Марку, сечение и протяженность определить проектом; | ПУ | Прямое включения | РиМ 489.18 + дистанционный дисплей РиМ 040.03 | 0 | [18 empty] | 0 | j=2 | k=1
ЮЭС | 237-ЮЭС-2024(РВЛ) | Д№ 3855/23 ТП-5011, ВЛ 0,4 кВ, гр.1 ВЛ 0,4 Центральная, оп. 9, ПС: Знаменская-2 | Мероприятия по Техприсоединению льготных категорий заявителей рек-я (ВЛ). | 0 | 5767.65 | 0 | 5767.65 | 0 |  |  | ПУ | Прямое включения | РиМ 489.18 + дистанционный дисплей РиМ 040.03 | 0 | [18 empty] | 0 | j=2 | k=1
ЮЭС | 237-ЮЭС-2024(РВЛ) | Д№ 3897/23 ТП-5694, ВЛ 0,4 кВ, гр.2 ВЛ 0,4 Мирная низ, оп. 6/1, ПС: Максимовская | Мероприятия по Техприсоединению льготных категорий заявителей рек-я (ВЛ). | 0 | 5767.6424 | 0 | 5767.6424 | 0 |  |  | ПУ | Прямое включения | РиМ 489.18 + дистанционный дисплей РиМ 040.03 | 0 | [18 empty] | 0 | j=2 | k=1
ЮЭС | 237-ЮЭС-2024(РВЛ) | Д№ 3889/23 ТП-5779, ВЛ 0,4 кВ, гр.ВЛ-0,4кВ ул. Полевая, оп. 427/1, ПС: Бытовая 10 | Мероприятия по Техприсоединению льготных категорий заявителей рек-я (ВЛ). | 0 | 5767.6266 | 0 | 5767.6266 | 0 |  |  | ПУ | Прямое включения | РиМ 489.18 + дистанционный дисплей РиМ 040.03 | 0 | [18 empty] | 0 | j=2 | k=1
ЮЭС | 237-ЮЭС-2024(РВЛ) | Д№ 3733/23 ТП-3100, ВЛ 0,4 кВ, гр.2 ВЛ 0,4кВ пр-д Стуковский, оп. 11/3, ПС: Марата | Мероприятия по Техприсоединению льготных категорий заявителей рек-я (ВЛ). | 5767.6193 | 0 | 0 | 5767.6193 | 0 |  | Трехфазное ответвление подготовить проводом типа СИП 4х16 мм2 до подставной опоры (L=30м).; | ПУ | Прямое включения | РиМ 489.18 + дистанционный дисплей РиМ 040.03 | 0 | [18 empty] | 0 | j=2 | k=1
ЮЭС | 237-ЮЭС-2024(РВЛ) | Д№ 1263/23 ТП-56, ВЛ 0,4 кВ, гр.8 ВЛ-0,4кВ ул.4-я Советская, оп. 2/1, ПС: Цимлянская | Мероприятия по Техприсоединению льготных категорий заявителей рек-я (ВЛ). | 5767.6101 | 0 | 0 | 5767.6101 | 0 |  | Трехфазное ответвление подготовить проводом типа СИП 4х16 мм2 до подставной опоры (L=20м).; | ПУ | Прямое включения | РиМ 489.18 + дистанционный дисплей РиМ 040.03 | 0 | [18 empty] | 0 | j=2 | k=1
ЮЭС | 237-ЮЭС-2024(РВЛ) | Д№ 1154/23 ПС 35/10 кВ Введенщина, КВЛ 10 кВ Введенщина - яч.4 МТФ Б, ТП-5442, ВЛ 0,4 кВ, гр.Ф 2 в право, оп. 2/1, ПС: Введенщина | Мероприятия по Техприсоединению льготных категорий заявителей рек-я (ВЛ). | 0 | 5329.1212 | 0 | 5329.1212 | 0 |  |  | ПУ | Прямое включения | РиМ 489.26 ВК.О с ДД, КМА | 0 | [18 empty] | 0 | j=2 | k=1
ЮЭС | 237-ЮЭС-2024(РВЛ) | Д№ 1021/23 ТП-1330, ВЛ 0,4 кВ, гр.4 ВЛ-0,4кВ ул.Пискунова, оп. 15/3/6, ПС: Цимлянская | Мероприятия по Техприсоединению льготных категорий заявителей рек-я (ВЛ). | 7219.12 | 0 | 0 | 7219.12 | 0 |  | Устройство повторного заземления нулевого провода на опоре ответвления.; | ПУ | Прямое включения | РиМ 489.18 + дистанционный дисплей РиМ 040.03 | 0 | [18 empty] | 0 | j=2 | k=1
ЮЭС | 237-ЮЭС-2024(РВЛ) | Д№ 1012/23 ПС 35/10 кВ Введенщина, КВЛ 10 кВ Введенщина - яч.4 МТФ Б, ТП-4793, ВЛ 0,4 кВ, гр.ф.1 ул.Успешная, оп. 5, ПС: Введенщина | Мероприятия по Техприсоединению льготных категорий заявителей рек-я (ВЛ). | 0 | 5329.16 | 0 | 5329.16 | 0 |  |  | ПУ | Прямое включения | РиМ 489.26 ВК.О с ДД, КМА | 0 | [18 empty] | 0 | j=2 | k=1
ЮЭС | 237-ЮЭС-2024(РВЛ) | Д№ 1013/23 ВЛ 0,4 кВ c ТП-4793, гр.ф.1 ул.Успешная, оп. 6, ПС: Введенщина | Мероприятия по Техприсоединению льготных категорий заявителей рек-я (ВЛ). | 0 | 5329.16 | 0 | 5329.16 | 0 |  |  | ПУ | Прямое включения | РиМ 489.26 ВК.О с ДД, КМА | 0 | [18 empty] | 0 | j=2 | k=1
ЮЭС | 237-ЮЭС-2024(РВЛ) | Д№ 689/23 ТП-5719, ВЛ 0,4 кВ, гр.3 Снежная влево, оп. 24, ПС: Максимовская | Мероприятия по Техприсоединению льготных категорий заявителей рек-я (ВЛ). | 0 | 5329.15 | 0 | 5329.15 | 0 |  |  | ПУ | Прямое включения | РиМ 489.26 ВК.О с ДД, КМА | 0 | [18 empty] | 0 | j=2 | k=1
ЮЭС | 237-ЮЭС-2024(РВЛ) | Д№ 646/23 ТП-6696, ВЛ 0,4 кВ, гр.б/н, оп. б/н, ПС: Максимовская | Мероприятия по Техприсоединению льготных категорий заявителей рек-я (ВЛ). | 5329.1201 | 0 | 0 | 5329.1201 | 0 |  | ПИР и строительство ВЛ-0,4 кВ от ВЛ-0,4 кВ ТП-6696 по Дог - 1117/22-ЮЭС, длина - 570м;Устройство повторного заземления нулевого провода на опоре ответвления.; | ПУ | Прямое включения | РиМ 489.26 ВК.О с ДД, КМА | 0 | [18 empty] | 0 | j=2 | k=1
ЮЭС | 237-ЮЭС-2024(РВЛ) | Д№ 519/23 ТП-135, ВЛ 0,4 кВ, гр.2 ВЛ 0,4кВ Кр. Путь четная, оп. 69, ПС: Ленино | Мероприятия по Техприсоединению льготных категорий заявителей рек-я (ВЛ). | 0 | 6661.63 | 0 | 6661.63 | 0 |  |  | ПУ | Прямое включения | РиМ 489.26 ВК.О с ДД, КМА | 0 | [18 empty] | 0 | j=2 | k=1
ЮЭС | 237-ЮЭС-2024(РВЛ) | Д№ 611/23 ТП-2606, ВЛ 0,4 кВ, гр.2 ВЛ-0,4кВ пер.Таежный, ул.Загородная, оп. 7, ПС: Военный городок | Мероприятия по Техприсоединению льготных категорий заявителей рек-я (ВЛ). | 0 | 5767.6337 | 0 | 5767.6337 | 0 |  |  | ПУ | Прямое включения | РиМ 489.18 + дистанционный дисплей РиМ 040.03 | 0 | [18 empty] | 0 | j=2 | k=1
ЮЭС | 237-ЮЭС-2024(РВЛ) | Д№ 766/23 ТП-2789, ВЛ 0,4 кВ, гр.3 ВЛ-0,4кВ ул.Звездная (восток), оп. 68, ПС: Бытовая 10 | Мероприятия по Техприсоединению льготных категорий заявителей рек-я (ВЛ). | 0 | 5620.52 | 0 | 5620.52 | 0 |  |  | ПУ | Прямое включения | РиМ 489.26 ВК.О с ДД, КМА | 0 | [18 empty] | 0 | j=2 | k=1
ЮЭС | 237-ЮЭС-2024(РВЛ) | Д№ 1973/23 ТП-3918, ВУ 0,4 кВ наружной установки, ПС: Байкальская 10 | Мероприятия по Техприсоединению льготных категорий заявителей рек-я (ВЛ). | 0 | 4920.21 | 0 | 4920.21 | 0 |  |  | ПУ | Прямое включения | Счетчик электрической энергии РиМ 189.12.ВК3 (с дистанц. дисплеем РиМ 040.03.) | 0 | [18 empty] | 0 | j=1 | k=1
ЮЭС | 237-ЮЭС-2024(РВЛ) | Д№ 1973/23 ТП-3918, ВУ 0,4 кВ наружной установки, ПС: Байкальская 10 | Мероприятия по Техприсоединению льготных категорий заявителей рек-я (ВЛ). | 0 | 2935.1956 | 0 | 2935.1956 | 0 |  |  | ПУ | Прямое включения | Счетчик электрической энергии РиМ 189.12.ВК3 (с дистанц. дисплеем РиМ 040.03.) | 0 | [18 empty] | 0 | j=1 | k=1
ЮЭС | 237-ЮЭС-2024(РВЛ) | Д№ 2031/23 ТП-4826, ВЛ 0,4 кВ, гр.2 ВЛ 0,4кВ Ф-2, оп. 13, ПС: Смоленщина | Мероприятия по Техприсоединению льготных категорий заявителей рек-я (ВЛ). | 0 | 5329.16 | 0 | 5329.16 | 0 |  |  | ПУ | Прямое включения | РиМ 489.26 ВК.О с ДД, КМА | 0 | [18 empty] | 0 | j=2 | k=1
ЮЭС | 237-ЮЭС-2024(РВЛ) | Д№ 2027/23 ТП-4826, ВЛ 0,4 кВ, гр.2 ВЛ 0,4кВ Ф-2, оп. 9, ПС: Смоленщина | Мероприятия по Техприсоединению льготных категорий заявителей рек-я (ВЛ). | 5767.6267 | 0 | 0 | 5767.6267 | 0 |  | Строительство ВЛ 0,4 кВ от {ot} до {do} общей протяженностью {km}. Марку, сечение и протяженность определить проектом; | ПУ | Прямое включения | РиМ 489.18 + дистанционный дисплей РиМ 040.03 | 0 | [18 empty] | 0 | j=2 | k=1
ЮЭС | 237-ЮЭС-2024(РВЛ) | Д№ 2188/23 ТП-6387, ВЛ 0,4 кВ, гр.2 ВЛ 0,4кВ , оп. б/н, ПС: Смоленщина | Мероприятия по Техприсоединению льготных категорий заявителей рек-я (ВЛ). | 0 | 5767.65 | 0 | 5767.65 | 0 |  |  | ПУ | Прямое включения | РиМ 489.18 + дистанционный дисплей РиМ 040.03 | 0 | [18 empty] | 0 | j=2 | k=1
ЮЭС | 237-ЮЭС-2024(РВЛ) | Д№ 1805/23 ТП-6387, ВЛ 0,4 кВ, гр.4 ВЛ 0,4кВ, оп. 24, ПС: Смоленщина | Мероприятия по Техприсоединению льготных категорий заявителей рек-я (ВЛ). | 0 | 5767.65 | 0 | 5767.65 | 0 |  |  | ПУ | Прямое включения | РиМ 489.18 + дистанционный дисплей РиМ 040.03 | 0 | [18 empty] | 0 | j=2 | k=1
ЮЭС | 237-ЮЭС-2024(РВЛ) | Д№ 1627/23 ТП-6387, ВЛ 0,4 кВ, гр.4 ВЛ 0,4кВ, оп. 27, ПС: Смоленщина | Мероприятия по Техприсоединению льготных категорий заявителей рек-я (ВЛ). | 0 | 5329.16 | 0 | 5329.16 | 0 |  |  | ПУ | Прямое включения | РиМ 489.26 ВК.О с ДД, КМА | 0 | [18 empty] | 0 | j=2 | k=1
ЮЭС | 237-ЮЭС-2024(РВЛ) | Д№ 2074/22 ПС 220/10/6 кВ Бытовая 10, ВЛ 10 кВ КВЛ 10 кВ Бытовая - яч.120 п.Западный, ТП-3529, ВЛ 0,4 кВ, гр.4 ВЛ 0,4кВ ул.Благодатная, оп. 7, ПС: Бытовая 10 | Мероприятия по Техприсоединению льготных категорий заявителей рек-я (ВЛ). | 0 | 5620.54 | 0 | 5620.54 | 0 |  |  | ПУ | Прямое включения | РиМ 489.26 ВК.О с ДД, КМА | 0 | [18 empty] | 0 | j=2 | k=1
ЮЭС | 237-ЮЭС-2024(РВЛ) | Д№ 2332/22 ТП-5820, ВЛ 0,4 кВ, гр.1 ВЛ 0,4 кВ Витковского, оп. 8, ПС: Бытовая 10 | Мероприятия по Техприсоединению льготных категорий заявителей рек-я (ВЛ). | 0 | 5620.53 | 0 | 5620.53 | 0 |  |  | ПУ | Прямое включения | РиМ 489.26 ВК.О с ДД, КМА | 0 | [18 empty] | 0 | j=2 | k=1
ЮЭС | 237-ЮЭС-2024(РВЛ) | Д№ 2319/22 ТП-2585, ВЛ 0,4 кВ, гр.12 Покрышкина, Саратовская, оп. 8, ПС: Ленино | Мероприятия по Техприсоединению льготных категорий заявителей рек-я (ВЛ). | 0 | 6901.63 | 0 | 6901.63 | 0 |  |  | ПУ | Прямое включения | РиМ 489.18 + дистанционный дисплей РиМ 040.03 | 0 | [18 empty] | 0 | j=2 | k=1
ЮЭС | 237-ЮЭС-2024(РВЛ) | Д№ 2391/22 ТП-2785, ВЛ 0,4 кВ, гр.1 ВЛ-0,4кВ Дорожная (восток), оп. 13/1, ПС: Бытовая 10 | Мероприятия по Техприсоединению льготных категорий заявителей рек-я (ВЛ). | 0 | 5620.53 | 0 | 5620.53 | 0 |  |  | ПУ | Прямое включения | РиМ 489.26 ВК.О с ДД, КМА | 0 | [18 empty] | 0 | j=2 | k=1
ЮЭС | 237-ЮЭС-2024(РВЛ) | Д№ 1922/22 ТП-422, ВЛ 0,4 кВ, гр.6 ВЛ-0,4кВ пер.Локомотивный, оп. 6, ПС: Бытовая 10 | Мероприятия по Техприсоединению льготных категорий заявителей рек-я (ВЛ). | 7219.12 | 0 | 0 | 7219.12 | 0 |  | Строительство ВЛ 0,4 кВ от {ot} до {do} общей протяженностью {km}. Марку, сечение и протяженность определить проектом; | ПУ | Прямое включения | РиМ 489.18 + дистанционный дисплей РиМ 040.03 | 0 | [18 empty] | 0 | j=2 | k=1
ЮЭС | 237-ЮЭС-2024(РВЛ) | Д№ 2005/22 ПС 35/6 кВ Фирма Байкал, ВЛ 10 кВ КВЛ 6 кВ Фирма Байкал - яч.9 В.городок, ТП-1113, ВЛ 0,4 кВ, гр.2 ВЛ-0.4 кВ 2-я Кировская- 6 Линия, оп. 13, ПС: Фирма Байкал | Мероприятия по Техприсоединению льготных категорий заявителей рек-я (ВЛ). | 0 | 5620.53 | 0 | 5620.53 | 0 |  |  | ПУ | Прямое включения | РиМ 489.26 ВК.О с ДД, КМА | 0 | [18 empty] | 0 | j=2 | k=1
ЮЭС | 237-ЮЭС-2024(РВЛ) | Д№ 2670/22 ТП-6696, ВЛ 0,4 кВ, гр.б/н, оп. б/н, ПС: Максимовская | Мероприятия по Техприсоединению льготных категорий заявителей рек-я (ВЛ). | 5329.1201 | 0 | 0 | 5329.1201 | 0 |  | ПИР и строительство ВЛ-0,4 кВ от РУ-0,4 кВ ТП-6696 по 1117/22-ЮЭС, длина - 140м;Устройство повторного заземления нулевого провода на опоре ответвления.; | ПУ | Прямое включения | РиМ 489.26 ВК.О с ДД, КМА | 0 | [18 empty] | 0 | j=2 | k=1
ЮЭС | 237-ЮЭС-2024(РВЛ) | Д№ 2711/22 ПС 220/10/6 кВ Бытовая 10, ВЛ 10 кВ КВЛ 10 кВ Бытовая - яч.101 п.Южный, Западный А, ТП-3506, ВЛ 0,4 кВ, гр.3 ВЛ-0,4кВ ул.Северная, оп. 2, ПС: Бытовая 10 | Мероприятия по Техприсоединению льготных категорий заявителей рек-я (ВЛ). | 0 | 5620.53 | 0 | 5620.53 | 0 |  |  | ПУ | Прямое включения | РиМ 489.26 ВК.О с ДД, КМА | 0 | [18 empty] | 0 | j=2 | k=1
ЮЭС | 237-ЮЭС-2024(РВЛ) | Д№ 2457/22 ТП-2317, ВЛ 0,4 кВ, гр.4 ВЛ-0,4кВ ул.Щербакова, оп. 18/1, ПС: Ново-Ленино | Мероприятия по Техприсоединению льготных категорий заявителей рек-я (ВЛ). | 7219.0906 | 0 | 0 | 7219.0906 | 0 |  | Трехфазное ответвление подготовить проводом типа СИП 4х16 мм2 до подставной опоры (L=25м).;Устройство повторного заземления нулевого провода на опоре ответвления.; | ПУ | Прямое включения | РиМ 489.18 + дистанционный дисплей РиМ 040.03 | 0 | [18 empty] | 0 | j=2 | k=1
ЮЭС | 237-ЮЭС-2024(РВЛ) | Д№ 2647/22 ПС 35/10 кВ Введенщина, ВЛ 10 кВ КВЛ 10 кВ Введенщина - яч.6 Теплицы Б, ТП-3030Б, ВЛ 0,4 кВ, гр.5 ул. Ключевая 28, оп. 4, ПС: Введенщина | Мероприятия по Техприсоединению льготных категорий заявителей рек-я (ВЛ). | 0 | 6661.63 | 0 | 6661.63 | 0 |  |  | ПУ | Прямое включения | РиМ 489.26 ВК.О с ДД, КМА | 0 | [18 empty] | 0 | j=2 | k=1
ЮЭС | 237-ЮЭС-2024(РВЛ) | Д№ 3561/22 ТП-3774, ВЛ 0,4 кВ, гр.1 ВЛ-0,4кВ СНТ Досааф, оп. 115, ПС: Военный городок | Мероприятия по Техприсоединению льготных категорий заявителей рек-я (ВЛ). | 0 | 5329.1201 | 0 | 5329.1201 | 0 |  |  | ПУ | Прямое включения | РиМ 489.26 ВК.О с ДД, КМА | 0 | [18 empty] | 0 | j=2 | k=1
ЮЭС | 237-ЮЭС-2024(РВЛ) | Д№ 3604/22 ТП-4079, ВЛ 0,4 кВ, гр.2 ВЛ-0.4 кВ Черемуховая вправо, оп. 334, ПС: Бытовая 10 | Мероприятия по Техприсоединению льготных категорий заявителей рек-я (ВЛ). | 0 | 5620.54 | 0 | 5620.54 | 0 |  |  | ПУ | Прямое включения | РиМ 489.26 ВК.О с ДД, КМА | 0 | [18 empty] | 0 | j=2 | k=1
ЮЭС | 237-ЮЭС-2024(РВЛ) | Д№ 3808/22 ТП-941, ВУ 0,4 кВ наружной установки, ПС: Байкальская 10 | Мероприятия по Техприсоединению льготных категорий заявителей рек-я (ВЛ). | 0 | 5767.61 | 0 | 5767.61 | 0 |  |  | ПУ | Прямое включения | РиМ 489.18 + дистанционный дисплей РиМ 040.03 | 0 | [18 empty] | 0 | j=2 | k=1
ЮЭС | 237-ЮЭС-2024(РВЛ) | Д№ 3808/22 ТП-941, ВУ 0,4 кВ наружной установки, ПС: Байкальская 10 | Мероприятия по Техприсоединению льготных категорий заявителей рек-я (ВЛ). | 0 | 4920.19 | 0 | 4920.19 | 0 |  |  | ПУ | Прямое включения | РиМ 489.18 + дистанционный дисплей РиМ 040.03 | 0 | [18 empty] | 0 | j=2 | k=1
ЮЭС | 237-ЮЭС-2024(РВЛ) | Д№ 3245/22 ТП-6274, ВЛ 0,4 кВ, гр.ф.1, оп. 4/1, ПС: Бытовая 10 | Мероприятия по Техприсоединению льготных категорий заявителей рек-я (ВЛ). | 0 | 5620.53 | 0 | 5620.53 | 0 |  |  | ПУ | Прямое включения | РиМ 489.26 ВК.О с ДД, КМА | 0 | [18 empty] | 0 | j=2 | k=1
ЮЭС | 237-ЮЭС-2024(РВЛ) | Д№ 3433/22 ТП-3582, ВЛ 0,4 кВ, гр.ВЛ-0,4 кВ СНТ Топограф 1-я Линия, оп. 15, ПС: Селиваниха | Мероприятия по Техприсоединению льготных категорий заявителей рек-я (ВЛ). | 0 | 7219.11 | 0 | 7219.11 | 0 |  |  | ПУ | Прямое включения | РиМ 489.18 + дистанционный дисплей РиМ 040.03 | 0 | [18 empty] | 0 | j=2 | k=1
ЮЭС | 237-ЮЭС-2024(РВЛ) | Д№ 3300/22 ТП-4189, ВЛ 0,4 кВ, гр.2 ВЛ-0,4кВ ул.Счастливая (низ), оп. 278/1, ПС: Бытовая 10 | Мероприятия по Техприсоединению льготных категорий заявителей рек-я (ВЛ). | 0 | 5620.52 | 0 | 5620.52 | 0 |  |  | ПУ | Прямое включения | РиМ 489.26 ВК.О с ДД, КМА | 0 | [18 empty] | 0 | j=2 | k=1
ЮЭС | 237-ЮЭС-2024(РВЛ) | Д№ 3353/22 ПС 35/10 кВ Введенщина, ВЛ 10 кВ КВЛ 10 кВ Введенщина - яч.6 Теплицы Б, ТП-3030Б, ВЛ 0,4 кВ, гр.5 ул. Ключевая 28, оп. 8, ПС: Введенщина | Мероприятия по Техприсоединению льготных категорий заявителей рек-я (ВЛ). | 0 | 5329.16 | 0 | 5329.16 | 0 |  |  | ПУ | Прямое включения | РиМ 489.26 ВК.О с ДД, КМА | 0 | [18 empty] | 0 | j=2 | k=1
ЮЭС | 237-ЮЭС-2024(РВЛ) | Д№ 7496/21 ТП-3738, ВЛ 0,4 кВ, гр.ф.1, оп. 28, ПС: Селиваниха | Мероприятия по Техприсоединению льготных категорий заявителей рек-я (ВЛ). | 6661.6299 | 0 | 0 | 6661.6299 | 0 |  | Строительство ВЛ 0,4 кВ от {ot} до {do} общей протяженностью {km}. Марку, сечение и протяженность определить проектом; | ПУ | Прямое включения | РиМ 489.26 ВК.О с ДД, КМА | 0 | [18 empty] | 0 | j=2 | k=1
ЮЭС | 237-ЮЭС-2024(РВЛ) | Д№ 7199/21 ТП-3297, ВЛ 0,4 кВ, гр.ул. Полтавская, оп. 98, ПС: Ленино | Мероприятия по Техприсоединению льготных категорий заявителей рек-я (ВЛ). | 0 | 5329.1201 | 0 | 5329.1201 | 0 |  |  | ПУ | Прямое включения | РиМ 489.26 ВК.О с ДД, КМА | 0 | [18 empty] | 0 | j=2 | k=1
ЮЭС | 237-ЮЭС-2024(РВЛ) | Д№ 6961/21 ТП-10/0,4, ВЛ 0,4 кВ, гр.б/н, оп. б/н, ПС: Бытовая 10 | Мероприятия по Техприсоединению льготных категорий заявителей рек-я (ВЛ). | 5767.65 | 0 | 0 | 5767.65 | 0 |  | ПИР и строительство ВЛ-10кВ длина- 300м с монтажем РЛК-10кВ от ВЛ-10кВ "ПС Бытовая - яч.210 Мамоны "А"" до новой СКТП-10/0,4 кВ, монтаж новой СКТП-10/0,4кВ, стр. ВЛ-0,4 кВ длина - 300м;Устройство повторного заземления нулевого провода на опоре ответвления.; | ПУ | Прямое включения | РиМ 489.18 + дистанционный дисплей РиМ 040.03 | 0 | [18 empty] | 0 | j=2 | k=1
ЮЭС | 237-ЮЭС-2024(РВЛ) | Д№ 5637/21 ПС 35/10 кВ Введенщина, ВЛ 10 кВ КВЛ 10 кВ Введенщина - яч.3 Теплицы А, ТП-2294Б, ВЛ 0,4 кВ, гр.3 ул.Лесная 37, оп. 7, ПС: Введенщина | Мероприятия по Техприсоединению льготных категорий заявителей рек-я (ВЛ). | 0 | 5329.16 | 0 | 5329.16 | 0 |  |  | ПУ | Прямое включения | РиМ 489.26 ВК.О с ДД, КМА | 0 | [18 empty] | 0 | j=2 | k=1
ЮЭС | 237-ЮЭС-2024(РВЛ) | Д№ 6203/21 ТП-3922, ВЛ 0,4 кВ, гр.1 ВЛ-0,4 кВ ул.Полевая, оп. 26, ПС: Бытовая 10 | Мероприятия по Техприсоединению льготных категорий заявителей рек-я (ВЛ). | 0 | 6370.25 | 0 | 6370.25 | 0 |  |  | ПУ | Прямое включения | РиМ 489.26 ВК.О с ДД, КМА | 0 | [18 empty] | 0 | j=2 | k=1
ЮЭС | 237-ЮЭС-2024(РВЛ) | Д№ 6353/21 ТП-4563, ВЛ 0,4 кВ, гр.2 ВЛ-0,4 кВ ул.Орджоникидзе (запад), оп. 6, ПС: Ново-Ленино | Мероприятия по Техприсоединению льготных категорий заявителей рек-я (ВЛ). | 0 | -13751.84 | 0 | -13751.84 | 0 |  |  | ПУ | Прямое включения | Счетчик электрической энергии РиМ 189.12.ВК3 (с дистанц. дисплеем РиМ 040.03.) | 0 | [18 empty] | -2 | j=1 | k=1
ЮЭС | 237-ЮЭС-2024(РВЛ) | Д№ 6353/21 ТП-4563, ВЛ 0,4 кВ, гр.2 ВЛ-0,4 кВ ул.Орджоникидзе (запад), оп. 6, ПС: Ново-Ленино | Мероприятия по Техприсоединению льготных категорий заявителей рек-я (ВЛ). | 0 | -27503.68 | 0 | -27503.68 | 0 |  |  | ПУ | Прямое включения | Счетчик электрической энергии РиМ 189.12.ВК3 (с дистанц. дисплеем РиМ 040.03.) | 0 | [18 empty] | -4 | j=1 | k=1
ЮЭС | 237-ЮЭС-2024(РВЛ) | Д№ 6353/21 ТП-4563, ВЛ 0,4 кВ, гр.2 ВЛ-0,4 кВ ул.Орджоникидзе (запад), оп. 6, ПС: Ново-Ленино | Мероприятия по Техприсоединению льготных категорий заявителей рек-я (ВЛ). | 0 | -41255.52 | 0 | -41255.52 | 0 |  |  | ПУ | Прямое включения | Счетчик электрической энергии РиМ 189.12.ВК3 (с дистанц. дисплеем РиМ 040.03.) | 0 | [18 empty] | -6 | j=1 | k=1
ЮЭС | 237-ЮЭС-2024(РВЛ) | Д№ 243/22 ТП-1250, ВЛ 0,4 кВ, гр.1 ВЛ-0,4кВ ул.Пролетарская (вправо), оп. 5, ПС: Малая Елань | Мероприятия по Техприсоединению льготных категорий заявителей рек-я (ВЛ). | 7219.12 | 0 | 0 | 7219.12 | 0 |  | Строительство ВЛ 0,4 кВ от {ot} до {do} общей протяженностью {km}. Марку, сечение и протяженность определить проектом; | ПУ | Прямое включения | РиМ 489.18 + дистанционный дисплей РиМ 040.03 | 0 | [18 empty] | 0 | j=2 | k=1
ЮЭС | 237-ЮЭС-2024(РВЛ) | Д№ 8255/21 ТП-5171, ВЛ 0,4 кВ, гр.ф-3, оп. б/н, ПС: Малая Елань | Мероприятия по Техприсоединению льготных категорий заявителей рек-я (ВЛ). | 0 | 5767.66 | 0 | 5767.66 | 0 |  |  | ПУ | Прямое включения | РиМ 489.18 + дистанционный дисплей РиМ 040.03 | 0 | [18 empty] | 0 | j=2 | k=1
ЮЭС | 237-ЮЭС-2024(РВЛ) | Д№ 8256/21 ТП-5171, ВЛ 0,4 кВ, гр.2 ВЛ 0,4кВ ул.Летняя, оп. б/н, ПС: Малая Елань | Мероприятия по Техприсоединению льготных категорий заявителей рек-я (ВЛ). | 5767.67 | 0 | 0 | 5767.67 | 0 |  | ПИР и строительство ВЛ-0,4 кВ от ВЛ-0,4 кВ ТП-5171 по Договору 6317/21-ЮЭС, длина - 280м;Устройство повторного заземления нулевого провода на опоре ответвления.; | ПУ | Прямое включения | РиМ 489.18 + дистанционный дисплей РиМ 040.03 | 0 | [18 empty] | 0 | j=2 | k=1
ЮЭС | 237-ЮЭС-2024(РВЛ) | Д№ 8342/21 ТП-409, ВЛ 0,4 кВ, гр.3 ВЛ 0,4кВ Брусничная, оп. 14, ПС: Военный городок | Мероприятия по Техприсоединению льготных категорий заявителей рек-я (ВЛ). | 7219.0906 | 0 | 0 | 7219.0906 | 0 |  | Трехфазное ответвление подготовить проводом типа СИП 4х16 мм2 до подставной опоры (L=25м).;Устройство повторного заземления нулевого провода на опоре ответвления.; | ПУ | Прямое включения | РиМ 489.18 + дистанционный дисплей РиМ 040.03 | 0 | [18 empty] | 0 | j=2 | k=1
ЮЭС | 237-ЮЭС-2024(РВЛ) | Д№ 8471/21 ТП-3237Б, ВЛ 0,4 кВ, гр.3 ВЛ 0,4кВ ул.Кузнечная 23, оп. 13, ПС: Введенщина | Мероприятия по Техприсоединению льготных категорий заявителей рек-я (ВЛ). | 0 | 6661.63 | 0 | 6661.63 | 0 |  |  | ПУ | Прямое включения | РиМ 489.26 ВК.О с ДД, КМА | 0 | [18 empty] | 0 | j=2 | k=1
ЮЭС | 237-ЮЭС-2024(РВЛ) | Д№ 609/22 ВУ 0,4 кВ наружной установки c ТП-5994, ПС: Приморская | Мероприятия по Техприсоединению льготных категорий заявителей рек-я (ВЛ). | 0 | 5767.65 | 0 | 5767.65 | 0 |  |  | ПУ | Прямое включения | РиМ 489.18 + дистанционный дисплей РиМ 040.03 | 0 | [18 empty] | 0 | j=2 | k=1
ЮЭС | 237-ЮЭС-2024(РВЛ) | Д№ 674/22 ВУ 0,4 кВ наружной установки c ТП-5994, ПС: Приморская | Мероприятия по Техприсоединению льготных категорий заявителей рек-я (ВЛ). | 0 | 5767.62 | 0 | 5767.62 | 0 |  |  | ПУ | Прямое включения | РиМ 489.18 + дистанционный дисплей РиМ 040.03 | 0 | [18 empty] | 0 | j=2 | k=1
ЮЭС | 237-ЮЭС-2024(РВЛ) | Д№ 674/22 ВУ 0,4 кВ наружной установки c ТП-5994, ПС: Приморская | Мероприятия по Техприсоединению льготных категорий заявителей рек-я (ВЛ). | 0 | 4920.19 | 0 | 4920.19 | 0 |  |  | ПУ | Прямое включения | РиМ 489.18 + дистанционный дисплей РиМ 040.03 | 0 | [18 empty] | 0 | j=2 | k=1
ЮЭС | 237-ЮЭС-2024(РВЛ) | Д№ 87/21 ТП-640, ВЛ 0,4 кВ, гр.ф-2, оп. 8, ПС: Ленино | Мероприятия по Техприсоединению льготных категорий заявителей рек-я (ВЛ). | 0 | 5620.53 | 0 | 5620.53 | 0 |  |  | ПУ | Прямое включения | РиМ 489.26 ВК.О с ДД, КМА | 0 | [18 empty] | 0 | j=2 | k=1
ЮЭС | 237-ЮЭС-2024(РВЛ) | Д№ 4614/20 ТП-6272, ВЛ 0,4 кВ, гр.ф-3, оп. 23, ПС: Бытовая 10 | Мероприятия по Техприсоединению льготных категорий заявителей рек-я (ВЛ). | 0 | 5620.53 | 0 | 5620.53 | 0 |  |  | ПУ | Прямое включения | РиМ 489.26 ВК.О с ДД, КМА | 0 | [18 empty] | 0 | j=2 | k=1
ЮЭС | 237-ЮЭС-2024(РВЛ) | Д№ 1874/20 наконечники КЛ 0,4кВ в РУ 0,4 кВ ТП-6/0,4 кВ ООО «Вектор» «Производственная корпорация», ПС: Ново-Ленино | Мероприятия по Техприсоединению льготных категорий заявителей рек-я (ВЛ). | 0 | 5329.16 | 0 | 5329.16 | 0 |  |  | ПУ | Прямое включения | РиМ 489.26 ВК.О с ДД, КМА | 0 | [18 empty] | 0 | j=2 | k=1
ЮЭС | 237-ЮЭС-2024(РВЛ) | Д№ 3126/21 ТП-3779, ВЛ 0,4 кВ, гр.3 ВЛ 0,4кВ Парниковая вправо, оп. б/н, ПС: Малая Елань | Мероприятия по Техприсоединению льготных категорий заявителей рек-я (ВЛ). | 5329.1201 | 0 | 0 | 5329.1201 | 0 |  | ПИР и строительство ВЛ-0,4 кВ от ВЛ-0,4 кВ ТП-3779, длина - 220м;Устройство повторного заземления нулевого провода на опоре ответвления.; | ПУ | Прямое включения | РиМ 489.26 ВК.О с ДД, КМА | 0 | [18 empty] | 0 | j=2 | k=1
ЮЭС | 237-ЮЭС-2024(РВЛ) | Д№ 3570/21 ТП-3353, ВЛ 0,4 кВ, гр.2 Аквапарковая (конец), оп. 7, ПС: Бытовая 10 | Мероприятия по Техприсоединению льготных категорий заявителей рек-я (ВЛ). | 0 | 5767.6266 | 0 | 5767.6266 | 0 |  |  | ПУ | Прямое включения | РиМ 489.18 + дистанционный дисплей РиМ 040.03 | 0 | [18 empty] | 0 | j=2 | k=1
ЮЭС | 237-ЮЭС-2024(РВЛ) | Д№ 2646/24 ТП-3058, ВЛ 0,4 кВ, гр.ВЛ-0,4 кВ проезд Удинский, оп. б/н, ПС: Знаменская-2 | Мероприятия по Техприсоединению льготных категорий заявителей рек-я (ВЛ). | 0 | 5767.631 | 0 | 5767.631 | 0 |  |  | ПУ | Прямое включения | РиМ 489.18 + дистанционный дисплей РиМ 040.03 | 0 | [18 empty] | 0 | j=2 | k=1
ЮЭС | 237-ЮЭС-2024(РВЛ) | Д№ 2727/24 ТП-3922, ВЛ 0,4 кВ, гр.5 ВЛ-0,4 кВ ДНТ Атлас, оп. 7/5, ПС: Бытовая 10 | Мероприятия по Техприсоединению льготных категорий заявителей рек-я (ВЛ). | 0 | 5329.1184 | 0 | 5329.1184 | 0 |  |  | ПУ | Прямое включения | РиМ 489.26 ВК.О с ДД, КМА | 0 | [18 empty] | 0 | j=2 | k=1
ЮЭС | 237-ЮЭС-2024(РВЛ) | Д№ 2871/24 ВЛ 0,4 кВ c ТП-6178, гр.ВЛ-0,4кВ Фидер №3, оп. 25, ПС: Бытовая 10 | Мероприятия по Техприсоединению льготных категорий заявителей рек-я (ВЛ). | 0 | 5329.16 | 0 | 5329.16 | 0 |  |  | ПУ | Прямое включения | РиМ 489.26 ВК.О с ДД, КМА | 0 | [18 empty] | 0 | j=2 | k=1
ЮЭС | 237-ЮЭС-2024(РВЛ) | Д№ 2820/24 ТП-1550, РУ 0,4 кВ, ПС: Цесовская | Мероприятия по Техприсоединению льготных категорий заявителей рек-я (ВЛ). | 0 | 5767.65 | 0 | 5767.65 | 0 |  |  | ПУ | Прямое включения | РиМ 489.18 + дистанционный дисплей РиМ 040.03 | 0 | [18 empty] | 0 | j=2 | k=1
ЮЭС | 237-ЮЭС-2024(РВЛ) | Д№ 2812/24 ВЛ 0,4 кВ c ТП-2507, гр.1 ВЛ 0,4 ул.Веселая, оп. 4/1, ПС: Приморская | Мероприятия по Техприсоединению льготных категорий заявителей рек-я (ВЛ). | 0 | 5767.6308 | 0 | 5767.6308 | 0 |  |  | ПУ | Прямое включения | РиМ 489.18 + дистанционный дисплей РиМ 040.03 | 0 | [18 empty] | 0 | j=2 | k=1
ЮЭС | 237-ЮЭС-2024(РВЛ) | Д№ 2813/24 ПС 35/10 кВ Смоленщина, КВЛ 10 кВ Смоленщина - яч.14 Мамоны А, ТП-4725, ВЛ 0,4 кВ, гр.2 ВЛ 0,4кВ пер.Подгорный , оп. 84/4, ПС: Смоленщина | Мероприятия по Техприсоединению льготных категорий заявителей рек-я (ВЛ). | 0 | 5767.65 | 0 | 5767.65 | 0 |  |  | ПУ | Прямое включения | РиМ 489.18 + дистанционный дисплей РиМ 040.03 | 0 | [18 empty] | 0 | j=2 | k=1
ЮЭС | 237-ЮЭС-2024(РВЛ) | Д№ 2815/24 ТП-РП-2, ВЛ 0,4 кВ, гр.12 ВЛ-0,4 Горького, оп. 5/3, ПС: Октябрьская | Мероприятия по Техприсоединению льготных категорий заявителей рек-я (ВЛ). | 0 | 5767.66 | 0 | 5767.66 | 0 |  |  | ПУ | Прямое включения | РиМ 489.18 + дистанционный дисплей РиМ 040.03 | 0 | [18 empty] | 0 | j=2 | k=1
ЮЭС | 237-ЮЭС-2024(РВЛ) | Д№ 2763/24 ПС 35/10 кВ Введенщина, КВЛ 10 кВ Введенщина - яч.4 МТФ Б, ТП-5022, ВЛ 0,4 кВ, гр.Фидер 3 ул. Уютная, оп. 3/1, ПС: Введенщина | Мероприятия по Техприсоединению льготных категорий заявителей рек-я (ВЛ). | 0 | 5329.16 | 0 | 5329.16 | 0 |  |  | ПУ | Прямое включения | РиМ 489.26 ВК.О с ДД, КМА | 0 | [18 empty] | 0 | j=2 | k=1
ЮЭС | 237-ЮЭС-2024(РВЛ) | Д№ 2402/24 ПС 110/10 кВ Приморская, КВЛ 10 кВ Приморская - яч.30 ТП-875, ТП-3248, ВЛ 0,4 кВ, гр.4 ВЛ 0,4кВ ул.Веселая вверх, оп. 4/1, ПС: Приморская | Мероприятия по Техприсоединению льготных категорий заявителей рек-я (ВЛ). | 0 | 7219.0902 | 0 | 7219.0902 | 0 |  |  | ПУ | Прямое включения | РиМ 489.18 + дистанционный дисплей РиМ 040.03 | 0 | [18 empty] | 0 | j=2 | k=1
ЮЭС | 237-ЮЭС-2024(РВЛ) | Д№ 2351/24 ПС 110/6 кВ Рабочая, КВЛ 6 кВ Рабочая - яч.40 ТП-310, ТП-3271, ВЛ 0,4 кВ, гр. 3 ВЛ-0,4 кВ ул. Щапова (вниз), оп. 7/1, ПС: Рабочая | Мероприятия по Техприсоединению льготных категорий заявителей рек-я (ВЛ). | 0 | 7219.1175 | 0 | 7219.1175 | 0 |  |  | ПУ | Прямое включения | РиМ 489.18 + дистанционный дисплей РиМ 040.03 | 0 | [18 empty] | 0 | j=2 | k=1
ЮЭС | 237-ЮЭС-2024(РВЛ) | Д№ 2355/24 ПС 110/10 кВ Знаменская-2, КЛ 10 кВ Знаменская-2 - яч.206 ТП-1218, ТП-3243, ВЛ 0,4 кВ, гр.4 ВЛ-0,4 пер. Лаптевых, оп. 6/2, ПС: Знаменская-2 | Мероприятия по Техприсоединению льготных категорий заявителей рек-я (ВЛ). | 0 | 7219.1203 | 0 | 7219.1203 | 0 |  |  | ПУ | Прямое включения | РиМ 489.18 + дистанционный дисплей РиМ 040.03 | 0 | [18 empty] | 0 | j=2 | k=1
ЮЭС | 237-ЮЭС-2024(РВЛ) | Д№ 2451/24 ТП-2592, ВЛ 0,4 кВ, гр.1 ВЛ-0,4кВ ул.Теплая (верхний ярус), оп. 6, ПС: Приморская | Мероприятия по Техприсоединению льготных категорий заявителей рек-я (ВЛ). | 0 | 5767.66 | 0 | 5767.66 | 0 |  |  | ПУ | Прямое включения | РиМ 489.18 + дистанционный дисплей РиМ 040.03 | 0 | [18 empty] | 0 | j=2 | k=1
ЮЭС | 237-ЮЭС-2024(РВЛ) | Д№ 2514/24 ТП-406, ВЛ 0,4 кВ, гр.2 ВЛ 0,4 Баррикад 34а, оп. 10, ПС: Рабочая | Мероприятия по Техприсоединению льготных категорий заявителей рек-я (ВЛ). | 0 | 5767.66 | 0 | 5767.66 | 0 |  |  | ПУ | Прямое включения | РиМ 489.18 + дистанционный дисплей РиМ 040.03 | 0 | [18 empty] | 0 | j=2 | k=1
ЮЭС | 237-ЮЭС-2024(РВЛ) | Д№ 2516/24 ТП-1193, ВЛ 0,4 кВ, гр. ВЛ-0,4 кВ ул. 3-я Карьерная вправо, оп. 9, ПС: Рабочая | Мероприятия по Техприсоединению льготных категорий заявителей рек-я (ВЛ). | 0 | 5767.65 | 0 | 5767.65 | 0 |  |  | ПУ | Прямое включения | РиМ 489.18 + дистанционный дисплей РиМ 040.03 | 0 | [18 empty] | 0 | j=2 | k=1
ЮЭС | 237-ЮЭС-2024(РВЛ) | Д№ 2574/24 ВЛ 0,4 кВ c ТП-3794, гр.3 ВЛ 0,4кВ Фидер 3, оп. 3/5/1, ПС: Восточная | Мероприятия по Техприсоединению льготных категорий заявителей рек-я (ВЛ). | 0 | 5767.65 | 0 | 5767.65 | 0 |  |  | ПУ | Прямое включения | РиМ 489.18 + дистанционный дисплей РиМ 040.03 | 0 | [18 empty] | 0 | j=2 | k=1
ЮЭС | 237-ЮЭС-2024(РВЛ) | Д№ 2606/24 ПС 35/10 кВ Введенщина, КВЛ 10 кВ Введенщина - яч.3 Теплицы А, ТП-646Б, ВЛ 0,4 кВ, гр.5 ул.Мира, пер.Юбилейный 48, оп. 4, ПС: Введенщина | Мероприятия по Техприсоединению льготных категорий заявителей рек-я (ВЛ). | 0 | 6661.6299 | 0 | 6661.6299 | 0 |  |  | ПУ | Прямое включения | РиМ 489.26 ВК.О с ДД, КМА | 0 | [18 empty] | 0 | j=2 | k=1
ЮЭС | 237-ЮЭС-2024(РВЛ) | Д№ 3464/24 ТП-4494, ВЛ 0,4 кВ, гр.3 резерв , оп. 241/29, ПС: Бытовая 10 | Мероприятия по Техприсоединению льготных категорий заявителей рек-я (ВЛ). | 0 | 5329.1201 | 0 | 5329.1201 | 0 |  |  | ПУ | Прямое включения | РиМ 489.26 ВК.О с ДД, КМА | 0 | [18 empty] | 0 | j=2 | k=1
ЮЭС | 237-ЮЭС-2024(РВЛ) | Д№ 3446/24 ТП-6624, ВЛ 0,4 кВ, гр.1 фидер1, оп. 8, ПС: Бытовая 10 | Мероприятия по Техприсоединению льготных категорий заявителей рек-я (ВЛ). | 0 | 5767.67 | 0 | 5767.67 | 0 |  |  | ПУ | Прямое включения | РиМ 489.18 + дистанционный дисплей РиМ 040.03 | 0 | [18 empty] | 0 | j=2 | k=1
ЮЭС | 237-ЮЭС-2024(РВЛ) | Д№ 3457/24 ВЛ 0,4 кВ c ТП-6411, гр.ВЛ-0,4кВ Фидер№2, оп. 50/75, ПС: Бытовая 10 | Мероприятия по Техприсоединению льготных категорий заявителей рек-я (ВЛ). | 0 | 5767.6266 | 0 | 5767.6266 | 0 |  |  | ПУ | Прямое включения | РиМ 489.18 + дистанционный дисплей РиМ 040.03 | 0 | [18 empty] | 0 | j=2 | k=1
ЮЭС | 237-ЮЭС-2024(РВЛ) | Д№ 3458/24 ТП-5719, ВЛ 0,4 кВ, гр.3 Снежная влево, оп. 21/1, ПС: Максимовская | Мероприятия по Техприсоединению льготных категорий заявителей рек-я (ВЛ). | 0 | 5767.6308 | 0 | 5767.6308 | 0 |  |  | ПУ | Прямое включения | РиМ 489.18 + дистанционный дисплей РиМ 040.03 | 0 | [18 empty] | 0 | j=2 | k=1
ЮЭС | 237-ЮЭС-2024(РВЛ) | Д№ 3408/24 ПС 35/10 кВ Смоленщина, КВЛ 10 кВ Смоленщина - яч.16 Мамоны Б, ТП-5348, ВЛ 0,4 кВ, гр.3 ВЛ-0.4 кВ пер.Кедровый, оп. 2/1, ПС: Смоленщина | Мероприятия по Техприсоединению льготных категорий заявителей рек-я (ВЛ). | 0 | 5767.6393 | 0 | 5767.6393 | 0 |  |  | ПУ | Прямое включения | РиМ 489.18 + дистанционный дисплей РиМ 040.03 | 0 | [18 empty] | 0 | j=2 | k=1
ЮЭС | 237-ЮЭС-2024(РВЛ) | Д№ 3412/24 ПС 220/10/6 кВ Бытовая 10, КВЛ 10 кВ Бытовая - яч.122 Мамоны "Б", ТП-2609, ВЛ 0,4 кВ, гр.4 ВЛ-0,4кВ ул.Зеленая (вверх)+пер.Спортивный, оп. 25/1, ПС: Бытовая 10 | Мероприятия по Техприсоединению льготных категорий заявителей рек-я (ВЛ). | 0 | 5767.6307 | 0 | 5767.6307 | 0 |  |  | ПУ | Прямое включения | РиМ 489.18 + дистанционный дисплей РиМ 040.03 | 0 | [18 empty] | 0 | j=2 | k=1
ЮЭС | 237-ЮЭС-2024(РВЛ) | Д№ 3392/24 ТП-1054, ВЛ 0,4 кВ, гр.1 ВЛ 0,4кВ ул.Северная (вверх), оп. 6, ПС: Правобережная | Мероприятия по Техприсоединению льготных категорий заявителей рек-я (ВЛ). | 0 | 5767.6285 | 0 | 5767.6285 | 0 |  |  | ПУ | Прямое включения | РиМ 489.18 + дистанционный дисплей РиМ 040.03 | 0 | [18 empty] | 0 | j=2 | k=1
ЮЭС | 237-ЮЭС-2024(РВЛ) | Д№ 3378/24 ТП-129, ВЛ 0,4 кВ, гр.6 ВЛ 0,4кВ "1-я,2-я Линия", оп. б/н, ПС: Фирма Байкал | Мероприятия по Техприсоединению льготных категорий заявителей рек-я (ВЛ). | 0 | 7219.11 | 0 | 7219.11 | 0 |  |  | ПУ | Прямое включения | РиМ 489.18 + дистанционный дисплей РиМ 040.03 | 0 | [18 empty] | 0 | j=2 | k=1
ЮЭС | 237-ЮЭС-2024(РВЛ) | Д№ 3369/24 ТП-129, ВЛ 0,4 кВ, гр.6 ВЛ 0,4кВ "1-я,2-я Линия", оп. 11, ПС: Фирма Байкал | Мероприятия по Техприсоединению льготных категорий заявителей рек-я (ВЛ). | 0 | 7219.09 | 0 | 7219.09 | 0 |  |  | ПУ | Прямое включения | РиМ 489.18 + дистанционный дисплей РиМ 040.03 | 0 | [18 empty] | 0 | j=2 | k=1
ЮЭС | 237-ЮЭС-2024(РВЛ) | Д№ 3339/24 ТП-6514, ВЛ 0,4 кВ, гр.б/н, оп. б/н, ПС: Максимовская | Мероприятия по Техприсоединению льготных категорий заявителей рек-я (ВЛ). | 0 | 5329.1201 | 0 | 5329.1201 | 0 |  |  | ПУ | Прямое включения | РиМ 489.26 ВК.О с ДД, КМА | 0 | [18 empty] | 0 | j=2 | k=1
ЮЭС | 237-ЮЭС-2024(РВЛ) | Д№ 3296/24 ТП-6411, ВЛ 0,4 кВ, гр.ВЛ-0,4кВ Фидер№4, оп. 50/66/1, ПС: Бытовая 10 | Мероприятия по Техприсоединению льготных категорий заявителей рек-я (ВЛ). | 0 | 5767.6266 | 0 | 5767.6266 | 0 |  |  | ПУ | Прямое включения | РиМ 489.18 + дистанционный дисплей РиМ 040.03 | 0 | [18 empty] | 0 | j=2 | k=1
ЮЭС | 237-ЮЭС-2024(РВЛ) | Д№ 3208/24 ТП-5729, ВЛ 0,4 кВ, гр.ф. 4, оп. 7/1, ПС: Бытовая 10 | Мероприятия по Техприсоединению льготных категорий заявителей рек-я (ВЛ). | 0 | 5767.6266 | 0 | 5767.6266 | 0 |  |  | ПУ | Прямое включения | РиМ 489.18 + дистанционный дисплей РиМ 040.03 | 0 | [18 empty] | 0 | j=2 | k=1
ЮЭС | 237-ЮЭС-2024(РВЛ) | Д№ 3223/24 ТП-6283, ВЛ 0,4 кВ, гр.6 ВЛ-0,4кВ Фидер 6, оп. 54/21/1, ПС: Бытовая 10 | Мероприятия по Техприсоединению льготных категорий заявителей рек-я (ВЛ). | 0 | 5767.6266 | 0 | 5767.6266 | 0 |  |  | ПУ | Прямое включения | РиМ 489.18 + дистанционный дисплей РиМ 040.03 | 0 | [18 empty] | 0 | j=2 | k=1
ЮЭС | 237-ЮЭС-2024(РВЛ) | Д№ 3033/24 ПС 110/10 кВ Максимовская, КВЛ 10 кВ Максимовская - яч.4 М.Елань Б, ТП-5984, ВЛ 0,4 кВ, гр.№1 ВЛ-0,4кВ ул. Восточная вправо, оп. 14, ПС: Максимовская | Мероприятия по Техприсоединению льготных категорий заявителей рек-я (ВЛ). | 0 | 5767.65 | 0 | 5767.65 | 0 |  |  | ПУ | Прямое включения | РиМ 489.18 + дистанционный дисплей РиМ 040.03 | 0 | [18 empty] | 0 | j=2 | k=1
ЮЭС | 237-ЮЭС-2024(РВЛ) | Д№ 2999/24 ПС 110/10 кВ Максимовская, КВЛ 10 кВ Максимовская - яч.4 М.Елань Б, ТП-6545, ВЛ 0,4 кВ, гр.8 ВЛ-0,4 кВ Фидер 8, оп. 10, ПС: Максимовская | Мероприятия по Техприсоединению льготных категорий заявителей рек-я (ВЛ). | 0 | 7219.1 | 0 | 7219.1 | 0 |  |  | ПУ | Прямое включения | РиМ 489.18 + дистанционный дисплей РиМ 040.03 | 0 | [18 empty] | 0 | j=2 | k=1
ЮЭС | 237-ЮЭС-2024(РВЛ) | Д№ 3162/24 ТП-1688, ВЛ 0,4 кВ, гр.4 Ярославского, 4 Сов. Пер, оп. 10, ПС: Ново-Ленино | Мероприятия по Техприсоединению льготных категорий заявителей рек-я (ВЛ). | 0 | 7219.11 | 0 | 7219.11 | 0 |  |  | ПУ | Прямое включения | РиМ 489.18 + дистанционный дисплей РиМ 040.03 | 0 | [18 empty] | 0 | j=2 | k=1
ЮЭС | 237-ЮЭС-2024(РВЛ) | Д№ 3101/24 ПС 220/10/10 кВ Малая Елань, КВЛ 10 кВ Малая Елань яч.310 Малая Елань Б, ТП-6531, ВЛ 0,4 кВ, гр.1 фидер1, оп. 2/1, ПС: Малая Елань | Мероприятия по Техприсоединению льготных категорий заявителей рек-я (ВЛ). | 0 | 5329.1265 | 0 | 5329.1265 | 0 |  |  | ПУ | Прямое включения | РиМ 489.26 ВК.О с ДД, КМА | 0 | [18 empty] | 0 | j=2 | k=1
ЮЭС | 237-ЮЭС-2024(РВЛ) | Д№ 3096/24 ПС 220/10/6 кВ Бытовая 10, КВЛ 10 кВ Бытовая - яч.210 Мамоны "А", ТП-6994, ВЛ 0,4 кВ, гр.ВЛ-0,4кВ Фидер№1, оп. 12/1, ПС: Бытовая 10 | Мероприятия по Техприсоединению льготных категорий заявителей рек-я (ВЛ). | 5767.6266 | 0 | 0 | 5767.6266 | 0 |  | Строительство ВЛ-10 кВ от ПС "Мамоны" до ВЛ-10 кВ "Мамоны А, Б";Трехфазное ответвление подготовить проводом типа СИП 4х16 мм2 до подставной опоры (L=25м).;Устройство повторного заземления нулевого провода на опоре ответвления.; | ПУ | Прямое включения | РиМ 489.18 + дистанционный дисплей РиМ 040.03 | 0 | [18 empty] | 0 | j=2 | k=1
ЮЭС | 237-ЮЭС-2024(РВЛ) | Д№ 1194/24 ПС 220/10/10 кВ Малая Елань, КВЛ 10 кВ Малая Елань яч.310 Малая Елань Б, ТП-5171, ВЛ 0,4 кВ, гр.2 ВЛ 0,4кВ ул.Летняя, оп. 5, ПС: Малая Елань | Мероприятия по Техприсоединению льготных категорий заявителей рек-я (ВЛ). | 0 | 5767.66 | 0 | 5767.66 | 0 |  |  | ПУ | Прямое включения | РиМ 489.18 + дистанционный дисплей РиМ 040.03 | 0 | [18 empty] | 0 | j=2 | k=1
ЮЭС | 237-ЮЭС-2024(РВЛ) | Д№ 1195/24 ПС 220/10/6 кВ Бытовая 10, КВЛ 10 кВ Бытовая - яч.122 Мамоны "Б", ТП-2609, ВЛ 0,4 кВ, гр.4 ВЛ-0,4кВ ул.Зеленая (вверх)+пер.Спортивный, оп. 10/1, ПС: Бытовая 10 | Мероприятия по Техприсоединению льготных категорий заявителей рек-я (ВЛ). | 0 | 5767.6266 | 0 | 5767.6266 | 0 |  |  | ПУ | Прямое включения | РиМ 489.18 + дистанционный дисплей РиМ 040.03 | 0 | [18 empty] | 0 | j=2 | k=1
ЮЭС | 237-ЮЭС-2024(РВЛ) | Д№ 1266/24 ПС 35/10 кВ Введенщина, КВЛ 10 кВ Введенщина - яч.3 Теплицы А, ТП-643Б, ВЛ 0,4 кВ, гр.2 ВЛ-0,4кВ ул.Мира 45, оп. 9, ПС: Введенщина | Мероприятия по Техприсоединению льготных категорий заявителей рек-я (ВЛ). | 0 | 6661.6299 | 0 | 6661.6299 | 0 |  |  | ПУ | Прямое включения | РиМ 489.26 ВК.О с ДД, КМА | 0 | [18 empty] | 0 | j=2 | k=1
ЮЭС | 237-ЮЭС-2024(РВЛ) | Д№ 1274/24 ПС 35/10 кВ Введенщина, КВЛ 10 кВ Введенщина - яч.6 Теплицы Б, ТП-3351Б, ВЛ 0,4 кВ, гр.б/н, оп. б/н, ПС: Введенщина | Мероприятия по Техприсоединению льготных категорий заявителей рек-я (ВЛ). | 0 | 5329.16 | 0 | 5329.16 | 0 |  |  | ПУ | Прямое включения | РиМ 489.26 ВК.О с ДД, КМА | 0 | [18 empty] | 0 | j=2 | k=1
ЮЭС | 237-ЮЭС-2024(РВЛ) | Д№ 1271/24 ПС 35/10 кВ Введенщина, КВЛ 10 кВ Введенщина - яч.4 МТФ Б, ТП-4988, ВЛ 0,4 кВ, гр.2 ВЛ 0,4кВ ул.Тёплая, оп. 4, ПС: Введенщина | Мероприятия по Техприсоединению льготных категорий заявителей рек-я (ВЛ). | 0 | 5329.16 | 0 | 5329.16 | 0 |  |  | ПУ | Прямое включения | РиМ 489.26 ВК.О с ДД, КМА | 0 | [18 empty] | 0 | j=2 | k=1
ЮЭС | 237-ЮЭС-2024(РВЛ) | Д№ 1244/24 ПС 220/10/6 кВ Бытовая 10, КВЛ 10 кВ Бытовая - яч.218 Южный Западный Б, ТП-5351, ВЛ 0,4 кВ, гр.1 ВЛ 0,4кВ ДНТ Исток ул Весеняя, оп. 22/1, ПС: Бытовая 10 | Мероприятия по Техприсоединению льготных категорий заявителей рек-я (ВЛ). | 0 | 5767.6255 | 0 | 5767.6255 | 0 |  |  | ПУ | Прямое включения | РиМ 489.18 + дистанционный дисплей РиМ 040.03 | 0 | [18 empty] | 0 | j=2 | k=1
ЮЭС | 237-ЮЭС-2024(РВЛ) | Д№ 1216/24 ПС 35/10 кВ Введенщина, КВЛ 10 кВ Введенщина - яч.5 МТФ А, ТП-6549, ВЛ 0,4 кВ, гр.Ф-1, оп. 2/1, ПС: Введенщина | Мероприятия по Техприсоединению льготных категорий заявителей рек-я (ВЛ). | 0 | 5329.1167 | 0 | 5329.1167 | 0 |  |  | ПУ | Прямое включения | РиМ 489.26 ВК.О с ДД, КМА | 0 | [18 empty] | 0 | j=2 | k=1
ЮЭС | 237-ЮЭС-2024(РВЛ) | Д№ 1206/24 ТП-6283, ВЛ 0,4 кВ, гр.6 ВЛ-0,4кВ Фидер 6, оп. 54/18, ПС: Бытовая 10 | Мероприятия по Техприсоединению льготных категорий заявителей рек-я (ВЛ). | 0 | 5767.66 | 0 | 5767.66 | 0 |  |  | ПУ | Прямое включения | РиМ 489.18 + дистанционный дисплей РиМ 040.03 | 0 | [18 empty] | 0 | j=2 | k=1
ЮЭС | 237-ЮЭС-2024(РВЛ) | Д№ 802/24 ПС 35/10 кВ Введенщина, КВЛ 10 кВ Введенщина - яч.4 МТФ Б, ТП-641Б, ВЛ 0,4 кВ, гр.3 ВЛ 0,4 кВ ул.Мира 62, оп. 10/4, ПС: Введенщина | Мероприятия по Техприсоединению льготных категорий заявителей рек-я (ВЛ). | 0 | 5329.1276 | 0 | 5329.1276 | 0 |  |  | ПУ | Прямое включения | РиМ 489.26 ВК.О с ДД, КМА | 0 | [18 empty] | 0 | j=2 | k=1
ЮЭС | 237-ЮЭС-2024(РВЛ) | Д№ 843/24 ПС 110/6 кВ Рабочая, КВЛ 6 кВ Рабочая - яч.41 ТП-514, ТП-2998, ВЛ 0,4 кВ, гр.ф.1 ВЛ-0,4 Тайшетская, оп. 5/2/7, ПС: Рабочая | Мероприятия по Техприсоединению льготных категорий заявителей рек-я (ВЛ). | 0 | 5767.628 | 0 | 5767.628 | 0 |  |  | ПУ | Прямое включения | РиМ 489.18 + дистанционный дисплей РиМ 040.03 | 0 | [18 empty] | 0 | j=2 | k=1
ЮЭС | 237-ЮЭС-2024(РВЛ) | Д№ 900/24 ПС 35/10 кВ Введенщина, КВЛ 10 кВ Введенщина - яч.3 Теплицы А, ТП-3089Б, ВЛ 0,4 кВ, гр.4 ВЛ-0,4кВ ул.Заречная, ул.Лебединная, оп. 6/2, ПС: Введенщина | Мероприятия по Техприсоединению льготных категорий заявителей рек-я (ВЛ). | 0 | 5329.1213 | 0 | 5329.1213 | 0 |  |  | ПУ | Прямое включения | РиМ 489.26 ВК.О с ДД, КМА | 0 | [18 empty] | 0 | j=2 | k=1
ЮЭС | 237-ЮЭС-2024(РВЛ) | Д№ 856/24 ТП-6695, ВЛ 0,4 кВ, гр.4 фидер 4, оп. 13, ПС: Максимовская | Мероприятия по Техприсоединению льготных категорий заявителей рек-я (ВЛ). | 0 | 5767.65 | 0 | 5767.65 | 0 |  |  | ПУ | Прямое включения | РиМ 489.18 + дистанционный дисплей РиМ 040.03 | 0 | [18 empty] | 0 | j=2 | k=1
ЮЭС | 237-ЮЭС-2024(РВЛ) | Д№ 904/24 ПС 110/10 кВ Молодежная, КВЛ 10 кВ Молодежная - яч.13 ТП-784 Б, ТП-5432, ТП-1644, ВЛ 0,4 кВ, гр.ВЛ-0,4 кВ Коттеджи Гончаров, оп. 7/1, ПС: Молодежная | Мероприятия по Техприсоединению льготных категорий заявителей рек-я (ВЛ). | 0 | 5767.6101 | 0 | 5767.6101 | 0 |  |  | ПУ | Прямое включения | РиМ 489.18 + дистанционный дисплей РиМ 040.03 | 0 | [18 empty] | 0 | j=2 | k=1
ЮЭС | 237-ЮЭС-2024(РВЛ) | Д№ 1037/24 ПС 35/10 кВ Введенщина, КВЛ 10 кВ Введенщина - яч.3 Теплицы А, ТП-3089Б, ВЛ 0,4 кВ, гр.4 ВЛ-0,4кВ ул.Заречная, ул.Лебединная, оп. 5, ПС: Введенщина | Мероприятия по Техприсоединению льготных категорий заявителей рек-я (ВЛ). | 0 | 5329.1201 | 0 | 5329.1201 | 0 |  |  | ПУ | Прямое включения | РиМ 489.26 ВК.О с ДД, КМА | 0 | [18 empty] | 0 | j=2 | k=1
ЮЭС | 237-ЮЭС-2024(РВЛ) | Д№ 1072/24 ТП-2518, ВЛ 0,4 кВ, гр.1 ВЛ 0,4кВ Гаражный кооператив №116, оп. б/н, ПС: Рабочая | Мероприятия по Техприсоединению льготных категорий заявителей рек-я (ВЛ). | 0 | 5767.66 | 0 | 5767.66 | 0 |  |  | ПУ | Прямое включения | РиМ 489.18 + дистанционный дисплей РиМ 040.03 | 0 | [18 empty] | 0 | j=2 | k=1
ЮЭС | 237-ЮЭС-2024(РВЛ) | Д№ 1097/24 ПС 35/10 кВ Введенщина, КВЛ 10 кВ Введенщина - яч.3 Теплицы А, ТП-3512Б, ВЛ 0,4 кВ, гр.4 ул.Молодежная 36, оп. 10, ПС: Введенщина | Мероприятия по Техприсоединению льготных категорий заявителей рек-я (ВЛ). | 0 | 5329.16 | 0 | 5329.16 | 0 |  |  | ПУ | Прямое включения | РиМ 489.26 ВК.О с ДД, КМА | 0 | [18 empty] | 0 | j=2 | k=1
ЮЭС | 237-ЮЭС-2024(РВЛ) | Д№ 1114/24 ТП-3248, ВЛ 0,4 кВ, гр.4 ВЛ 0,4кВ ул.Веселая вверх, оп. 1, ПС: Приморская | Мероприятия по Техприсоединению льготных категорий заявителей рек-я (ВЛ). | 0 | 5767.65 | 0 | 5767.65 | 0 |  |  | ПУ | Прямое включения | РиМ 489.18 + дистанционный дисплей РиМ 040.03 | 0 | [18 empty] | 0 | j=2 | k=1
ЮЭС | 237-ЮЭС-2024(РВЛ) | Д№ 1568/24 ТП-5978, ВЛ 0,4 кВ, гр.б/н, оп. б/н, ПС: Максимовская | Мероприятия по Техприсоединению льготных категорий заявителей рек-я (ВЛ). | 0 | 5767.6267 | 0 | 5767.6267 | 0 |  |  | ПУ | Прямое включения | РиМ 489.18 + дистанционный дисплей РиМ 040.03 | 0 | [18 empty] | 0 | j=2 | k=1
ЮЭС | 237-ЮЭС-2024(РВЛ) | Д№ 1562/24 ТП-4089, ВЛ 0,4 кВ, гр.1 ВЛ 0,4кВ ул.Нижняя, оп. 4/3, ПС: Мельниково-10 10 | Мероприятия по Техприсоединению льготных категорий заявителей рек-я (ВЛ). | 0 | 9946.29 | 0 | 9946.29 | 0 |  |  | ПУ | Прямое включения | Счетчик электрической энергии РиМ 189.12.ВК3 (с дистанц. дисплеем РиМ 040.03.) | 0 | [18 empty] | 1 | j=1 | k=1
ЮЭС | 237-ЮЭС-2024(РВЛ) | Д№ 1566/24 ТП-10/0,4 кВ, ВЛ 0,4 кВ, гр.б/н, оп. б/н, ПС: Максимовская | Мероприятия по Техприсоединению льготных категорий заявителей рек-я (ВЛ). | 0 | 5767.65 | 0 | 5767.65 | 0 |  |  | ПУ | Прямое включения | РиМ 489.18 + дистанционный дисплей РиМ 040.03 | 0 | [18 empty] | 0 | j=2 | k=1
ЮЭС | 237-ЮЭС-2024(РВЛ) | Д№ 1567/24 ТП-5978, ВЛ 0,4 кВ, гр.б/н, оп. б/н, ПС: Максимовская | Мероприятия по Техприсоединению льготных категорий заявителей рек-я (ВЛ). | 0 | 5767.65 | 0 | 5767.65 | 0 |  |  | ПУ | Прямое включения | РиМ 489.18 + дистанционный дисплей РиМ 040.03 | 0 | [18 empty] | 0 | j=2 | k=1
ЮЭС | 237-ЮЭС-2024(РВЛ) | Д№ 1593/24 ТП-5874, ВЛ 0,4 кВ, гр.Ф-3, оп. б/н, ПС: Бытовая 10 | Мероприятия по Техприсоединению льготных категорий заявителей рек-я (ВЛ). | 0 | 5767.6412 | 0 | 5767.6412 | 0 |  |  | ПУ | Прямое включения | РиМ 489.18 + дистанционный дисплей РиМ 040.03 | 0 | [18 empty] | 0 | j=2 | k=1
ЮЭС | 237-ЮЭС-2024(РВЛ) | Д№ 1643/24 ТП-2995, ВЛ 0,4 кВ, гр.5 ВЛ-0,4 кВ ул.Ленинградская, оп. 55/1, ПС: Ленино | Мероприятия по Техприсоединению льготных категорий заявителей рек-я (ВЛ). | 0 | 6661.63 | 0 | 6661.63 | 0 |  |  | ПУ | Прямое включения | РиМ 489.26 ВК.О с ДД, КМА | 0 | [18 empty] | 0 | j=2 | k=1
ЮЭС | 237-ЮЭС-2024(РВЛ) | Д№ 1779/24 ТП-561, ВУ 0,4 кВ наружной установки, ПС: Городская 10 | Мероприятия по Техприсоединению льготных категорий заявителей рек-я (ВЛ). | 0 | 5767.66 | 0 | 5767.66 | 0 |  |  | ПУ | Прямое включения | РиМ 489.18 + дистанционный дисплей РиМ 040.03 | 0 | [18 empty] | 0 | j=2 | k=1
ЮЭС | 237-ЮЭС-2024(РВЛ) | Д№ 1854/24 ПС 35/6 кВ Фирма Байкал, КВЛ 6 кВ Фирма Байкал - яч.9 В.городок, ТП-1662, ВЛ 0,4 кВ, гр.6 ВЛ 0,4кВ 7-я Кировская, оп. 18, ПС: Фирма Байкал | Мероприятия по Техприсоединению льготных категорий заявителей рек-я (ВЛ). | 0 | 5329.1201 | 0 | 5329.1201 | 0 |  |  | ПУ | Прямое включения | РиМ 489.26 ВК.О с ДД, КМА | 0 | [18 empty] | 0 | j=2 | k=1
ЮЭС | 237-ЮЭС-2024(РВЛ) | Д№ 1712/24 ТП-1740, ВЛ 0,4 кВ, гр.гр1 ВЛ-04 Совхозная 13, оп. 5/1, ПС: Бытовая 10 | Мероприятия по Техприсоединению льготных категорий заявителей рек-я (ВЛ). | 0 | 7219.1134 | 0 | 7219.1134 | 0 |  |  | ПУ | Прямое включения | РиМ 489.18 + дистанционный дисплей РиМ 040.03 | 0 | [18 empty] | 0 | j=2 | k=1
ЮЭС | 237-ЮЭС-2024(РВЛ) | Д№ 2101/24 ТП-3931, ВЛ 0,4 кВ, гр. 6 ВЛ-0,4 кВ ул.Западная, Пражская, оп. 15/10, ПС: Приморская | Мероприятия по Техприсоединению льготных категорий заявителей рек-я (ВЛ). | 0 | 5767.66 | 0 | 5767.66 | 0 |  |  | ПУ | Прямое включения | РиМ 489.18 + дистанционный дисплей РиМ 040.03 | 0 | [18 empty] | 0 | j=2 | k=1
ЮЭС | 237-ЮЭС-2024(РВЛ) | Д№ 2128/24 ТП-6718, ВЛ 0,4 кВ, гр.б/н, оп. б/н, ПС: Максимовская | Мероприятия по Техприсоединению льготных категорий заявителей рек-я (ВЛ). | 0 | 5329.1201 | 0 | 5329.1201 | 0 |  |  | ПУ | Прямое включения | РиМ 489.26 ВК.О с ДД, КМА | 0 | [18 empty] | 0 | j=2 | k=1
ЮЭС | 237-ЮЭС-2024(РВЛ) | Д№ 2130/24 ТП-6718, ВЛ 0,4 кВ, гр.б/н, оп. б/н, ПС: Максимовская | Мероприятия по Техприсоединению льготных категорий заявителей рек-я (ВЛ). | 0 | 5329.1201 | 0 | 5329.1201 | 0 |  |  | ПУ | Прямое включения | РиМ 489.26 ВК.О с ДД, КМА | 0 | [18 empty] | 0 | j=2 | k=1
ЮЭС | 237-ЮЭС-2024(РВЛ) | Д№ 2139/24 ПС 220/10/6 кВ Бытовая 10, КВЛ 10 кВ Бытовая - яч.210 Мамоны "А", ТП-6911, ВЛ 0,4 кВ, гр.В.Распутина, оп. 10/1, ПС: Бытовая 10 | Мероприятия по Техприсоединению льготных категорий заявителей рек-я (ВЛ). | 0 | 5767.6266 | 0 | 5767.6266 | 0 |  |  | ПУ | Прямое включения | РиМ 489.18 + дистанционный дисплей РиМ 040.03 | 0 | [18 empty] | 0 | j=2 | k=1
ЮЭС | 237-ЮЭС-2024(РВЛ) | Д№ 2227/24 ТП-5694, ВЛ 0,4 кВ, гр.2 ВЛ 0,4 Мирная низ, оп. 5, ПС: Максимовская | Мероприятия по Техприсоединению льготных категорий заявителей рек-я (ВЛ). | 0 | 5329.16 | 0 | 5329.16 | 0 |  |  | ПУ | Прямое включения | РиМ 489.26 ВК.О с ДД, КМА | 0 | [18 empty] | 0 | j=2 | k=1
ЮЭС | 237-ЮЭС-2024(РВЛ) | Д№ 2011/24 ТП-5793, ВЛ 0,4 кВ, гр.3 Спортивная, оп. 4/1, ПС: Бытовая 10 | Мероприятия по Техприсоединению льготных категорий заявителей рек-я (ВЛ). | 0 | 5767.6266 | 0 | 5767.6266 | 0 |  |  | ПУ | Прямое включения | РиМ 489.18 + дистанционный дисплей РиМ 040.03 | 0 | [18 empty] | 0 | j=2 | k=1
ЮЭС | 237-ЮЭС-2024(РВЛ) | Д№ 1907/24 ТП-1747, ВЛ 0,4 кВ, гр. 6 ВЛ-0,4 кВ ул. Хомутовская (влево), оп. 2/1, ПС: Правобережная | Мероприятия по Техприсоединению льготных категорий заявителей рек-я (ВЛ). | 0 | 5767.6308 | 0 | 5767.6308 | 0 |  |  | ПУ | Прямое включения | РиМ 489.18 + дистанционный дисплей РиМ 040.03 | 0 | [18 empty] | 0 | j=2 | k=1
ЮЭС | 237-ЮЭС-2024(РВЛ) | Д№ 1925/24 ТП-5171, ВЛ 0,4 кВ, гр.2 ВЛ 0,4кВ ул.Летняя, оп. 35/1, ПС: Малая Елань | Мероприятия по Техприсоединению льготных категорий заявителей рек-я (ВЛ). | 0 | 5767.6101 | 0 | 5767.6101 | 0 |  |  | ПУ | Прямое включения | РиМ 489.18 + дистанционный дисплей РиМ 040.03 | 0 | [18 empty] | 0 | j=2 | k=1
ЮЭС | 237-ЮЭС-2024(РВЛ) | Д№ 6491/23 ПС 110/10 кВ Максимовская, КВЛ 10 кВ Максимовская - яч.1 Мамоны А, ТП-4571, ВЛ 0,4 кВ, гр.3 ВЛ 0,4кВ ул.Южная, оп. 9, ПС: Максимовская | Мероприятия по Техприсоединению льготных категорий заявителей рек-я (ВЛ). | 5767.66 | 0 | 0 | 5767.66 | 0 |  | Строительство ВЛ-10 кВ от ПС "Мамоны" до ВЛ-10 кВ "Мамоны А, Б";Устройство повторного заземления нулевого провода на опоре ответвления.; | ПУ | Прямое включения | РиМ 489.18 + дистанционный дисплей РиМ 040.03 | 0 | [18 empty] | 0 | j=2 | k=1
ЮЭС | 237-ЮЭС-2024(РВЛ) | Д№ 6470/23 ТП-6699, ВЛ 0,4 кВ, гр.б/н, оп. б/н, ПС: Малая Елань | Мероприятия по Техприсоединению льготных категорий заявителей рек-я (ВЛ). | 0 | 5767.6254 | 0 | 5767.6254 | 0 |  |  | ПУ | Прямое включения | РиМ 489.18 + дистанционный дисплей РиМ 040.03 | 0 | [18 empty] | 0 | j=2 | k=1
ЮЭС | 237-ЮЭС-2024(РВЛ) | Д№ 6558/23 ТП-3931, ВЛ 0,4 кВ, гр. 2 ВЛ-0,4 кВ ул.Западная (влево), оп. 7/1, ПС: Приморская | Мероприятия по Техприсоединению льготных категорий заявителей рек-я (ВЛ). | 0 | 5767.66 | 0 | 5767.66 | 0 |  |  | ПУ | Прямое включения | РиМ 489.18 + дистанционный дисплей РиМ 040.03 | 0 | [18 empty] | 0 | j=2 | k=1
ЮЭС | 237-ЮЭС-2024(РВЛ) | Д№ 6622/23 ТП-1789, ВЛ 0,4 кВ, гр. 2 ВЛ-0,4кВ ул. 2-я Ключевая, оп. 7, ПС: Марата | Мероприятия по Техприсоединению льготных категорий заявителей рек-я (ВЛ). | 0 | 7219.09 | 0 | 7219.09 | 0 |  |  | ПУ | Прямое включения | РиМ 489.18 + дистанционный дисплей РиМ 040.03 | 0 | [18 empty] | 0 | j=2 | k=1
ЮЭС | 237-ЮЭС-2024(РВЛ) | Д№ 6856/23 ТП-5767, ВЛ 0,4 кВ, гр.4 Фидер 4, оп. 6, ПС: Максимовская | Мероприятия по Техприсоединению льготных категорий заявителей рек-я (ВЛ). | 0 | 5767.66 | 0 | 5767.66 | 0 |  |  | ПУ | Прямое включения | РиМ 489.18 + дистанционный дисплей РиМ 040.03 | 0 | [18 empty] | 0 | j=2 | k=1
ЮЭС | 237-ЮЭС-2024(РВЛ) | Д№ 6877/23 ТП-6699, ВЛ 0,4 кВ, гр.б/н, оп. 3/1, ПС: Малая Елань | Мероприятия по Техприсоединению льготных категорий заявителей рек-я (ВЛ). | 0 | 5767.6266 | 0 | 5767.6266 | 0 |  |  | ПУ | Прямое включения | РиМ 489.18 + дистанционный дисплей РиМ 040.03 | 0 | [18 empty] | 0 | j=2 | k=1
ЮЭС | 237-ЮЭС-2024(РВЛ) | Д№ 6812/23 ТП-5730, ВЛ 0,4 кВ, гр.1 ВЛ 0,4кВ ул.Речная, оп. 4/1, ПС: Максимовская | Мероприятия по Техприсоединению льготных категорий заявителей рек-я (ВЛ). | 0 | 5767.6266 | 0 | 5767.6266 | 0 |  |  | ПУ | Прямое включения | РиМ 489.18 + дистанционный дисплей РиМ 040.03 | 0 | [18 empty] | 0 | j=2 | k=1
ЮЭС | 237-ЮЭС-2024(РВЛ) | Д№ 6808/23 ТП-6514, ВЛ 0,4 кВ, гр.б/н, оп. б/н, ПС: Максимовская | Мероприятия по Техприсоединению льготных категорий заявителей рек-я (ВЛ). | 0 | 5767.66 | 0 | 5767.66 | 0 |  |  | ПУ | Прямое включения | РиМ 489.18 + дистанционный дисплей РиМ 040.03 | 0 | [18 empty] | 0 | j=2 | k=1
ЮЭС | 237-ЮЭС-2024(РВЛ) | Д№ 6765/23 ТП-3931, ВЛ 0,4 кВ, гр. 2 ВЛ-0,4 кВ ул.Западная (влево), оп. 15/8/1, ПС: Приморская | Мероприятия по Техприсоединению льготных категорий заявителей рек-я (ВЛ). | 5767.6286 | 0 | 0 | 5767.6286 | 0 |  | Трехфазное ответвление подготовить проводом типа СИП 4х16 мм2 до подставной опоры (L=15м).; | ПУ | Прямое включения | РиМ 489.18 + дистанционный дисплей РиМ 040.03 | 0 | [18 empty] | 0 | j=2 | k=1
ЮЭС | 237-ЮЭС-2024(РВЛ) | Д№ 6679/23 ТП-5171, ВЛ 0,4 кВ, гр.2 ВЛ 0,4кВ ул.Летняя, оп. 5, ПС: Малая Елань | Мероприятия по Техприсоединению льготных категорий заявителей рек-я (ВЛ). | 5767.6101 | 0 | 0 | 5767.6101 | 0 |  | Строительство ВЛ 0,4 кВ от {ot} до {do} общей протяженностью {km}. Марку, сечение и протяженность определить проектом; | ПУ | Прямое включения | РиМ 489.18 + дистанционный дисплей РиМ 040.03 | 0 | [18 empty] | 0 | j=2 | k=1
ЮЭС | 237-ЮЭС-2024(РВЛ) | Д№ 6638/23 ТП-6514, ВЛ 0,4 кВ, гр.3 ф3, оп. б/н, ПС: Максимовская | Мероприятия по Техприсоединению льготных категорий заявителей рек-я (ВЛ). | 5767.66 | 0 | 0 | 5767.66 | 0 |  | Строительство ВЛ-10 кВ от ПС "Мамоны" до ВЛ-10 кВ "Мамоны А, Б"; | ПУ | Прямое включения | РиМ 489.18 + дистанционный дисплей РиМ 040.03 | 0 | [18 empty] | 0 | j=2 | k=1
ЮЭС | 237-ЮЭС-2024(РВЛ) | Д№ 6728/23 ТП-6871, ВЛ 0,4 кВ, гр.5 фидер 5, оп. 10/1, ПС: Бытовая 10 | Мероприятия по Техприсоединению льготных категорий заявителей рек-я (ВЛ). | 0 | 5767.6266 | 0 | 5767.6266 | 0 |  |  | ПУ | Прямое включения | РиМ 489.18 + дистанционный дисплей РиМ 040.03 | 0 | [18 empty] | 0 | j=2 | k=1
ЮЭС | 237-ЮЭС-2024(РВЛ) | Д№ 7227/23 ТП-1023, ВЛ 0,4 кВ, гр.3 ВЛ-0,4кВ ул. Советская, пер. Авиаторов, оп. б/н, ПС: Восточная | Мероприятия по Техприсоединению льготных категорий заявителей рек-я (ВЛ). | 0 | 5767.65 | 0 | 5767.65 | 0 |  |  | ПУ | Прямое включения | РиМ 489.18 + дистанционный дисплей РиМ 040.03 | 0 | [18 empty] | 0 | j=2 | k=1
ЮЭС | 237-ЮЭС-2024(РВЛ) | Д№ 7201/23 ТП-243, ВУ 0,4 кВ наружной установки, ПС: Цесовская | Мероприятия по Техприсоединению льготных категорий заявителей рек-я (ВЛ). | 0 | 5767.6121 | 0 | 5767.6121 | 0 |  |  | ПУ | Прямое включения | РиМ 489.18 + дистанционный дисплей РиМ 040.03 | 0 | [18 empty] | 0 | j=2 | k=1
ЮЭС | 237-ЮЭС-2024(РВЛ) | Д№ 7206/23 ПС 35/10 кВ Введенщина, КВЛ 10 кВ Введенщина - яч.4 МТФ Б, ТП-5442, ВЛ 0,4 кВ, гр.Ф 2 в право, оп. 5, ПС: Введенщина | Мероприятия по Техприсоединению льготных категорий заявителей рек-я (ВЛ). | 0 | 5329.1201 | 0 | 5329.1201 | 0 |  |  | ПУ | Прямое включения | РиМ 489.26 ВК.О с ДД, КМА | 0 | [18 empty] | 0 | j=2 | k=1
ЮЭС | 237-ЮЭС-2024(РВЛ) | Д№ 7211/23 ТП-6387, ВЛ 0,4 кВ, гр.2 ВЛ 0,4кВ , оп. б/н, ПС: Смоленщина | Мероприятия по Техприсоединению льготных категорий заявителей рек-я (ВЛ). | 0 | 5329.1201 | 0 | 5329.1201 | 0 |  |  | ПУ | Прямое включения | РиМ 489.26 ВК.О с ДД, КМА | 0 | [18 empty] | 0 | j=2 | k=1
ЮЭС | 237-ЮЭС-2024(РВЛ) | Д№ 7298/23 ВЛ 0,4 кВ c ТП-4057, гр.4, оп. 13/2, ПС: Бытовая 10 | Мероприятия по Техприсоединению льготных категорий заявителей рек-я (ВЛ). | 0 | 7005.34 | 0 | 7005.34 | 0 |  |  | ПУ | Прямое включения | РиМ 489.18 + дистанционный дисплей РиМ 040.03 | 0 | [18 empty] | 0 | j=2 | k=1
ЮЭС | 237-ЮЭС-2024(РВЛ) | Д№ 7037/23 ПС 35/10 кВ Введенщина, КВЛ 10 кВ Введенщина - яч.3 Теплицы А, ТП-3769, ВЛ 0,4 кВ, гр.ф.2 2-я Молодежная, оп. 7/1, ПС: Введенщина | Мероприятия по Техприсоединению льготных категорий заявителей рек-я (ВЛ). | 0 | 5329.1167 | 0 | 5329.1167 | 0 |  |  | ПУ | Прямое включения | РиМ 489.26 ВК.О с ДД, КМА | 0 | [18 empty] | 0 | j=2 | k=1
ЮЭС | 237-ЮЭС-2024(РВЛ) | Д№ 7019/23 ТП-2813, ВЛ 0,4 кВ, гр.4 ВЛ-0,4 кВ ул. Альпийская (в сторону 21А), оп. 24/11/11, ПС: Восточная | Мероприятия по Техприсоединению льготных категорий заявителей рек-я (ВЛ). | 0 | 7219.1374 | 0 | 7219.1374 | 0 |  |  | ПУ | Прямое включения | РиМ 489.18 + дистанционный дисплей РиМ 040.03 | 0 | [18 empty] | 0 | j=2 | k=1
ЮЭС | 237-ЮЭС-2024(РВЛ) | Д№ 6988/23 ПС 35/10 кВ Введенщина, КВЛ 10 кВ Введенщина - яч.5 МТФ А, ТП-6549, ВЛ 0,4 кВ, гр.Ф-1, оп. б/н, ПС: Введенщина | Мероприятия по Техприсоединению льготных категорий заявителей рек-я (ВЛ). | 0 | 5329.16 | 0 | 5329.16 | 0 |  |  | ПУ | Прямое включения | РиМ 489.26 ВК.О с ДД, КМА | 0 | [18 empty] | 0 | j=2 | k=1
ЮЭС | 237-ЮЭС-2024(РВЛ) | Д№ 6929/23 ТП-1329, ВЛ 0,4 кВ, гр.4 ВЛ-0,4 кВ ул. Освобождения,Каховского (абон.), оп. б/н, ПС: Рабочая | Мероприятия по Техприсоединению льготных категорий заявителей рек-я (ВЛ). | 0 | 6901.668 | 0 | 6901.668 | 0 |  |  | ПУ | Прямое включения | РиМ 489.18 + дистанционный дисплей РиМ 040.03 | 0 | [18 empty] | 0 | j=2 | k=1
ЮЭС | 237-ЮЭС-2024(РВЛ) | Д№ 7003/23 ТП-5767, ВЛ 0,4 кВ, гр.5 ВЛ-0,4кВ ул.Дальняя (север, низ), оп. 1, ПС: Максимовская | Мероприятия по Техприсоединению льготных категорий заявителей рек-я (ВЛ). | 0 | 5329.1201 | 0 | 5329.1201 | 0 |  |  | ПУ | Прямое включения | РиМ 489.26 ВК.О с ДД, КМА | 0 | [18 empty] | 0 | j=2 | k=1
ЮЭС | 237-ЮЭС-2024(РВЛ) | Д№ 232/24 ТП-5797, ВЛ 0,4 кВ, гр.1 Фидер1 , оп. б/н, ПС: Бытовая 10 | Мероприятия по Техприсоединению льготных категорий заявителей рек-я (ВЛ). | 0 | 5329.1201 | 0 | 5329.1201 | 0 |  |  | ПУ | Прямое включения | РиМ 489.26 ВК.О с ДД, КМА | 0 | [18 empty] | 0 | j=2 | k=1
ЮЭС | 237-ЮЭС-2024(РВЛ) | Д№ 191/24 ТП-547, гр.4 ул. Марата, 13 ВУ 0,4 кВ наружной установки, ПС: Цесовская | Мероприятия по Техприсоединению льготных категорий заявителей рек-я (ВЛ). | 0 | 4920.19 | 0 | 4920.19 | 0 |  |  | ПУ | Прямое включения | РиМ 489.18 + дистанционный дисплей РиМ 040.03 | 0 | [18 empty] | 0 | j=2 | k=1
ЮЭС | 237-ЮЭС-2024(РВЛ) | Д№ 191/24 ТП-547, гр.4 ул. Марата, 13 ВУ 0,4 кВ наружной установки, ПС: Цесовская | Мероприятия по Техприсоединению льготных категорий заявителей рек-я (ВЛ). | 0 | 5767.6121 | 0 | 5767.6121 | 0 |  |  | ПУ | Прямое включения | РиМ 489.18 + дистанционный дисплей РиМ 040.03 | 0 | [18 empty] | 0 | j=2 | k=1
ЮЭС | 237-ЮЭС-2024(РВЛ) | Д№ 110/24 ТП-995, ВЛ 0,4 кВ, гр.9 ВЛ-0,4кВ пр.Осетровский, оп. 4/1, ПС: Цимлянская | Мероприятия по Техприсоединению льготных категорий заявителей рек-я (ВЛ). | 0 | 2935.17 | 0 | 2935.17 | 0 |  |  | ПУ | Прямое включения | Счетчик электрической энергии РиМ 189.12.ВК3 (с дистанц. дисплеем РиМ 040.03.) | 0 | [18 empty] | 0 | j=1 | k=1
ЮЭС | 237-ЮЭС-2024(РВЛ) | Д№ 7508/23 ТП-1412, ВЛ 0,4 кВ, гр.1 ВЛ-0,4 кВ ул. 25 Октября, оп. 8, ПС: Цимлянская | Мероприятия по Техприсоединению льготных категорий заявителей рек-я (ВЛ). | 0 | 2935.17 | 0 | 2935.17 | 0 |  |  | ПУ | Прямое включения | Счетчик электрической энергии РиМ 189.12.ВК3 (с дистанц. дисплеем РиМ 040.03.) | 0 | [18 empty] | 0 | j=1 | k=1
ЮЭС | 237-ЮЭС-2024(РВЛ) | Д№ 7497/23 ТП-3028, ВЛ 0,4 кВ, гр.3 Владимирского (восток), оп. б/н, ПС: Ново-Ленино | Мероприятия по Техприсоединению льготных категорий заявителей рек-я (ВЛ). | 0 | 9952.8 | 0 | 9952.8 | 0 |  |  | ПУ | Прямое включения | Счетчик электрической энергии РиМ 189.12.ВК3 (с дистанц. дисплеем РиМ 040.03.) | 0 | [18 empty] | 1 | j=1 | k=1
ЮЭС | 237-ЮЭС-2024(РВЛ) | Д№ 7499/23 ТП-55, ВЛ 0,4 кВ, гр.ВЛ-0,4 кВ ул. Советская влево, оп. 11, ПС: Партизанская | Мероприятия по Техприсоединению льготных категорий заявителей рек-я (ВЛ). | 0 | 2935.17 | 0 | 2935.17 | 0 |  |  | ПУ | Прямое включения | Счетчик электрической энергии РиМ 189.12.ВК3 (с дистанц. дисплеем РиМ 040.03.) | 0 | [18 empty] | 0 | j=1 | k=1
ЮЭС | 237-ЮЭС-2024(РВЛ) | Д№ 7505/23 ТП-499, ВЛ 0,4 кВ, гр.5 ВЛ-0.4 кВ ул.Кедровая(запад), оп. 45, ПС: Военный городок | Мероприятия по Техприсоединению льготных категорий заявителей рек-я (ВЛ). | 0 | 9952.8 | 0 | 9952.8 | 0 |  |  | ПУ | Прямое включения | Счетчик электрической энергии РиМ 189.12.ВК3 (с дистанц. дисплеем РиМ 040.03.) | 0 | [18 empty] | 1 | j=1 | k=1
ЮЭС | 237-ЮЭС-2024(РВЛ) | Д№ 7506/23 ТП-55, ВЛ 0,4 кВ, гр.ВЛ-0,4 кВ ул. Седова вправо, оп. 2, ПС: Партизанская | Мероприятия по Техприсоединению льготных категорий заявителей рек-я (ВЛ). | 0 | 2935.14 | 0 | 2935.14 | 0 |  |  | ПУ | Прямое включения | Счетчик электрической энергии РиМ 189.12.ВК3 (с дистанц. дисплеем РиМ 040.03.) | 0 | [18 empty] | 0 | j=1 | k=1
ЮЭС | 237-ЮЭС-2024(РВЛ) | Д№ 8/24 ТП-1352, ВЛ 0,4 кВ, гр.1 ВЛ-0,4 кВ ул. Провиантская, оп. 8, ПС: Цимлянская | Мероприятия по Техприсоединению льготных категорий заявителей рек-я (ВЛ). | 0 | 2935.16 | 0 | 2935.16 | 0 |  |  | ПУ | Прямое включения | Счетчик электрической энергии РиМ 189.12.ВК3 (с дистанц. дисплеем РиМ 040.03.) | 0 | [18 empty] | 0 | j=1 | k=1
ЮЭС | 237-ЮЭС-2024(РВЛ) | Д№ 7491/23 ТП-678, ВУ 0,4 кВ наружной установки, ПС: Ново-Ленино | Мероприятия по Техприсоединению льготных категорий заявителей рек-я (ВЛ). | 0 | 5767.6121 | 0 | 5767.6121 | 0 |  |  | ПУ | Прямое включения | РиМ 489.18 + дистанционный дисплей РиМ 040.03 | 0 | [18 empty] | 0 | j=2 | k=1
ЮЭС | 237-ЮЭС-2024(РВЛ) | Д№ 7494/23 ТП-4412, ВЛ 0,4 кВ, гр.3 ВЛ 0,4кВ ул.Блюхера, оп. 2, ПС: Ново-Ленино | Мероприятия по Техприсоединению льготных категорий заявителей рек-я (ВЛ). | 0 | 9952.8 | 0 | 9952.8 | 0 |  |  | ПУ | Прямое включения | Счетчик электрической энергии РиМ 189.12.ВК3 (с дистанц. дисплеем РиМ 040.03.) | 0 | [18 empty] | 1 | j=1 | k=1
ЮЭС | 237-ЮЭС-2024(РВЛ) | Д№ 7495/23 ТП-499, ВЛ 0,4 кВ, гр.5 ВЛ-0.4 кВ ул.Кедровая(запад), оп. 42, ПС: Военный городок | Мероприятия по Техприсоединению льготных категорий заявителей рек-я (ВЛ). | 0 | 9952.79 | 0 | 9952.79 | 0 |  |  | ПУ | Прямое включения | Счетчик электрической энергии РиМ 189.12.ВК3 (с дистанц. дисплеем РиМ 040.03.) | 0 | [18 empty] | 1 | j=1 | k=1
ЮЭС | 237-ЮЭС-2024(РВЛ) | Д№ 16/24 ТП-1684, ВЛ 0,4 кВ, гр.3 ВЛ 0,4 кВ ул. Дорожная ( четн), оп. 7, ПС: Восточная | Мероприятия по Техприсоединению льготных категорий заявителей рек-я (ВЛ). | 0 | 5767.66 | 0 | 5767.66 | 0 |  |  | ПУ | Прямое включения | РиМ 489.18 + дистанционный дисплей РиМ 040.03 | 0 | [18 empty] | 0 | j=2 | k=1
ЮЭС | 237-ЮЭС-2024(РВЛ) | Д№ 32/24 ТП-811, ВЛ 0,4 кВ, гр.8 ВЛ-0,4 Поселок, оп. 8/10, ПС: Военный городок | Мероприятия по Техприсоединению льготных категорий заявителей рек-я (ВЛ). | 0 | 9952.79 | 0 | 9952.79 | 0 |  |  | ПУ | Прямое включения | Счетчик электрической энергии РиМ 189.12.ВК3 (с дистанц. дисплеем РиМ 040.03.) | 0 | [18 empty] | 1 | j=1 | k=1
ЮЭС | 237-ЮЭС-2024(РВЛ) | Д№ 33/24 ТП-6514, ВЛ 0,4 кВ, гр.б/н, оп. б/н, ПС: Максимовская | Мероприятия по Техприсоединению льготных категорий заявителей рек-я (ВЛ). | 0 | 5767.6267 | 0 | 5767.6267 | 0 |  |  | ПУ | Прямое включения | РиМ 489.18 + дистанционный дисплей РиМ 040.03 | 0 | [18 empty] | 0 | j=2 | k=1
ЮЭС | 237-ЮЭС-2024(РВЛ) | Д№ 7394/23 ТП-1886, ВЛ 0,4 кВ, гр.2 ВЛ-0,4 кВ ул.Владимирского (восток), оп. 25, ПС: Ново-Ленино | Мероприятия по Техприсоединению льготных категорий заявителей рек-я (ВЛ). | 0 | 7219.09 | 0 | 7219.09 | 0 |  |  | ПУ | Прямое включения | РиМ 489.18 + дистанционный дисплей РиМ 040.03 | 0 | [18 empty] | 0 | j=2 | k=1
ЮЭС | 237-ЮЭС-2024(РВЛ) | Д№ 633/24 ТП-608, ВЛ 0,4 кВ, гр.9 ВЛ 0,4кВ ул.Пржевальского восток , оп. 21, ПС: Иркутск-Сортировочный | Мероприятия по Техприсоединению льготных категорий заявителей рек-я (ВЛ). | 0 | 5620.5242 | 0 | 5620.5242 | 0 |  |  | ПУ | Прямое включения | РиМ 489.26 ВК.О с ДД, КМА | 0 | [18 empty] | 0 | j=2 | k=1
ЮЭС | 237-ЮЭС-2024(РВЛ) | Д№ 605/24 ТП-5978, ВЛ 0,4 кВ, гр.б/н, оп. б/н, ПС: Максимовская | Мероприятия по Техприсоединению льготных категорий заявителей рек-я (ВЛ). | 0 | 5329.1201 | 0 | 5329.1201 | 0 |  |  | ПУ | Прямое включения | РиМ 489.26 ВК.О с ДД, КМА | 0 | [18 empty] | 0 | j=2 | k=1
ЮЭС | 237-ЮЭС-2024(РВЛ) | Д№ 609/24 ТП-6277, ВЛ 0,4 кВ, гр.1, оп. 16/1, ПС: Бытовая 10 | Мероприятия по Техприсоединению льготных категорий заявителей рек-я (ВЛ). | 0 | 5620.53 | 0 | 5620.53 | 0 |  |  | ПУ | Прямое включения | РиМ 489.26 ВК.О с ДД, КМА | 0 | [18 empty] | 0 | j=2 | k=1
ЮЭС | 237-ЮЭС-2024(РВЛ) | Д№ 561/24 ТП-5790, ВЛ 0,4 кВ, гр.3 ВЛ-0,4 кВ пер.Комсомольский д.31, оп. 9, ПС: Смоленщина | Мероприятия по Техприсоединению льготных категорий заявителей рек-я (ВЛ). | 0 | 5329.16 | 0 | 5329.16 | 0 |  |  | ПУ | Прямое включения | РиМ 489.26 ВК.О с ДД, КМА | 0 | [18 empty] | 0 | j=2 | k=1
ЮЭС | 237-ЮЭС-2024(РВЛ) | Д№ 727/24 ТП-935, ВУ 0,4 кВ наружной установки, ПС: Цимлянская | Мероприятия по Техприсоединению льготных категорий заявителей рек-я (ВЛ). | 0 | 4920.21 | 0 | 4920.21 | 0 |  |  | ПУ | Прямое включения | Счетчик электрической энергии РиМ 189.12.ВК3 (с дистанц. дисплеем РиМ 040.03.) | 0 | [18 empty] | 0 | j=1 | k=1
ЮЭС | 237-ЮЭС-2024(РВЛ) | Д№ 727/24 ТП-935, ВУ 0,4 кВ наружной установки, ПС: Цимлянская | Мероприятия по Техприсоединению льготных категорий заявителей рек-я (ВЛ). | 0 | 2935.1918 | 0 | 2935.1918 | 0 |  |  | ПУ | Прямое включения | Счетчик электрической энергии РиМ 189.12.ВК3 (с дистанц. дисплеем РиМ 040.03.) | 0 | [18 empty] | 0 | j=1 | k=1
ЮЭС | 237-ЮЭС-2024(РВЛ) | Д№ 703/24 ТП-486, ВУ 0,4 кВ наружной установки, ПС: Военный городок | Мероприятия по Техприсоединению льготных категорий заявителей рек-я (ВЛ). | 0 | 9961.48 | 0 | 9961.48 | 0 |  |  | ПУ | Прямое включения | РиМ 489.26 ВК.О с ДД, КМА | 0 | [18 empty] | 0 | j=2 | k=1
ЮЭС | 237-ЮЭС-2024(РВЛ) | Д№ 673/24 ТП-536, ВЛ 0,4 кВ, гр. 2 ВЛ-0,4 кВ ул. Коммунаров (вправо), оп. 3, ПС: Центральная-6 | Мероприятия по Техприсоединению льготных категорий заявителей рек-я (ВЛ). | 0 | 2935.14 | 0 | 2935.14 | 0 |  |  | ПУ | Прямое включения | Счетчик электрической энергии РиМ 189.12.ВК3 (с дистанц. дисплеем РиМ 040.03.) | 0 | [18 empty] | 0 | j=1 | k=1
ЮЭС | 237-ЮЭС-2024(РВЛ) | Д№ 668/24 ТП-714, ВЛ 0,4 кВ, гр.13 ВЛ 0,4кВ ул.6-я Советская, оп. 3, ПС: Партизанская | Мероприятия по Техприсоединению льготных категорий заявителей рек-я (ВЛ). | 0 | 2935.17 | 0 | 2935.17 | 0 |  |  | ПУ | Прямое включения | Счетчик электрической энергии РиМ 189.12.ВК3 (с дистанц. дисплеем РиМ 040.03.) | 0 | [18 empty] | 0 | j=1 | k=1
ЮЭС | 237-ЮЭС-2024(РВЛ) | Д№ 666/24 ТП-735, ВЛ 0,4 кВ, гр.ВЛ-0,4 кВ ул. Дальневосточная, оп. 2/3/18, ПС: Цимлянская | Мероприятия по Техприсоединению льготных категорий заявителей рек-я (ВЛ). | 0 | 2935.13 | 0 | 2935.13 | 0 |  |  | ПУ | Прямое включения | Счетчик электрической энергии РиМ 189.12.ВК3 (с дистанц. дисплеем РиМ 040.03.) | 0 | [18 empty] | 0 | j=1 | k=1
ЮЭС | 237-ЮЭС-2024(РВЛ) | Д№ 671/24 ТП-57, ВЛ 0,4 кВ, гр.2 ВЛ-0,4 кВ ул. 6-я Советская вниз,Сибирская вп, оп. 11, ПС: Цимлянская | Мероприятия по Техприсоединению льготных категорий заявителей рек-я (ВЛ). | 0 | 2935.14 | 0 | 2935.14 | 0 |  |  | ПУ | Прямое включения | Счетчик электрической энергии РиМ 189.12.ВК3 (с дистанц. дисплеем РиМ 040.03.) | 0 | [18 empty] | 0 | j=1 | k=1
ЮЭС | 237-ЮЭС-2024(РВЛ) | Д№ 297/24 ТП-2504, ВЛ 0,4 кВ, гр. 3 ВЛ-0,4кВ пр. Луговой, оп. 5/2, ПС: Приморская | Мероприятия по Техприсоединению льготных категорий заявителей рек-я (ВЛ). | 0 | 5767.66 | 0 | 5767.66 | 0 |  |  | ПУ | Прямое включения | РиМ 489.18 + дистанционный дисплей РиМ 040.03 | 0 | [18 empty] | 0 | j=2 | k=1
ЮЭС | 237-ЮЭС-2024(РВЛ) | Д№ 298/24 ТП-6566, ВЛ 0,4 кВ, гр.ф-3, оп. 6, ПС: Смоленщина | Мероприятия по Техприсоединению льготных категорий заявителей рек-я (ВЛ). | 0 | 5329.1201 | 0 | 5329.1201 | 0 |  |  | ПУ | Прямое включения | РиМ 489.26 ВК.О с ДД, КМА | 0 | [18 empty] | 0 | j=2 | k=1
ЮЭС | 237-ЮЭС-2024(РВЛ) | Д№ 311/24 ТП-4447, ВЛ 0,4 кВ, гр.1 ВЛ-0,4кВ ул.Тупиковая (вправо), оп. 11, ПС: Военный городок | Мероприятия по Техприсоединению льготных категорий заявителей рек-я (ВЛ). | 0 | 5620.53 | 0 | 5620.53 | 0 |  |  | ПУ | Прямое включения | РиМ 489.26 ВК.О с ДД, КМА | 0 | [18 empty] | 0 | j=2 | k=1
ЮЭС | 237-ЮЭС-2024(РВЛ) | Д№ 315/24 ВЛ 0,4 кВ c ТП-1277, гр. 4 ВЛ-0,4кВ Фидер 4 Озерная вниз четная., оп. 15/5, ПС: Бытовая 10 | Мероприятия по Техприсоединению льготных категорий заявителей рек-я (ВЛ). | 0 | 5767.6262 | 0 | 5767.6262 | 0 |  |  | ПУ | Прямое включения | РиМ 489.18 + дистанционный дисплей РиМ 040.03 | 0 | [18 empty] | 0 | j=2 | k=1
ЮЭС | 237-ЮЭС-2024(РВЛ) | Д№ 317/24 ТП-5351, ВЛ 0,4 кВ, гр.1 ВЛ 0,4кВ ДНТ Исток ул Весеняя, оп. 44/2, ПС: Бытовая 10 | Мероприятия по Техприсоединению льготных категорий заявителей рек-я (ВЛ). | 0 | 5767.6266 | 0 | 5767.6266 | 0 |  |  | ПУ | Прямое включения | РиМ 489.18 + дистанционный дисплей РиМ 040.03 | 0 | [18 empty] | 0 | j=2 | k=1
ЮЭС | 237-ЮЭС-2024(РВЛ) | Д№ 341/24 ТП-4162, ВЛ 0,4 кВ, гр.Фидер 2, оп. 1, ПС: Бытовая 10 | Мероприятия по Техприсоединению льготных категорий заявителей рек-я (ВЛ). | 0 | 5767.6308 | 0 | 5767.6308 | 0 |  |  | ПУ | Прямое включения | РиМ 489.18 + дистанционный дисплей РиМ 040.03 | 0 | [18 empty] | 0 | j=2 | k=1
ЮЭС | 237-ЮЭС-2024(РВЛ) | Д№ 343/24 ТП-560, ВУ 0,4 кВ наружной установки, ПС: Ново-Ленино | Мероприятия по Техприсоединению льготных категорий заявителей рек-я (ВЛ). | 0 | 2935.1816 | 0 | 2935.1816 | 0 |  |  | ПУ | Прямое включения | Счетчик электрической энергии РиМ 189.12.ВК3 (с дистанц. дисплеем РиМ 040.03.) | 0 | [18 empty] | 0 | j=1 | k=1
ЮЭС | 237-ЮЭС-2024(РВЛ) | Д№ 513/24 ТП-3745, ВЛ 0,4 кВ, гр.2 ВЛ 0,4кВ Лесной проезд, оп. 23/1, ПС: Бытовая 10 | Мероприятия по Техприсоединению льготных категорий заявителей рек-я (ВЛ). | 0 | 5767.6266 | 0 | 5767.6266 | 0 |  |  | ПУ | Прямое включения | РиМ 489.18 + дистанционный дисплей РиМ 040.03 | 0 | [18 empty] | 0 | j=2 | k=1
ЮЭС | 237-ЮЭС-2024(РВЛ) | Д№ 5930/23 КВЛ 10 кВ Байкальская - яч.105 СП-84 А, ТП-3918, ВУ 0,4 кВ наружной установки, ПС: Байкальская 10 | Мероприятия по Техприсоединению льготных категорий заявителей рек-я (ВЛ). | 0 | 4920.19 | 0 | 4920.19 | 0 |  |  | ПУ | Прямое включения | РиМ 489.18 + дистанционный дисплей РиМ 040.03 | 0 | [18 empty] | 0 | j=2 | k=1
ЮЭС | 237-ЮЭС-2024(РВЛ) | Д№ 5930/23 КВЛ 10 кВ Байкальская - яч.105 СП-84 А, ТП-3918, ВУ 0,4 кВ наружной установки, ПС: Байкальская 10 | Мероприятия по Техприсоединению льготных категорий заявителей рек-я (ВЛ). | 0 | 5767.6121 | 0 | 5767.6121 | 0 |  |  | ПУ | Прямое включения | РиМ 489.18 + дистанционный дисплей РиМ 040.03 | 0 | [18 empty] | 0 | j=2 | k=1
ЮЭС | 237-ЮЭС-2024(РВЛ) | Д№ 5916/23 ВЛ 0,4 кВ c ТП-458, гр.1 ВЛ-0.4кВ ул.Петрова, оп. 6, ПС: Марата | Мероприятия по Техприсоединению льготных категорий заявителей рек-я (ВЛ). | 0 | 5767.66 | 0 | 5767.66 | 0 |  |  | ПУ | Прямое включения | РиМ 489.18 + дистанционный дисплей РиМ 040.03 | 0 | [18 empty] | 0 | j=2 | k=1
ЮЭС | 237-ЮЭС-2024(РВЛ) | Д№ 6068/23 ПС 35/10 кВ Мельничная Падь, КВЛ 10 кВ Мельничная Падь - яч.10 Н-Грудинино, ТП-4590, ВЛ 0,4 кВ, гр.3 ВЛ-0,4 кВ ул.Сосновая (влево), оп. 12, ПС: Мельничная Падь | Мероприятия по Техприсоединению льготных категорий заявителей рек-я (ВЛ). | 0 | 9946.29 | 0 | 9946.29 | 0 |  |  | ПУ | Прямое включения | Счетчик электрической энергии РиМ 189.12.ВК3 (с дистанц. дисплеем РиМ 040.03.) | 0 | [18 empty] | 1 | j=1 | k=1
ЮЭС | 237-ЮЭС-2024(РВЛ) | Д№ 6072/23 ТП-210, ВЛ 0,4 кВ, гр.1 ВЛ-0,4кВ Лесная, оп. 4/2, ПС: Рабочая | Мероприятия по Техприсоединению льготных категорий заявителей рек-я (ВЛ). | 0 | 7219.1 | 0 | 7219.1 | 0 |  |  | ПУ | Прямое включения | РиМ 489.18 + дистанционный дисплей РиМ 040.03 | 0 | [18 empty] | 0 | j=2 | k=1
ЮЭС | 237-ЮЭС-2024(РВЛ) | Д№ 6249/23 ПС 35/10 кВ Введенщина, КВЛ 10 кВ Введенщина - яч.4 МТФ Б, ТП-5919, ВЛ 0,4 кВ, гр.ф.2 ВЛ-0,4 кВ 1-я Генеральская, оп. б/н, ПС: Введенщина | Мероприятия по Техприсоединению льготных категорий заявителей рек-я (ВЛ). | 0 | 5329.1264 | 0 | 5329.1264 | 0 |  |  | ПУ | Прямое включения | РиМ 489.26 ВК.О с ДД, КМА | 0 | [18 empty] | 0 | j=2 | k=1
ЮЭС | 237-ЮЭС-2024(РВЛ) | Д№ 6119/23 ПС 35/10 кВ Введенщина, КВЛ 10 кВ Введенщина - яч.4 МТФ Б, ТП-5919, ВЛ 0,4 кВ, гр.ф.2 ВЛ-0,4 кВ 1-я Генеральская, оп. б/н, ПС: Введенщина | Мероприятия по Техприсоединению льготных категорий заявителей рек-я (ВЛ). | 0 | 5329.16 | 0 | 5329.16 | 0 |  |  | ПУ | Прямое включения | РиМ 489.26 ВК.О с ДД, КМА | 0 | [18 empty] | 0 | j=2 | k=1
ЮЭС | 237-ЮЭС-2024(РВЛ) | Д№ 6188/23 ТП-2152, ВЛ 0,4 кВ, гр.4 ВЛ 0,4кВ ул.Металлобаза, оп. 15/4, ПС: Ново-Ленино | Мероприятия по Техприсоединению льготных категорий заявителей рек-я (ВЛ). | 5767.6299 | 0 | 0 | 5767.6299 | 0 |  | Установка 3х подставных опор.;Трехфазное ответвление подготовить проводом типа СИП 4х35 мм2 через 4 подставных опоры (L=130м).;Устройство повторного заземления нулевого провода на опоре ответвления.; | ПУ | Прямое включения | РиМ 489.18 + дистанционный дисплей РиМ 040.03 | 0 | [18 empty] | 0 | j=2 | k=1
ЮЭС | 237-ЮЭС-2024(РВЛ) | Д№ 5579/23 ТП-2317, ВЛ 0,4 кВ, гр.3 ВЛ-0,4кВ ул.Орджоникидзе Запад, оп. 9, ПС: Ново-Ленино | Мероприятия по Техприсоединению льготных категорий заявителей рек-я (ВЛ). | 7219.12 | 0 | 0 | 7219.12 | 0 |  | Трехфазное ответвление подготовить проводом типа СИП 4х16 мм2 до подставной опоры (L=25м).; | ПУ | Прямое включения | РиМ 489.18 + дистанционный дисплей РиМ 040.03 | 0 | [18 empty] | 0 | j=2 | k=1
ЮЭС | 237-ЮЭС-2024(РВЛ) | Д№ 5608/23 ПС 35/6 кВ Жилкино, КВЛ 6 кВ Жилкино - яч.24 ТП-4250п, ТП-4259п, ТП-281, ВЛ 0,4 кВ, гр.1 ВЛ 0,4 Артиллерийская 1-37;Матроскя 13-38, оп. 17, ПС: Жилкино | Мероприятия по Техприсоединению льготных категорий заявителей рек-я (ВЛ). | 0 | 6901.6855 | 0 | 6901.6855 | 0 |  |  | ПУ | Прямое включения | РиМ 489.18 + дистанционный дисплей РиМ 040.03 | 0 | [18 empty] | 0 | j=2 | k=1
ЮЭС | 237-ЮЭС-2024(РВЛ) | Д№ 5509/23 ТП-5805, ВЛ 0,4 кВ, гр.2 ВЛ 0,4 кВ фидер 2, оп. 16, ПС: Максимовская | Мероприятия по Техприсоединению льготных категорий заявителей рек-я (ВЛ). | 0 | 5767.65 | 0 | 5767.65 | 0 |  |  | ПУ | Прямое включения | РиМ 489.18 + дистанционный дисплей РиМ 040.03 | 0 | [18 empty] | 0 | j=2 | k=1
ЮЭС | 237-ЮЭС-2024(РВЛ) | Д№ 5487/23 ТП-6566, ВЛ 0,4 кВ, гр.б/н, оп. 9, ПС: Смоленщина | Мероприятия по Техприсоединению льготных категорий заявителей рек-я (ВЛ). | 0 | 5767.65 | 0 | 5767.65 | 0 |  |  | ПУ | Прямое включения | РиМ 489.18 + дистанционный дисплей РиМ 040.03 | 0 | [18 empty] | 0 | j=2 | k=1
ЮЭС | 237-ЮЭС-2024(РВЛ) | Д№ 5444/23 ВУ 0,4 кВ наружной установки c ТП-935, ПС: Цимлянская | Мероприятия по Техприсоединению льготных категорий заявителей рек-я (ВЛ). | 0 | 5767.66 | 0 | 5767.66 | 0 |  |  | ПУ | Прямое включения | РиМ 489.18 + дистанционный дисплей РиМ 040.03 | 0 | [18 empty] | 0 | j=2 | k=1
ЮЭС | 237-ЮЭС-2024(РВЛ) | Д№ 5818/23 ТП-4192, ВЛ 0,4 кВ, гр.2 ВЛ 0,4кВ СНТ М.Горького (влево), оп. 5, ПС: Военный городок | Мероприятия по Техприсоединению льготных категорий заявителей рек-я (ВЛ). | 0 | 5767.67 | 0 | 5767.67 | 0 |  |  | ПУ | Прямое включения | РиМ 489.18 + дистанционный дисплей РиМ 040.03 | 0 | [18 empty] | 0 | j=2 | k=1
ЮЭС | 237-ЮЭС-2024(РВЛ) | Д№ 5821/23 ТП-6718, ВЛ 0,4 кВ, гр.б/н, оп. б/н, ПС: Максимовская | Мероприятия по Техприсоединению льготных категорий заявителей рек-я (ВЛ). | 0 | 5767.6267 | 0 | 5767.6267 | 0 |  |  | ПУ | Прямое включения | РиМ 489.18 + дистанционный дисплей РиМ 040.03 | 0 | [18 empty] | 0 | j=2 | k=1
ЮЭС | 237-ЮЭС-2024(РВЛ) | Д№ 5754/23 ТП-3073, ВЛ 0,4 кВ, гр.2 СНТ "Сибирь", 3-я улица, оп. 125, ПС: Военный городок | Мероприятия по Техприсоединению льготных категорий заявителей рек-я (ВЛ). | 7219.09 | 0 | 0 | 7219.09 | 0 |  | Строительство ВЛ 0,4 кВ от {ot} до {do} общей протяженностью {km}. Марку, сечение и протяженность определить проектом; | ПУ | Прямое включения | РиМ 489.18 + дистанционный дисплей РиМ 040.03 | 0 | [18 empty] | 0 | j=2 | k=1
ЮЭС | 237-ЮЭС-2024(РВЛ) | Д№ 4798/23 ТП-6514, ВЛ 0,4 кВ, гр.б/н, оп. б/н, ПС: Максимовская | Мероприятия по Техприсоединению льготных категорий заявителей рек-я (ВЛ). | 0 | 5767.6267 | 0 | 5767.6267 | 0 |  |  | ПУ | Прямое включения | РиМ 489.18 + дистанционный дисплей РиМ 040.03 | 0 | [18 empty] | 0 | j=2 | k=1
ЮЭС | 237-ЮЭС-2024(РВЛ) | Д№ 4800/23 ТП-6514, ВЛ 0,4 кВ, гр.б/н, оп. б/н, ПС: Максимовская | Мероприятия по Техприсоединению льготных категорий заявителей рек-я (ВЛ). | 5767.6267 | 0 | 0 | 5767.6267 | 0 |  | Строительство ВЛ 0,4 кВ от {ot} до {do} общей протяженностью {km}. Марку, сечение и протяженность определить проектом; | ПУ | Прямое включения | РиМ 489.18 + дистанционный дисплей РиМ 040.03 | 0 | [18 empty] | 0 | j=2 | k=1
ЮЭС | 237-ЮЭС-2024(РВЛ) | Д№ 4710/23 ТП-6566, ВЛ 0,4 кВ, гр.б/н, оп. б/н, ПС: Смоленщина | Мероприятия по Техприсоединению льготных категорий заявителей рек-я (ВЛ). | 0 | 5329.16 | 0 | 5329.16 | 0 |  |  | ПУ | Прямое включения | РиМ 489.26 ВК.О с ДД, КМА | 0 | [18 empty] | 0 | j=2 | k=1
ЮЭС | 237-ЮЭС-2024(РВЛ) | Д№ 4713/23 ТП-560, ВУ 0,4 кВ наружной установки, ПС: Ново-Ленино | Мероприятия по Техприсоединению льготных категорий заявителей рек-я (ВЛ). | 0 | 9952.8 | 0 | 9952.8 | 0 |  |  | ПУ | Прямое включения | Счетчик электрической энергии РиМ 189.12.ВК3 (с дистанц. дисплеем РиМ 040.03.) | 0 | [18 empty] | 1 | j=1 | k=1
ЮЭС | 237-ЮЭС-2024(РВЛ) | Д№ 4663/23 ТП-2609, ВЛ 0,4 кВ, гр.1 ВЛ-0,4кВ ул.Ольховая, оп. 9/1, ПС: Бытовая 10 | Мероприятия по Техприсоединению льготных категорий заявителей рек-я (ВЛ). | 0 | 5767.6101 | 0 | 5767.6101 | 0 |  |  | ПУ | Прямое включения | РиМ 489.18 + дистанционный дисплей РиМ 040.03 | 0 | [18 empty] | 0 | j=2 | k=1
ЮЭС | 237-ЮЭС-2024(РВЛ) | Д№ 4549/23 ПС 35/10 кВ Введенщина, КВЛ 10 кВ Введенщина - яч.3 Теплицы А, ТП-2294Б, ВЛ 0,4 кВ, гр.1 ВЛ 0,4кВ ул.Православная, оп. 10, ПС: Введенщина | Мероприятия по Техприсоединению льготных категорий заявителей рек-я (ВЛ). | 0 | 5329.16 | 0 | 5329.16 | 0 |  |  | ПУ | Прямое включения | РиМ 489.26 ВК.О с ДД, КМА | 0 | [18 empty] | 0 | j=2 | k=1
ЮЭС | 237-ЮЭС-2024(РВЛ) | Д№ 4478/23 ТП-10/0,4 кВ, ВЛ 0,4 кВ, гр.б/н, оп. б/н, ПС: Максимовская | Мероприятия по Техприсоединению льготных категорий заявителей рек-я (ВЛ). | 0 | 5767.6272 | 0 | 5767.6272 | 0 |  |  | ПУ | Прямое включения | РиМ 489.18 + дистанционный дисплей РиМ 040.03 | 0 | [18 empty] | 0 | j=2 | k=1
ЮЭС | 237-ЮЭС-2024(РВЛ) | Д№ 4280/23 ТП-10/0,4 кВ, ВЛ 0,4 кВ, гр.б/н, оп. б/н, ПС: Максимовская | Мероприятия по Техприсоединению льготных категорий заявителей рек-я (ВЛ). | 0 | 5767.66 | 0 | 5767.66 | 0 |  |  | ПУ | Прямое включения | РиМ 489.18 + дистанционный дисплей РиМ 040.03 | 0 | [18 empty] | 0 | j=2 | k=1
ЮЭС | 237-ЮЭС-2024(РВЛ) | Д№ 4285/23 ТП-10/0,4 кВ, ВЛ 0,4 кВ, гр.б/н, оп. б/н, ПС: Максимовская | Мероприятия по Техприсоединению льготных категорий заявителей рек-я (ВЛ). | 0 | 5767.66 | 0 | 5767.66 | 0 |  |  | ПУ | Прямое включения | РиМ 489.18 + дистанционный дисплей РиМ 040.03 | 0 | [18 empty] | 0 | j=2 | k=1
ЮЭС | 237-ЮЭС-2024(РВЛ) | Д№ 5215/23 ТП-6514, ВЛ 0,4 кВ, гр.3 ф3, оп. б/н, ПС: Максимовская | Мероприятия по Техприсоединению льготных категорий заявителей рек-я (ВЛ). | 0 | 5767.65 | 0 | 5767.65 | 0 |  |  | ПУ | Прямое включения | РиМ 489.18 + дистанционный дисплей РиМ 040.03 | 0 | [18 empty] | 0 | j=2 | k=1
ЮЭС | 237-ЮЭС-2024(РВЛ) | Д№ 5117/23 ПС 220/10/6 кВ Бытовая 10, КВЛ 10 кВ Бытовая - яч.120 п.Западный, ТП-5874, ВЛ 0,4 кВ, гр.Ф-3, оп. 10, ПС: Бытовая 10 | Мероприятия по Техприсоединению льготных категорий заявителей рек-я (ВЛ). | 0 | 5767.66 | 0 | 5767.66 | 0 |  |  | ПУ | Прямое включения | РиМ 489.18 + дистанционный дисплей РиМ 040.03 | 0 | [18 empty] | 0 | j=2 | k=1
ЮЭС | 237-ЮЭС-2024(РВЛ) | Д№ 5050/23 ТП-6718, ВЛ 0,4 кВ, гр.б/н, оп. б/н, ПС: Максимовская | Мероприятия по Техприсоединению льготных категорий заявителей рек-я (ВЛ). | 5767.65 | 0 | 0 | 5767.65 | 0 |  | Строительство ВЛ 0,4 кВ от {ot} до {do} общей протяженностью {km}. Марку, сечение и протяженность определить проектом; | ПУ | Прямое включения | РиМ 489.18 + дистанционный дисплей РиМ 040.03 | 0 | [18 empty] | 0 | j=2 | k=1
ЮЭС | 237-ЮЭС-2024(РВЛ) | Д№ 5062/23 ТП-6514, ВЛ 0,4 кВ, гр.3 ф3, оп. б/н, ПС: Максимовская | Мероприятия по Техприсоединению льготных категорий заявителей рек-я (ВЛ). | 0 | 5329.1201 | 0 | 5329.1201 | 0 |  |  | ПУ | Прямое включения | РиМ 489.26 ВК.О с ДД, КМА | 0 | [18 empty] | 0 | j=2 | k=1
ЮЭС | 237-ЮЭС-2024(РВЛ) | Д№ 5069/23 ТП-5792, ВЛ 0,4 кВ, гр.2 Фидер 2, оп. 23/2, ПС: Смоленщина | Мероприятия по Техприсоединению льготных категорий заявителей рек-я (ВЛ). | 0 | 5329.1132 | 0 | 5329.1132 | 0 |  |  | ПУ | Прямое включения | РиМ 489.26 ВК.О с ДД, КМА | 0 | [18 empty] | 0 | j=2 | k=1
ЮЭС | 237-ЮЭС-2024(РВЛ) | Д№ 5374/23 ТП-4741, ВЛ 0,4 кВ, гр.4 ВЛ-0,4кВ ул.Сиреневая, оп. 10/4, ПС: Бытовая 10 | Мероприятия по Техприсоединению льготных категорий заявителей рек-я (ВЛ). | 0 | 5767.6289 | 0 | 5767.6289 | 0 |  |  | ПУ | Прямое включения | РиМ 489.18 + дистанционный дисплей РиМ 040.03 | 0 | [18 empty] | 0 | j=2 | k=1
ЮЭС | 237-ЮЭС-2024(РВЛ) | Д№ 5337/23 ТП-2302, ВЛ 0,4 кВ, гр. 2 ВЛИ-0,4 кВ ул. Хомутовская вниз вправо, оп. 6/6, ПС: Правобережная | Мероприятия по Техприсоединению льготных категорий заявителей рек-я (ВЛ). | 0 | 5767.6308 | 0 | 5767.6308 | 0 |  |  | ПУ | Прямое включения | РиМ 489.18 + дистанционный дисплей РиМ 040.03 | 0 | [18 empty] | 0 | j=2 | k=1
ЮЭС | 237-ЮЭС-2024(РВЛ) | Д№ 5341/23 ПС 35/10 кВ Смоленщина, КВЛ 10 кВ Смоленщина - яч.14 Мамоны А, ТП-5792, ВЛ 0,4 кВ, гр.2 Фидер 2, оп. б/н, ПС: Смоленщина | Мероприятия по Техприсоединению льготных категорий заявителей рек-я (ВЛ). | 0 | 5767.6267 | 0 | 5767.6267 | 0 |  |  | ПУ | Прямое включения | РиМ 489.18 + дистанционный дисплей РиМ 040.03 | 0 | [18 empty] | 0 | j=2 | k=1
ЮЭС | 237-ЮЭС-2024(РВЛ) | Д№ 5320/23 ТП-1082, ВУ 0,4 кВ наружной установки, ПС: Приморская | Мероприятия по Техприсоединению льготных категорий заявителей рек-я (ВЛ). | 0 | 4920.19 | 0 | 4920.19 | 0 |  |  | ПУ | Прямое включения | РиМ 489.18 + дистанционный дисплей РиМ 040.03 | 0 | [18 empty] | 0 | j=2 | k=1
ЮЭС | 237-ЮЭС-2024(РВЛ) | Д№ 5320/23 ТП-1082, ВУ 0,4 кВ наружной установки, ПС: Приморская | Мероприятия по Техприсоединению льготных категорий заявителей рек-я (ВЛ). | 0 | 5767.6175 | 0 | 5767.6175 | 0 |  |  | ПУ | Прямое включения | РиМ 489.18 + дистанционный дисплей РиМ 040.03 | 0 | [18 empty] | 0 | j=2 | k=1
ЮЭС | 237-ЮЭС-2024(РВЛ) | Д№ 4863/23 ТП-6145, ВЛ 0,4 кВ, гр. фидер 2, оп. 56/2/1, ПС: Бытовая 10 | Мероприятия по Техприсоединению льготных категорий заявителей рек-я (ВЛ). | 0 | 5767.6355 | 0 | 5767.6355 | 0 |  |  | ПУ | Прямое включения | РиМ 489.18 + дистанционный дисплей РиМ 040.03 | 0 | [18 empty] | 0 | j=2 | k=1
ЮЭС | 237-ЮЭС-2024(РВЛ) | Д№ 4867/23 ТП-3914, ВЛ 0,4 кВ, гр.2 ВЛ 0,4кВ ул.Илимская(влево), оп. 129/9, ПС: Правобережная | Мероприятия по Техприсоединению льготных категорий заявителей рек-я (ВЛ). | 5767.67 | 0 | 0 | 5767.67 | 0 |  | Устройство повторного заземления нулевого провода на опоре ответвления.; | ПУ | Прямое включения | РиМ 489.18 + дистанционный дисплей РиМ 040.03 | 0 | [18 empty] | 0 | j=2 | k=1
ЮЭС | 237-ЮЭС-2024(РВЛ) | Д№ 5021/23 ТП-3078, ВЛ 0,4 кВ, гр.4 ВЛ 0,4кВ ул.Бийская, оп. 18, ПС: Военный городок | Мероприятия по Техприсоединению льготных категорий заявителей рек-я (ВЛ). | 5767.66 | 0 | 0 | 5767.66 | 0 |  | Строительство ВЛ 0,4 кВ от {ot} до {do} общей протяженностью {km}. Марку, сечение и протяженность определить проектом; | ПУ | Прямое включения | РиМ 489.18 + дистанционный дисплей РиМ 040.03 | 0 | [18 empty] | 0 | j=2 | k=1
ЮЭС | 237-ЮЭС-2024(РВЛ) | Д№ 5027/23 ТП-560, ВУ 0,4 кВ наружной установки, ПС: Ново-Ленино | Мероприятия по Техприсоединению льготных категорий заявителей рек-я (ВЛ). | 0 | 9946.34 | 0 | 9946.34 | 0 |  |  | ПУ | Прямое включения | Счетчик электрической энергии РиМ 189.12.ВК3 (с дистанц. дисплеем РиМ 040.03.) | 0 | [18 empty] | 1 | j=1 | k=1
ЮЭС | 237-ЮЭС-2024(РВЛ) | Д№ 5800/24 ТП-3362, ВЛ 0,4 кВ, гр.2 ВЛ-0,4кВ ул.Еловая, оп. 11, ПС: Малая Елань | Мероприятия по Техприсоединению льготных категорий заявителей рек-я (ВЛ). | 0 | 5767.66 | 0 | 5767.66 | 0 |  |  | ПУ | Прямое включения | РиМ 489.18 + дистанционный дисплей РиМ 040.03 | 0 | [18 empty] | 0 | j=2 | k=1
ЮЭС | 237-ЮЭС-2024(РВЛ) | Д№ 5356/24 ПС 35/10 кВ Смоленщина, КВЛ 10 кВ Смоленщина - яч.14 Мамоны А, ТП-3587, ВЛ 0,4 кВ, гр.Фидер №2 ВЛ-0,4кВ, оп. 7, ПС: Смоленщина | Мероприятия по Техприсоединению льготных категорий заявителей рек-я (ВЛ). | 0 | 2935.14 | 0 | 2935.14 | 0 |  |  | ПУ | Прямое включения | Счетчик электрической энергии РиМ 189.12.ВК3 (с дистанц. дисплеем РиМ 040.03.) | 0 | [18 empty] | 0 | j=1 | k=1
ЮЭС | 237-ЮЭС-2024(РВЛ) | Д№ 5352/24 ВЛ 0,4 кВ c ТП-4543, гр.Фидер№3 ВЛ-0.4кВ, оп. 2, ПС: Смоленщина | Мероприятия по Техприсоединению льготных категорий заявителей рек-я (ВЛ). | 0 | 2935.13 | 0 | 2935.13 | 0 |  |  | ПУ | Прямое включения | Счетчик электрической энергии РиМ 189.12.ВК3 (с дистанц. дисплеем РиМ 040.03.) | 0 | [18 empty] | 0 | j=1 | k=1
ЮЭС | 237-ЮЭС-2024(РВЛ) | Д№ 5382/24 ТП-742, ВУ 0,4 кВ наружной установки, ПС: Ново-Ленино | Мероприятия по Техприсоединению льготных категорий заявителей рек-я (ВЛ). | 0 | 3020.26 | 0 | 3020.26 | 0 |  |  | ПУ | Прямое включения | Счетчик электрической энергии РиМ 189.12.ВК3 (с дистанц. дисплеем РиМ 040.03.) | 0 | [18 empty] | 0 | j=1 | k=1
ЮЭС | 237-ЮЭС-2024(РВЛ) | Д№ 5392/24 КВЛ 10 кВ Максимовская - яч.3 М.Елань А, ТП-5806, ВЛ 0,4 кВ, гр.Фидер№8 ВЛ-0.4кВ , оп. 13, ПС: Максимовская | Мероприятия по Техприсоединению льготных категорий заявителей рек-я (ВЛ). | 0 | 2935.13 | 0 | 2935.13 | 0 |  |  | ПУ | Прямое включения | Счетчик электрической энергии РиМ 189.12.ВК3 (с дистанц. дисплеем РиМ 040.03.) | 0 | [18 empty] | 0 | j=1 | k=1
ЮЭС | 237-ЮЭС-2024(РВЛ) | Д№ 5207/24 ПС 35/10 кВ Введенщина, КВЛ 10 кВ Введенщина - яч.6 Теплицы Б, ТП-3076Б, ВЛ 0,4 кВ, гр.4 ул. Механиков 36, оп. 8/1, ПС: Введенщина | Мероприятия по Техприсоединению льготных категорий заявителей рек-я (ВЛ). | 0 | 5329.16 | 0 | 5329.16 | 0 |  |  | ПУ | Прямое включения | РиМ 489.26 ВК.О с ДД, КМА | 0 | [18 empty] | 0 | j=2 | k=1
ЮЭС | 237-ЮЭС-2024(РВЛ) | Д№ 5261/24 ПС 110/35/10/6 кВ Иркутск-Сортировочный, КЛ 6 кВ Иркутск-Сорт - яч.8 РП-9, ТП-4562, ВЛ 0,4 кВ, гр.2 ВЛ -0,4кВ ул.Щербакова запад, оп. 8/1, ПС: Иркутск-Сортировочный | Мероприятия по Техприсоединению льготных категорий заявителей рек-я (ВЛ). | 0 | 30063.2544 | 0 | 30063.2544 | 0 |  |  | ПУ | Прямое включения | РиМ 489.26 ВК.О с ДД, КМА | 0 | [18 empty] | 1 | j=2 | k=1
ЮЭС | 237-ЮЭС-2024(РВЛ) | Д№ 5238/24 ПС 35/6 кВ Военный городок, КВЛ 6 кВ Военный городок - яч.49 РП-15, ТП-3792, ВЛ 0,4 кВ, гр.ВЛ-0,4 кВ СНТ Юность, оп. 10, ПС: Военный городок | Мероприятия по Техприсоединению льготных категорий заявителей рек-я (ВЛ). | 0 | 30063.0728 | 0 | 30063.0728 | 0 |  |  | ПУ | Прямое включения | РиМ 489.26 ВК.О с ДД, КМА | 0 | [18 empty] | 1 | j=2 | k=1
ЮЭС | 237-ЮЭС-2024(РВЛ) | Д№ 5106/24 ПС 35/6 кВ Жилкино, КВЛ 6 кВ Жилкино - яч.24 ТП-4250п, ТП-4259п, ТП-281, ВЛ 0,4 кВ, гр.4 ВЛ 0,4 Артиллерийская 38-59;Матросская 39-60, оп. 14, ПС: Жилкино | Мероприятия по Техприсоединению льготных категорий заявителей рек-я (ВЛ). | 0 | 5329.16 | 0 | 5329.16 | 0 |  |  | ПУ | Прямое включения | РиМ 489.26 ВК.О с ДД, КМА | 0 | [18 empty] | 0 | j=2 | k=1
ЮЭС | 237-ЮЭС-2024(РВЛ) | Д№ 5122/24 ВЛ 0,4 кВ c ТП-5171, гр.4 фидер4, оп. 15/3, ПС: Малая Елань | Мероприятия по Техприсоединению льготных категорий заявителей рек-я (ВЛ). | 0 | 5767.6284 | 0 | 5767.6284 | 0 |  |  | ПУ | Прямое включения | РиМ 489.18 + дистанционный дисплей РиМ 040.03 | 0 | [18 empty] | 0 | j=2 | k=1
ЮЭС | 237-ЮЭС-2024(РВЛ) | Д№ 4974/24 ТП-1112, ВЛ 0,4 кВ, гр.14 ВЛ-0.4 кВ Мичурина , оп. 8/2, ПС: Ново-Ленино | Мероприятия по Техприсоединению льготных категорий заявителей рек-я (ВЛ). | 0 | 6661.63 | 0 | 6661.63 | 0 |  |  | ПУ | Прямое включения | РиМ 489.26 ВК.О с ДД, КМА | 0 | [18 empty] | 0 | j=2 | k=1
ЮЭС | 237-ЮЭС-2024(РВЛ) | Д№ 5026/24 ТП-5805, ВЛ 0,4 кВ, гр.Фидер№3 ВЛ-0,4кВ, оп. 8/2, ПС: Максимовская | Мероприятия по Техприсоединению льготных категорий заявителей рек-я (ВЛ). | 0 | 5329.1264 | 0 | 5329.1264 | 0 |  |  | ПУ | Прямое включения | РиМ 489.26 ВК.О с ДД, КМА | 0 | [18 empty] | 0 | j=2 | k=1
ЮЭС | 237-ЮЭС-2024(РВЛ) | Д№ 5027/24 ТП-3706, ВЛ 0,4 кВ, гр.5 ВЛ 0,4кВ пер.Загородный, оп. 382, ПС: Бытовая 10 | Мероприятия по Техприсоединению льготных категорий заявителей рек-я (ВЛ). | 0 | 5329.1264 | 0 | 5329.1264 | 0 |  |  | ПУ | Прямое включения | РиМ 489.26 ВК.О с ДД, КМА | 0 | [18 empty] | 0 | j=2 | k=1
ЮЭС | 237-ЮЭС-2024(РВЛ) | Д№ 5067/24 ПС 220/10/6 кВ Бытовая 10, КВЛ 10 кВ Бытовая - яч.217 п.Южный 2; СНТ 6-я Пятилетка, ТП-3991, ВЛ 0,4 кВ, гр. 1 ул. Ключевая лево, оп. 34, ПС: Бытовая 10 | Мероприятия по Техприсоединению льготных категорий заявителей рек-я (ВЛ). | 0 | 6661.63 | 0 | 6661.63 | 0 |  |  | ПУ | Прямое включения | РиМ 489.26 ВК.О с ДД, КМА | 0 | [18 empty] | 0 | j=2 | k=1
ЮЭС | 237-ЮЭС-2024(РВЛ) | Д№ 5055/24 ТП-2709, ВЛ 0,4 кВ, гр. № 3 Советская , оп. 187/1, ПС: Максимовская | Мероприятия по Техприсоединению льготных категорий заявителей рек-я (ВЛ). | 0 | 5329.1264 | 0 | 5329.1264 | 0 |  |  | ПУ | Прямое включения | РиМ 489.26 ВК.О с ДД, КМА | 0 | [18 empty] | 0 | j=2 | k=1
ЮЭС | 237-ЮЭС-2024(РВЛ) | Д№ 4889/24 ТП-1581, ВЛ 0,4 кВ, гр.1 ВЛ-0,4кВ ул.Строителей-1, оп. 12, ПС: Западная | Мероприятия по Техприсоединению льготных категорий заявителей рек-я (ВЛ). | 0 | 6370.25 | 0 | 6370.25 | 0 |  |  | ПУ | Прямое включения | РиМ 489.26 ВК.О с ДД, КМА | 0 | [18 empty] | 0 | j=2 | k=1
ЮЭС | 237-ЮЭС-2024(РВЛ) | Д№ 4878/24 ТП-2585, ВЛ 0,4 кВ, гр.15 Л.Чайкиной к Парусу правая, оп. 16, ПС: Ленино | Мероприятия по Техприсоединению льготных категорий заявителей рек-я (ВЛ). | 0 | 6661.63 | 0 | 6661.63 | 0 |  |  | ПУ | Прямое включения | РиМ 489.26 ВК.О с ДД, КМА | 0 | [18 empty] | 0 | j=2 | k=1
ЮЭС | 237-ЮЭС-2024(РВЛ) | Д№ 4831/24 ТП-1581, ВЛ 0,4 кВ, гр.3 ВЛ-0,4кВ ул.Строителей-2, оп. 12, ПС: Западная | Мероприятия по Техприсоединению льготных категорий заявителей рек-я (ВЛ). | 0 | 6370.25 | 0 | 6370.25 | 0 |  |  | ПУ | Прямое включения | РиМ 489.26 ВК.О с ДД, КМА | 0 | [18 empty] | 0 | j=2 | k=1
ЮЭС | 237-ЮЭС-2024(РВЛ) | Д№ 4950/24 ТП-3228, ВЛ 0,4 кВ, гр.1 ВЛ 0,4кВ ул.Розы Люксембург, оп. 2, ПС: Военный городок | Мероприятия по Техприсоединению льготных категорий заявителей рек-я (ВЛ). | 0 | 5767.66 | 0 | 5767.66 | 0 |  |  | ПУ | Прямое включения | РиМ 489.18 + дистанционный дисплей РиМ 040.03 | 0 | [18 empty] | 0 | j=2 | k=1
ЮЭС | 237-ЮЭС-2024(РВЛ) | Д№ 4901/24 ТП-5730, ВЛ 0,4 кВ, гр.Фидер №1 ВЛ-0,4кВ, оп. 6/1, ПС: Максимовская | Мероприятия по Техприсоединению льготных категорий заявителей рек-я (ВЛ). | 0 | 5329.1265 | 0 | 5329.1265 | 0 |  |  | ПУ | Прямое включения | РиМ 489.26 ВК.О с ДД, КМА | 0 | [18 empty] | 0 | j=2 | k=1
ЮЭС | 237-ЮЭС-2024(РВЛ) | Д№ 4900/24 ТП-1915, ВЛ 0,4 кВ, гр.4 ВЛ-0,4кВ пер.Почтамский, оп. 10, ПС: Ленино | Мероприятия по Техприсоединению льготных категорий заявителей рек-я (ВЛ). | 0 | 6661.6479 | 0 | 6661.6479 | 0 |  |  | ПУ | Прямое включения | РиМ 489.26 ВК.О с ДД, КМА | 0 | [18 empty] | 0 | j=2 | k=1
ЮЭС | 237-ЮЭС-2024(РВЛ) | Д№ 3786/24 ПС 220/10/10 кВ Малая Елань, КВЛ 10 кВ Малая Елань - яч.309 Вересовка А, ТП-3779, ВЛ 0,4 кВ, гр.3 ВЛ 0,4кВ Парниковая вправо, оп. 5/1, ПС: Малая Елань | Мероприятия по Техприсоединению льготных категорий заявителей рек-я (ВЛ). | 0 | 5329.1264 | 0 | 5329.1264 | 0 |  |  | ПУ | Прямое включения | РиМ 489.26 ВК.О с ДД, КМА | 0 | [18 empty] | 0 | j=2 | k=1
ЮЭС | 237-ЮЭС-2024(РВЛ) | Д№ 3763/24 ПС 220/10/6 кВ Бытовая 10, КВЛ 10 кВ Бытовая - яч.215 ОМОН, ТП-3362, ВЛ 0,4 кВ, гр.3 ВЛ-0,4кВ ул.Осиновая, оп. 1, ПС: Бытовая 10 | Мероприятия по Техприсоединению льготных категорий заявителей рек-я (ВЛ). | 0 | 5329.16 | 0 | 5329.16 | 0 |  |  | ПУ | Прямое включения | РиМ 489.26 ВК.О с ДД, КМА | 0 | [18 empty] | 0 | j=2 | k=1
ЮЭС | 237-ЮЭС-2024(РВЛ) | Д№ 3766/24 ПС 110/10 кВ Максимовская, КВЛ 10 кВ Максимовская - яч.3 М.Елань А, ТП-6514, ВЛ 0,4 кВ, гр.ВЛ-0,4кВ Фидер №3, оп. 12, ПС: Максимовская | Мероприятия по Техприсоединению льготных категорий заявителей рек-я (ВЛ). | 0 | 5767.67 | 0 | 5767.67 | 0 |  |  | ПУ | Прямое включения | РиМ 489.18 + дистанционный дисплей РиМ 040.03 | 0 | [18 empty] | 0 | j=2 | k=1
ЮЭС | 237-ЮЭС-2024(РВЛ) | Д№ 3767/24 ПС 110/10 кВ Максимовская, КВЛ 10 кВ Максимовская - яч.3 М.Елань А, ТП-6514, ВЛ 0,4 кВ, гр.ВЛ-0,4кВ Фидер №3, оп. 13, ПС: Максимовская | Мероприятия по Техприсоединению льготных категорий заявителей рек-я (ВЛ). | 0 | 5767.67 | 0 | 5767.67 | 0 |  |  | ПУ | Прямое включения | РиМ 489.18 + дистанционный дисплей РиМ 040.03 | 0 | [18 empty] | 0 | j=2 | k=1
ЮЭС | 237-ЮЭС-2024(РВЛ) | Д№ 3724/24 ПС 220/10/6 кВ Бытовая 10, КВЛ 10 кВ Бытовая - яч.606 Мамоны А цепь 2, ТП-6912, ВЛ 0,4 кВ, гр.ВЛ-0,4кВ Фидер№1, оп. 3, ПС: Бытовая 10 | Мероприятия по Техприсоединению льготных категорий заявителей рек-я (ВЛ). | 0 | 5767.66 | 0 | 5767.66 | 0 |  |  | ПУ | Прямое включения | РиМ 489.18 + дистанционный дисплей РиМ 040.03 | 0 | [18 empty] | 0 | j=2 | k=1
ЮЭС | 237-ЮЭС-2024(РВЛ) | Д№ 3672/24 ТП-6994, ВЛ 0,4 кВ, гр.ВЛ-0,4кВ Фидер№2, оп. 4/1, ПС: Бытовая 10 | Мероприятия по Техприсоединению льготных категорий заявителей рек-я (ВЛ). | 0 | 5767.6266 | 0 | 5767.6266 | 0 |  |  | ПУ | Прямое включения | РиМ 489.18 + дистанционный дисплей РиМ 040.03 | 0 | [18 empty] | 0 | j=2 | k=1
ЮЭС | 237-ЮЭС-2024(РВЛ) | Д№ 3710/24 ТП-2601, ВЛ 0,4 кВ, гр.2 ВЛ-0,4кВ ул.Павловская (вниз, влево)+ д.п. Искра, 120, оп. 1, ПС: Приморская | Мероприятия по Техприсоединению льготных категорий заявителей рек-я (ВЛ). | 0 | 5767.65 | 0 | 5767.65 | 0 |  |  | ПУ | Прямое включения | РиМ 489.18 + дистанционный дисплей РиМ 040.03 | 0 | [18 empty] | 0 | j=2 | k=1
ЮЭС | 237-ЮЭС-2024(РВЛ) | Д№ 3717/24 ТП-4741, ВЛ 0,4 кВ, гр.4 ВЛ-0,4кВ ул.Сиреневая, оп. 10/1, ПС: Бытовая 10 | Мероприятия по Техприсоединению льготных категорий заявителей рек-я (ВЛ). | 0 | 5767.6393 | 0 | 5767.6393 | 0 |  |  | ПУ | Прямое включения | РиМ 489.18 + дистанционный дисплей РиМ 040.03 | 0 | [18 empty] | 0 | j=2 | k=1
ЮЭС | 237-ЮЭС-2024(РВЛ) | Д№ 3619/24 ВЛ 0,4 кВ c ТП-5803, гр.1 ВЛ-0,4 кВ пер.Талалихина вправо, оп. 9, ПС: Рабочая | Мероприятия по Техприсоединению льготных категорий заявителей рек-я (ВЛ). | 0 | 5767.65 | 0 | 5767.65 | 0 |  |  | ПУ | Прямое включения | РиМ 489.18 + дистанционный дисплей РиМ 040.03 | 0 | [18 empty] | 0 | j=2 | k=1
ЮЭС | 237-ЮЭС-2024(РВЛ) | Д№ 3653/24 ВЛ 0,4 кВ c ТП-672, гр.8 ВЛ-0,4 пер.Стуковский (нижний ярус), оп. 8/3, ПС: Марата | Мероприятия по Техприсоединению льготных категорий заявителей рек-я (ВЛ). | 6901.63 | 0 | 0 | 6901.63 | 0 |  | Устройство повторного заземления нулевого провода на опоре ответвления.; | ПУ | Прямое включения | РиМ 489.18 + дистанционный дисплей РиМ 040.03 | 0 | [18 empty] | 0 | j=2 | k=1
ЮЭС | 237-ЮЭС-2024(РВЛ) | Д№ 3998/24 ПС 35/6 кВ Военный городок, КВЛ 6 кВ Военный городок - яч.25 ТП-567, ТП-129, ВЛ 0,4 кВ, гр.6 ВЛ 0,4кВ "1-я,2-я Линия", оп. 10, ПС: Военный городок | Мероприятия по Техприсоединению льготных категорий заявителей рек-я (ВЛ). | 0 | 7219.12 | 0 | 7219.12 | 0 |  |  | ПУ | Прямое включения | РиМ 489.18 + дистанционный дисплей РиМ 040.03 | 0 | [18 empty] | 0 | j=2 | k=1
ЮЭС | 237-ЮЭС-2024(РВЛ) | Д№ 3959/24 ТП-5788, ВЛ 0,4 кВ, гр.1. Ф -1, оп. 4/1, ПС: Бытовая 10 | Мероприятия по Техприсоединению льготных категорий заявителей рек-я (ВЛ). | 0 | 5329.1264 | 0 | 5329.1264 | 0 |  |  | ПУ | Прямое включения | РиМ 489.26 ВК.О с ДД, КМА | 0 | [18 empty] | 0 | j=2 | k=1
ЮЭС | 237-ЮЭС-2024(РВЛ) | Д№ 4117/24 ПС 220/110/6 кВ Ново-Ленино, КВЛ 6 кВ Ново-Ленино - яч.19 ТП-464, ТП-1063п, ТП-647, ТП-337, ВЛ 0,4 кВ, гр.5 ВЛ 0,4кВ ул.Р.Крестьянская (нечетная), оп., ПС: Ново-Ленино | Мероприятия по Техприсоединению льготных категорий заявителей рек-я (ВЛ). | 0 | 6661.63 | 0 | 6661.63 | 0 |  |  | ПУ | Прямое включения | РиМ 489.26 ВК.О с ДД, КМА | 0 | [18 empty] | 0 | j=2 | k=1
ЮЭС | 237-ЮЭС-2024(РВЛ) | Д№ 4111/24 ПС 35/6 кВ Военный городок, КВЛ 6 кВ Военный городок - яч.37 Жилкино, ТП-217, ВЛ 0,4 кВ, гр.8 ВЛ-0,4кВ ИП Бабаев суп-кет"Чайка", улич.освещ, оп. 126, ПС: Военный городок | Мероприятия по Техприсоединению льготных категорий заявителей рек-я (ВЛ). | 0 | 6661.63 | 0 | 6661.63 | 0 |  |  | ПУ | Прямое включения | РиМ 489.26 ВК.О с ДД, КМА | 0 | [18 empty] | 0 | j=2 | k=1
ЮЭС | 237-ЮЭС-2024(РВЛ) | Д№ 4075/24 ТП-1412, ВЛ 0,4 кВ, гр.4 ВЛ-0,4 кВ ул. Седова, оп. 5/20, ПС: Цимлянская | Мероприятия по Техприсоединению льготных категорий заявителей рек-я (ВЛ). | 0 | 5767.66 | 0 | 5767.66 | 0 |  |  | ПУ | Прямое включения | РиМ 489.18 + дистанционный дисплей РиМ 040.03 | 0 | [18 empty] | 0 | j=2 | k=1
ЮЭС | 237-ЮЭС-2024(РВЛ) | Д№ 4078/24 ПС 220/10/6 кВ Бытовая 10, КВЛ 10 кВ Бытовая - яч.215 ОМОН, ТП-6275, ВЛ 0,4 кВ, гр.4 ВЛ-0,4кВ фидер 4, оп. 3, ПС: Бытовая 10 | Мероприятия по Техприсоединению льготных категорий заявителей рек-я (ВЛ). | 0 | 5767.66 | 0 | 5767.66 | 0 |  |  | ПУ | Прямое включения | РиМ 489.18 + дистанционный дисплей РиМ 040.03 | 0 | [18 empty] | 0 | j=2 | k=1
ЮЭС | 237-ЮЭС-2024(РВЛ) | Д№ 4053/24 ВЛ 0,4 кВ c ТП-6275, гр.8 ВЛ-0,4кВ фидер 8, оп. 45/1/1, ПС: Бытовая 10 | Мероприятия по Техприсоединению льготных категорий заявителей рек-я (ВЛ). | 0 | 5767.6308 | 0 | 5767.6308 | 0 |  |  | ПУ | Прямое включения | РиМ 489.18 + дистанционный дисплей РиМ 040.03 | 0 | [18 empty] | 0 | j=2 | k=1
ЮЭС | 237-ЮЭС-2024(РВЛ) | Д№ 3862/24 ТП-4557, ВЛ 0,4 кВ, гр.1 ул.Граничная запад, оп. 271, ПС: Бытовая 10 | Мероприятия по Техприсоединению льготных категорий заявителей рек-я (ВЛ). | 0 | 6901.63 | 0 | 6901.63 | 0 |  |  | ПУ | Прямое включения | РиМ 489.18 + дистанционный дисплей РиМ 040.03 | 0 | [18 empty] | 0 | j=2 | k=1
ЮЭС | 237-ЮЭС-2024(РВЛ) | Д№ 3829/24 ТП-875, ВЛ 0,4 кВ, гр.б/н, оп. 3/24, ПС: Байкальская 10 | Мероприятия по Техприсоединению льготных категорий заявителей рек-я (ВЛ). | 0 | 5767.65 | 0 | 5767.65 | 0 |  |  | ПУ | Прямое включения | РиМ 489.18 + дистанционный дисплей РиМ 040.03 | 0 | [18 empty] | 0 | j=2 | k=1
ЮЭС | 237-ЮЭС-2024(РВЛ) | Д№ 3827/24 ТП-968, ВЛ 0,4 кВ, гр.8 ВЛ 0,4 кВ ул. Чапаева (вверх), оп. 4, ПС: Правобережная | Мероприятия по Техприсоединению льготных категорий заявителей рек-я (ВЛ). | 0 | 7219.1 | 0 | 7219.1 | 0 |  |  | ПУ | Прямое включения | РиМ 489.18 + дистанционный дисплей РиМ 040.03 | 0 | [18 empty] | 0 | j=2 | k=1
ЮЭС | 237-ЮЭС-2024(РВЛ) | Д№ 3908/24 ТП-3054, ВЛ 0,4 кВ, гр.4 ВЛ-0,4кВ ул.Береговая вниз, оп. 16/1, ПС: Бытовая 10 | Мероприятия по Техприсоединению льготных категорий заявителей рек-я (ВЛ). | 0 | 5329.1264 | 0 | 5329.1264 | 0 |  |  | ПУ | Прямое включения | РиМ 489.26 ВК.О с ДД, КМА | 0 | [18 empty] | 0 | j=2 | k=1
ЮЭС | 237-ЮЭС-2024(РВЛ) | Д№ 3929/24 ТП-1273, ВЛ 0,4 кВ, гр.2 ВЛ 0,4кВ 3-я Дачная восток, оп. 3, ПС: Малая Елань | Мероприятия по Техприсоединению льготных категорий заявителей рек-я (ВЛ). | 0 | 5329.1201 | 0 | 5329.1201 | 0 |  |  | ПУ | Прямое включения | РиМ 489.26 ВК.О с ДД, КМА | 0 | [18 empty] | 0 | j=2 | k=1
ЮЭС | 237-ЮЭС-2024(РВЛ) | Д№ 3934/24 ТП-1273, ВЛ 0,4 кВ, гр.2 ВЛ 0,4кВ 3-я Дачная восток, оп. 7, ПС: Малая Елань | Мероприятия по Техприсоединению льготных категорий заявителей рек-я (ВЛ). | 0 | 5329.1201 | 0 | 5329.1201 | 0 |  |  | ПУ | Прямое включения | РиМ 489.26 ВК.О с ДД, КМА | 0 | [18 empty] | 0 | j=2 | k=1
ЮЭС | 237-ЮЭС-2024(РВЛ) | Д№ 3937/24 ТП-1273, ВЛ 0,4 кВ, гр.2 ВЛ 0,4кВ 3-я Дачная восток, оп. 4, ПС: Малая Елань | Мероприятия по Техприсоединению льготных категорий заявителей рек-я (ВЛ). | 0 | 6661.6299 | 0 | 6661.6299 | 0 |  |  | ПУ | Прямое включения | РиМ 489.26 ВК.О с ДД, КМА | 0 | [18 empty] | 0 | j=2 | k=1
ЮЭС | 237-ЮЭС-2024(РВЛ) | Д№ 3879/24 ТП-6411, ВЛ 0,4 кВ, гр.ВЛ-0,4кВ Фидер№5, оп. 50/71, ПС: Бытовая 10 | Мероприятия по Техприсоединению льготных категорий заявителей рек-я (ВЛ). | 0 | 5329.16 | 0 | 5329.16 | 0 |  |  | ПУ | Прямое включения | РиМ 489.26 ВК.О с ДД, КМА | 0 | [18 empty] | 0 | j=2 | k=1
ЮЭС | 237-ЮЭС-2024(РВЛ) | Д№ 3890/24 ТП-6911, ВЛ 0,4 кВ, гр.Вампилова, оп. 19, ПС: Бытовая 10 | Мероприятия по Техприсоединению льготных категорий заявителей рек-я (ВЛ). | 0 | 5767.65 | 0 | 5767.65 | 0 |  |  | ПУ | Прямое включения | РиМ 489.18 + дистанционный дисплей РиМ 040.03 | 0 | [18 empty] | 0 | j=2 | k=1
ЮЭС | 237-ЮЭС-2024(РВЛ) | Д№ 3872/24 ТП-983, ВУ 0,4 кВ наружной установки, ПС: Цимлянская | Мероприятия по Техприсоединению льготных категорий заявителей рек-я (ВЛ). | 0 | 4920.22 | 0 | 4920.22 | 0 |  |  | ПУ | Прямое включения | Счетчик электрической энергии РиМ 189.12.ВК3 (с дистанц. дисплеем РиМ 040.03.) | 0 | [18 empty] | 0 | j=1 | k=1
ЮЭС | 237-ЮЭС-2024(РВЛ) | Д№ 3872/24 ТП-983, ВУ 0,4 кВ наружной установки, ПС: Цимлянская | Мероприятия по Техприсоединению льготных категорий заявителей рек-я (ВЛ). | 0 | 2935.1993 | 0 | 2935.1993 | 0 |  |  | ПУ | Прямое включения | Счетчик электрической энергии РиМ 189.12.ВК3 (с дистанц. дисплеем РиМ 040.03.) | 0 | [18 empty] | 0 | j=1 | k=1
ЮЭС | 237-ЮЭС-2024(РВЛ) | Д№ 4175/24 ПС 220/10/6 кВ Бытовая 10, КВЛ 10 кВ Бытовая - яч.606 Мамоны А цепь 2, ТП-2784, ВЛ 0,4 кВ, гр.4 ВЛ-0,4кВ ул.Майская "восток", оп. 12/1, ПС: Бытовая 10 | Мероприятия по Техприсоединению льготных категорий заявителей рек-я (ВЛ). | 0 | 5329.1265 | 0 | 5329.1265 | 0 |  |  | ПУ | Прямое включения | РиМ 489.26 ВК.О с ДД, КМА | 0 | [18 empty] | 0 | j=2 | k=1
ЮЭС | 237-ЮЭС-2024(РВЛ) | Д№ 4172/24 ПС 220/10/6 кВ Бытовая 10, КВЛ 10 кВ Бытовая - яч.606 Мамоны А цепь 2, ТП-3054, ВЛ 0,4 кВ, гр.1 ВЛ-0,4кВ ул.Раминского, оп. 3, ПС: Бытовая 10 | Мероприятия по Техприсоединению льготных категорий заявителей рек-я (ВЛ). | 0 | 9677.02 | 0 | 9677.02 | 0 |  |  | ПУ | Прямое включения | Счетчик электрической энергии РиМ 189.12.ВК3 (с дистанц. дисплеем РиМ 040.03.) | 0 | [18 empty] | 1 | j=1 | k=1
ЮЭС | 237-ЮЭС-2024(РВЛ) | Д№ 4160/24 ПС 220/10/10 кВ Малая Елань, КВЛ 10 кВ Малая Елань яч.310 Малая Елань Б, ТП-3260, ВЛ 0,4 кВ, гр.4 ул.Полевая нечётная, оп. 1, ПС: Малая Елань | Мероприятия по Техприсоединению льготных категорий заявителей рек-я (ВЛ). | 0 | 5767.65 | 0 | 5767.65 | 0 |  |  | ПУ | Прямое включения | РиМ 489.18 + дистанционный дисплей РиМ 040.03 | 0 | [18 empty] | 0 | j=2 | k=1
ЮЭС | 237-ЮЭС-2024(РВЛ) | Д№ 4142/24 ПС 220/10/10 кВ Малая Елань, КВЛ 10 кВ Малая Елань яч.310 Малая Елань Б, ТП-1250, ВЛ 0,4 кВ, гр.8 ВЛ-0,4кВ ул.Пролетарская (вправо), оп. 12, ПС: Малая Елань | Мероприятия по Техприсоединению льготных категорий заявителей рек-я (ВЛ). | 0 | 2935.15 | 0 | 2935.15 | 0 |  |  | ПУ | Прямое включения | Счетчик электрической энергии РиМ 189.12.ВК3 (с дистанц. дисплеем РиМ 040.03.) | 0 | [18 empty] | 0 | j=1 | k=1
ЮЭС | 237-ЮЭС-2024(РВЛ) | Д№ 4141/24 ПС 220/10/6 кВ Бытовая 10, КВЛ 10 кВ Бытовая - яч.120 п.Западный, ТП-3374, ВЛ 0,4 кВ, гр.3 ВЛ-0,4кВ ул.Южная, оп. 172, ПС: Бытовая 10 | Мероприятия по Техприсоединению льготных категорий заявителей рек-я (ВЛ). | 0 | 2935.15 | 0 | 2935.15 | 0 |  |  | ПУ | Прямое включения | Счетчик электрической энергии РиМ 189.12.ВК3 (с дистанц. дисплеем РиМ 040.03.) | 0 | [18 empty] | 0 | j=1 | k=1
ЮЭС | 237-ЮЭС-2024(РВЛ) | Д№ 4143/24 ПС 220/10/6 кВ Бытовая 10, КВЛ 10 кВ Бытовая - яч.215 ОМОН, ТП-3944, ВЛ 0,4 кВ, гр.3 ВЛ-0,4кВ ул.Наличная, оп. 97/11, ПС: Бытовая 10 | Мероприятия по Техприсоединению льготных категорий заявителей рек-я (ВЛ). | 0 | 2935.15 | 0 | 2935.15 | 0 |  |  | ПУ | Прямое включения | Счетчик электрической энергии РиМ 189.12.ВК3 (с дистанц. дисплеем РиМ 040.03.) | 0 | [18 empty] | 0 | j=1 | k=1
ЮЭС | 237-ЮЭС-2024(РВЛ) | Д№ 4144/24 ПС 220/10/6 кВ Бытовая 10, КВЛ 10 кВ Бытовая - яч.219 ТП-5670п, ТП-3305, ВЛ 0,4 кВ, гр.5 ВЛ 0,4кВ Чуприха, оп. 1, ПС: Бытовая 10 | Мероприятия по Техприсоединению льготных категорий заявителей рек-я (ВЛ). | 0 | 9677.03 | 0 | 9677.03 | 0 |  |  | ПУ | Прямое включения | Счетчик электрической энергии РиМ 189.12.ВК3 (с дистанц. дисплеем РиМ 040.03.) | 0 | [18 empty] | 1 | j=1 | k=1
ЮЭС | 237-ЮЭС-2024(РВЛ) | Д№ 4145/24 ПС 220/10/6 кВ Бытовая 10, КВЛ 10 кВ Бытовая - яч.606 Мамоны А цепь 2, ТП-4057, ВЛ 0,4 кВ, гр. № 2 , оп. 1, ПС: Бытовая 10 | Мероприятия по Техприсоединению льготных категорий заявителей рек-я (ВЛ). | 0 | 2935.15 | 0 | 2935.15 | 0 |  |  | ПУ | Прямое включения | Счетчик электрической энергии РиМ 189.12.ВК3 (с дистанц. дисплеем РиМ 040.03.) | 0 | [18 empty] | 0 | j=1 | k=1
ЮЭС | 237-ЮЭС-2024(РВЛ) | Д№ 4195/24 ВЛ 0,4 кВ c ТП-641, гр.4 ВЛ-0,4кВ ул.Пржевальского, оп. 3, ПС: Ново-Ленино | Мероприятия по Техприсоединению льготных категорий заявителей рек-я (ВЛ). | 0 | 7219.1 | 0 | 7219.1 | 0 |  |  | ПУ | Прямое включения | РиМ 489.18 + дистанционный дисплей РиМ 040.03 | 0 | [18 empty] | 0 | j=2 | k=1
ЮЭС | 237-ЮЭС-2024(РВЛ) | Д№ 4254/24 ТП-3065, ВЛ 0,4 кВ, гр.3 ВЛ-0,4кВ пер.Новосельский, оп. 1, ПС: Военный городок | Мероприятия по Техприсоединению льготных категорий заявителей рек-я (ВЛ). | 0 | 5329.16 | 0 | 5329.16 | 0 |  |  | ПУ | Прямое включения | РиМ 489.26 ВК.О с ДД, КМА | 0 | [18 empty] | 0 | j=2 | k=1
ЮЭС | 237-ЮЭС-2024(РВЛ) | Д№ 4287/24 ТП-5796, ВЛ 0,4 кВ, гр.ф-2, оп. 5, ПС: Бытовая 10 | Мероприятия по Техприсоединению льготных категорий заявителей рек-я (ВЛ). | 0 | 5767.66 | 0 | 5767.66 | 0 |  |  | ПУ | Прямое включения | РиМ 489.18 + дистанционный дисплей РиМ 040.03 | 0 | [18 empty] | 0 | j=2 | k=1
ЮЭС | 237-ЮЭС-2024(РВЛ) | Д№ 4269/24 ТП-6411, ВЛ 0,4 кВ, гр.ВЛ-0,4кВ Фидер№2, оп. 50/79, ПС: Бытовая 10 | Мероприятия по Техприсоединению льготных категорий заявителей рек-я (ВЛ). | 0 | 5767.65 | 0 | 5767.65 | 0 |  |  | ПУ | Прямое включения | РиМ 489.18 + дистанционный дисплей РиМ 040.03 | 0 | [18 empty] | 0 | j=2 | k=1
ЮЭС | 237-ЮЭС-2024(РВЛ) | Д№ 4271/24 ТП-797, ВУ 0,4 кВ наружной установки, ПС: Ново-Ленино | Мероприятия по Техприсоединению льготных категорий заявителей рек-я (ВЛ). | 0 | 9946.28 | 0 | 9946.28 | 0 |  |  | ПУ | Прямое включения | Счетчик электрической энергии РиМ 189.12.ВК3 (с дистанц. дисплеем РиМ 040.03.) | 0 | [18 empty] | 1 | j=1 | k=1
ЮЭС | 237-ЮЭС-2024(РВЛ) | Д№ 4274/24 ТП-1377, ВЛ 0,4 кВ, гр.2 ВЛ 0,4кВ Молодежная сев.(четн), оп. б/н, ПС: Малая Елань | Мероприятия по Техприсоединению льготных категорий заявителей рек-я (ВЛ). | 0 | 5767.65 | 0 | 5767.65 | 0 |  |  | ПУ | Прямое включения | РиМ 489.18 + дистанционный дисплей РиМ 040.03 | 0 | [18 empty] | 0 | j=2 | k=1
ЮЭС | 237-ЮЭС-2024(РВЛ) | Д№ 4454/24 ТП-2604, ВЛ 0,4 кВ, гр.3 ВЛ 0,4кВ ул.Казанская, оп. 22/12, ПС: Приморская | Мероприятия по Техприсоединению льготных категорий заявителей рек-я (ВЛ). | 0 | 5767.66 | 0 | 5767.66 | 0 |  |  | ПУ | Прямое включения | РиМ 489.18 + дистанционный дисплей РиМ 040.03 | 0 | [18 empty] | 0 | j=2 | k=1
ЮЭС | 237-ЮЭС-2024(РВЛ) | Д№ 4506/24 ТП-6020, ВЛ 0,4 кВ, гр.1 , оп. 494, ПС: Бытовая 10 | Мероприятия по Техприсоединению льготных категорий заявителей рек-я (ВЛ). | 0 | 5767.66 | 0 | 5767.66 | 0 |  |  | ПУ | Прямое включения | РиМ 489.18 + дистанционный дисплей РиМ 040.03 | 0 | [18 empty] | 0 | j=2 | k=1
ЮЭС | 237-ЮЭС-2024(РВЛ) | Д№ 4574/24 ПС 35/6 кВ Жилкино, КВЛ 6 кВ Жилкино - яч.25 ТП-6240п, ТП-305, ВЛ 0,4 кВ, гр.8 ВЛ-0,4кВ ул. Шахтерская, оп. б/н, ПС: Жилкино | Мероприятия по Техприсоединению льготных категорий заявителей рек-я (ВЛ). | 0 | 5767.66 | 0 | 5767.66 | 0 |  |  | ПУ | Прямое включения | РиМ 489.18 + дистанционный дисплей РиМ 040.03 | 0 | [18 empty] | 0 | j=2 | k=1
ЮЭС | 237-ЮЭС-2024(РВЛ) | Д№ 4769/24 ПС 220/10/6 кВ Бытовая 10, КВЛ 10 кВ Бытовая - яч.215 ОМОН, ТП-6273, ВЛ 0,4 кВ, гр.Фидер№5 ВЛ-0.4кВ, оп. 17, ПС: Бытовая 10 | Мероприятия по Техприсоединению льготных категорий заявителей рек-я (ВЛ). | 0 | 5329.16 | 0 | 5329.16 | 0 |  |  | ПУ | Прямое включения | РиМ 489.26 ВК.О с ДД, КМА | 0 | [18 empty] | 0 | j=2 | k=1
ЮЭС | 237-ЮЭС-2024(РВЛ) | Д№ 4782/24 ТП-5777, ВЛ 0,4 кВ, гр.гр№5 ВЛ-0,4кВ "Снежная вправо", оп. 126, ПС: Максимовская | Мероприятия по Техприсоединению льготных категорий заявителей рек-я (ВЛ). | 0 | 5329.16 | 0 | 5329.16 | 0 |  |  | ПУ | Прямое включения | РиМ 489.26 ВК.О с ДД, КМА | 0 | [18 empty] | 0 | j=2 | k=1
ЮЭС | 237-ЮЭС-2024(РВЛ) | Д№ 4783/24 ПС 220/10/6 кВ Бытовая 10, КВЛ 10 кВ Бытовая - яч.606 Мамоны А цепь 2, ТП-6411, ВЛ 0,4 кВ, гр.ВЛ-0,4кВ Фидер№3, оп. 50/102, ПС: Бытовая 10 | Мероприятия по Техприсоединению льготных категорий заявителей рек-я (ВЛ). | 0 | 5329.16 | 0 | 5329.16 | 0 |  |  | ПУ | Прямое включения | РиМ 489.26 ВК.О с ДД, КМА | 0 | [18 empty] | 0 | j=2 | k=1
ЮЭС | 237-ЮЭС-2024(РВЛ) | Д№ 4785/24 ТП-5777, ВЛ 0,4 кВ, гр.гр№5 ВЛ-0,4кВ "Снежная вправо", оп. 128, ПС: Максимовская | Мероприятия по Техприсоединению льготных категорий заявителей рек-я (ВЛ). | 0 | 5329.16 | 0 | 5329.16 | 0 |  |  | ПУ | Прямое включения | РиМ 489.26 ВК.О с ДД, КМА | 0 | [18 empty] | 0 | j=2 | k=1
ЮЭС | 237-ЮЭС-2024(РВЛ) | Д№ 4802/24 ТП-1394, ВЛ 0,4 кВ, гр.5 ВЛ 0,4кВ Орджоникидзе , 3-ий Сов.переулок, оп. 2, ПС: Ново-Ленино | Мероприятия по Техприсоединению льготных категорий заявителей рек-я (ВЛ). | 0 | 6661.6299 | 0 | 6661.6299 | 0 |  |  | ПУ | Прямое включения | РиМ 489.26 ВК.О с ДД, КМА | 0 | [18 empty] | 0 | j=2 | k=1
ЮЭС | 237-ЮЭС-2024(РВЛ) | Д№ 4712/24 ТП-495, ВЛ 0,4 кВ, гр.4 ВЛ 0,4кВ 5-я Линия, оп. 6, ПС: Фирма Байкал | Мероприятия по Техприсоединению льготных категорий заявителей рек-я (ВЛ). | 0 | 5329.1201 | 0 | 5329.1201 | 0 |  |  | ПУ | Прямое включения | РиМ 489.26 ВК.О с ДД, КМА | 0 | [18 empty] | 0 | j=2 | k=1
ЮЭС | 237-ЮЭС-2024(РВЛ) | Д№ 4706/24 ВЛ 0,4 кВ c ТП-4926, гр.1 ВЛ-0,4кВ ул.Звездная (вправо), оп. 3/1, ПС: Правобережная | Мероприятия по Техприсоединению льготных категорий заявителей рек-я (ВЛ). | 0 | 5767.65 | 0 | 5767.65 | 0 |  |  | ПУ | Прямое включения | РиМ 489.18 + дистанционный дисплей РиМ 040.03 | 0 | [18 empty] | 0 | j=2 | k=1
ЮЭС | 237-ЮЭС-2024(РВЛ) | Д№ 4734/24 ПС 220/10/10 кВ Малая Елань, КВЛ 10 кВ Малая Елань - яч.104 Вересовка Б, ТП-4058, ВЛ 0,4 кВ, гр.1 ВЛ 0,4 ул.Малиновая (в сторону РЖД), ул.Клубн, оп. 1, ПС: Малая Елань | Мероприятия по Техприсоединению льготных категорий заявителей рек-я (ВЛ). | 0 | 5767.67 | 0 | 5767.67 | 0 |  |  | ПУ | Прямое включения | РиМ 489.18 + дистанционный дисплей РиМ 040.03 | 0 | [18 empty] | 0 | j=2 | k=1
ЮЭС | 238-ЮЭС-2024(РВЛ) | Д№ 4507/24 ПС 110/35/10 кВ Изумрудная, КВЛ 10 кВ Изумрудная - яч.18 ПП Березовый Б, ТП-3800, ВЛ 0,4 кВ, гр.2 ВЛ 0,4кВ ул.Западная вверх 58-80, оп. б/н, ПС: Изумрудная | Мероприятия по Техприсоединению льготных категорий заявителей рек-я (ВЛ). | 0 | 5759.5685 | 0 | 5759.5685 | 0 |  |  | ПУ | Прямое включения | РиМ 489.26 ВК.О с ДД, КМА | 0 | [18 empty] | 0 | j=2 | k=1
ЮЭС | 238-ЮЭС-2024(РВЛ) | Д№ 4517/24 ПС 110/35/10 кВ Изумрудная, КВЛ 10 кВ Изумрудная - яч.18 ПП Березовый Б, ТП-3782, ВЛ 0,4 кВ, гр.2 ВЛ 0,4кВ Петровская вверх , оп. 6/1, ПС: Изумрудная | Мероприятия по Техприсоединению льготных категорий заявителей рек-я (ВЛ). | 0 | 5759.5542 | 0 | 5759.5542 | 0 |  |  | ПУ | Прямое включения | РиМ 489.26 ВК.О с ДД, КМА | 0 | [18 empty] | 0 | j=2 | k=1
ЮЭС | 238-ЮЭС-2024(РВЛ) | Д№ 4475/24 ПС 110/10/6 кВ Глазково 10, КЛ 6 кВ Глазково - яч.5 РП-29, ТП-813, ВЛ 0,4 кВ, гр.8 ВЛ-0,4 кВ ул.Колхозная (низ), оп. 4/1, ПС: Глазково 10 | Мероприятия по Техприсоединению льготных категорий заявителей рек-я (ВЛ). | 0 | 7207.89 | 0 | 7207.89 | 0 |  |  | ПУ | Прямое включения | РиМ 489.26 ВК.О с ДД, КМА | 0 | [18 empty] | 0 | j=2 | k=1
ЮЭС | 238-ЮЭС-2024(РВЛ) | Д№ 4504/24 ПС 110/35/10 кВ Изумрудная, КВЛ 10 кВ Изумрудная - яч.10 ТП-1363, ТП-3230, ВЛ 0,4 кВ, гр.1 ВЛ 0,4 кВ ул.Молодежная, оп. 2/1, ПС: Изумрудная | Мероприятия по Техприсоединению льготных категорий заявителей рек-я (ВЛ). | 0 | 5759.5546 | 0 | 5759.5546 | 0 |  |  | ПУ | Прямое включения | РиМ 489.26 ВК.О с ДД, КМА | 0 | [18 empty] | 0 | j=2 | k=1
ЮЭС | 238-ЮЭС-2024(РВЛ) | Д№ 4500/24 ПС 110/35/10 кВ Изумрудная, КВЛ 10 кВ Изумрудная - яч.10 ТП-1363, ТП-3524, ВЛ 0,4 кВ, гр.2 пос. Русый, оп. 9/10/1, ПС: Изумрудная | Мероприятия по Техприсоединению льготных категорий заявителей рек-я (ВЛ). | 0 | 5759.55 | 0 | 5759.55 | 0 |  |  | ПУ | Прямое включения | РиМ 489.26 ВК.О с ДД, КМА | 0 | [18 empty] | 0 | j=2 | k=1
ЮЭС | 238-ЮЭС-2024(РВЛ) | Д№ 4431/24 ПС 110/35/10 кВ Мельниково-10 10, КВЛ 10 кВ Мельниково - яч.5 РП-25 Б, ТП-3731, ВЛ 0,4 кВ, гр.1 ВЛ 0,4кВ ул.Влево-в конец, оп. 10/1, ПС: Мельниково-10 10 | Мероприятия по Техприсоединению льготных категорий заявителей рек-я (ВЛ). | 0 | 5759.56 | 0 | 5759.56 | 0 |  |  | ПУ | Прямое включения | РиМ 489.26 ВК.О с ДД, КМА | 0 | [18 empty] | 0 | j=2 | k=1
ЮЭС | 238-ЮЭС-2024(РВЛ) | Д№ 4398/24 ПС 35/6 кВ Кузьмиха, КВЛ 6 кВ Кузьмиха - яч.7 ТП-12, ТП-43, ВЛ 0,4 кВ, гр.2 ВЛ-0,4 кВ ул.Новгородская, оп. 14/2, ПС: Кузьмиха | Мероприятия по Техприсоединению льготных категорий заявителей рек-я (ВЛ). | 0 | 7207.9723 | 0 | 7207.9723 | 0 |  |  | ПУ | Прямое включения | РиМ 489.26 ВК.О с ДД, КМА | 0 | [18 empty] | 0 | j=2 | k=1
ЮЭС | 238-ЮЭС-2024(РВЛ) | Д№ 4165/24 КВЛ 6 кВ Глазково - яч.18 ТП-810, ТП-1788, ВЛ 0,4 кВ, гр.3 ВЛ 0,4кВ ул.Еловая, пер. 4-й Иркутный, оп. 8/1, ПС: Глазково 10 | Мероприятия по Техприсоединению льготных категорий заявителей рек-я (ВЛ). | 0 | 0 | 7209.0009 | 7209.0009 | 0 |  |  | ПУ | Прямое включения | РиМ 489.26 ВК.О с ДД, КМА | 0 | [18 empty] | 0 | j=2 | k=1
ЮЭС | 238-ЮЭС-2024(РВЛ) | Д№ 3939/24 ПС 110/10/6 кВ Глазково 10, КВЛ 6 кВ Глазково - яч.17 ТП-493, ТП-274, ВЛ 0,4 кВ, гр. 8 ВЛ 0,4кВ ул. Кольцова влево, оп. 3, ПС: Глазково 10 | Мероприятия по Техприсоединению льготных категорий заявителей рек-я (ВЛ). | 0 | 7207.89 | 0 | 7207.89 | 0 |  |  | ПУ | Прямое включения | РиМ 489.26 ВК.О с ДД, КМА | 0 | [18 empty] | 0 | j=2 | k=1
ЮЭС | 238-ЮЭС-2024(РВЛ) | Д№ 3941/24 ПС 110/35/6 кВ Южная, КВЛ 6 кВ Южная - яч.26 ТП-8 Б, ТП-747, ВЛ 0,4 кВ, гр.2 ВЛ 0,4кВ ул.Овражная, Костромская, оп. 5/1, ПС: Южная | Мероприятия по Техприсоединению льготных категорий заявителей рек-я (ВЛ). | 0 | 5759.5568 | 0 | 5759.5568 | 0 |  |  | ПУ | Прямое включения | РиМ 489.26 ВК.О с ДД, КМА | 0 | [18 empty] | 0 | j=2 | k=1
ЮЭС | 238-ЮЭС-2024(РВЛ) | Д№ 3649/24 ВЛ 0,4 кВ c ТП-5156, гр.1 ВЛ 0,4кВ ул.5-я, оп. 4, ПС: Зеленый берег | Мероприятия по Техприсоединению льготных категорий заявителей рек-я (ВЛ). | 0 | 5759.5685 | 0 | 5759.5685 | 0 |  |  | ПУ | Прямое включения | РиМ 489.26 ВК.О с ДД, КМА | 0 | [18 empty] | 0 | j=2 | k=1
ЮЭС | 238-ЮЭС-2024(РВЛ) | Д№ 3636/24 ПС 110/35/10 кВ Мельниково-10 10, КЛ 10 кВ Мельниково - яч.3 ТП-2050 Б, ТП-3252, ВЛ 0,4 кВ, гр.3 ВЛ 0,4кВ Верещагина влево, оп. 13/4, ПС: Мельниково-10 10 | Мероприятия по Техприсоединению льготных категорий заявителей рек-я (ВЛ). | 0 | 5759.5584 | 0 | 5759.5584 | 0 |  |  | ПУ | Прямое включения | РиМ 489.26 ВК.О с ДД, КМА | 0 | [18 empty] | 0 | j=2 | k=1
ЮЭС | 238-ЮЭС-2024(РВЛ) | Д№ 3574/24 ТП-3937, ВЛ 0,4 кВ, гр.3 ВЛ 0,4кВ ул.Баргузинская начало, оп. 11, ПС: Изумрудная | Мероприятия по Техприсоединению льготных категорий заявителей рек-я (ВЛ). | 0 | 5759.5586 | 0 | 5759.5586 | 0 |  |  | ПУ | Прямое включения | РиМ 489.26 ВК.О с ДД, КМА | 0 | [18 empty] | 0 | j=2 | k=1
ЮЭС | 238-ЮЭС-2024(РВЛ) | Д№ 3556/24 ТП-3181, ВЛ 0,4 кВ, гр.Верхний на опорах, оп. 1, ПС: Студенческая | Мероприятия по Техприсоединению льготных категорий заявителей рек-я (ВЛ). | 0 | 9941.79 | 0 | 9941.79 | 0 |  |  | ПУ | Прямое включения | Счетчик электрической энергии РиМ 189.12.ВК3 (с дистанц. дисплеем РиМ 040.03.) | 0 | [18 empty] | 1 | j=1 | k=1
ЮЭС | 238-ЮЭС-2024(РВЛ) | Д№ 3524/24 ПС 110/35/10 кВ Изумрудная, КВЛ 10 кВ Изумрудная - яч.17 "ПП Березовый А", ТП-6037, ВЛ 0,4 кВ, гр. 2 Проектируемая, оп. 29/10/2, ПС: Изумрудная | Мероприятия по Техприсоединению льготных категорий заявителей рек-я (ВЛ). | 0 | 5759.5582 | 0 | 5759.5582 | 0 |  |  | ПУ | Прямое включения | РиМ 489.26 ВК.О с ДД, КМА | 0 | [18 empty] | 0 | j=2 | k=1
ЮЭС | 238-ЮЭС-2024(РВЛ) | Д№ 3521/24 ПС 110/35/10 кВ Мельниково-10 10, КЛ 10 кВ Мельниково - яч.25 РП-81 Б , ТП-4600, ВЛ 0,4 кВ, гр.1 ВЛ 0,4кВ Ж/К Стрижи, оп. 8/1, ПС: Мельниково-10 10 | Мероприятия по Техприсоединению льготных категорий заявителей рек-я (ВЛ). | 0 | 5759.5495 | 0 | 5759.5495 | 0 |  |  | ПУ | Прямое включения | РиМ 489.26 ВК.О с ДД, КМА | 0 | [18 empty] | 0 | j=2 | k=1
ЮЭС | 238-ЮЭС-2024(РВЛ) | Д№ 3507/24 ВЛ 0,4 кВ c ТП-1461, гр.3 ВЛ 0,4кВ ул.Фурманова, Тургенева 5,19,19А, оп. 2/3, ПС: Глазково 10 | Мероприятия по Техприсоединению льготных категорий заявителей рек-я (ВЛ). | -41255.52 | 0 | 0 | -41255.52 | 0 |  | Трехфазное ответвление подготовить проводом типа СИП 4х16 мм2, через подставные опоры до подставной опоры(L=60м).;Устройство повторного заземления нулевого провода на опоре ответвления.; | ПУ | Прямое включения | Счетчик электрической энергии РиМ 189.12.ВК3 (с дистанц. дисплеем РиМ 040.03.) | 0 | [18 empty] | -6 | j=1 | k=1
ЮЭС | 238-ЮЭС-2024(РВЛ) | Д№ 3678/24 ТП-1437, ВЛ 0,4 кВ, гр.8 ВЛ 0,4кВ ул.Пихтовая, 11-13-15-3-16, оп. 6, ПС: Ерши | Мероприятия по Техприсоединению льготных категорий заявителей рек-я (ВЛ). | 0 | 5759.5685 | 0 | 5759.5685 | 0 |  |  | ПУ | Прямое включения | РиМ 489.26 ВК.О с ДД, КМА | 0 | [18 empty] | 0 | j=2 | k=1
ЮЭС | 238-ЮЭС-2024(РВЛ) | Д№ 3756/24 ПС 110/35/10 кВ Зеленый берег, КВЛ 10 кВ ПС Зеленый берег-яч.10 ТП-6705 Б, ТП-4902, ВЛ 0,4 кВ, гр.2 ВЛ 0,4кВ улица 7-я вверх, оп. 3, ПС: Зеленый берег | Мероприятия по Техприсоединению льготных категорий заявителей рек-я (ВЛ). | 0 | 5759.5685 | 0 | 5759.5685 | 0 |  |  | ПУ | Прямое включения | РиМ 489.26 ВК.О с ДД, КМА | 0 | [18 empty] | 0 | j=2 | k=1
ЮЭС | 238-ЮЭС-2024(РВЛ) | Д№ 3750/24 ПС 35/10 кВ Мельничная Падь, КВЛ 10 кВ Мельничная Падь - яч.7 ТП-4147, ТП-5323, ВЛ 0,4 кВ, гр.3 ВЛ 0,4кВ ул.Третья-Четвертая, оп. б/н, ПС: Мельничная Падь | Мероприятия по Техприсоединению льготных категорий заявителей рек-я (ВЛ). | 0 | 5759.5685 | 0 | 5759.5685 | 0 |  |  | ПУ | Прямое включения | РиМ 489.26 ВК.О с ДД, КМА | 0 | [18 empty] | 0 | j=2 | k=1
ЮЭС | 238-ЮЭС-2024(РВЛ) | Д№ 3752/24 ВЛ 0,4 кВ c ТП-5386, гр.3 ВЛ-0,4кВ поле Черепаново, оп. 5/1/1, ПС: Марково | Мероприятия по Техприсоединению льготных категорий заявителей рек-я (ВЛ). | 0 | 9941.78 | 0 | 9941.78 | 0 |  |  | ПУ | Прямое включения | Счетчик электрической энергии РиМ 189.12.ВК3 (с дистанц. дисплеем РиМ 040.03.) | 0 | [18 empty] | 1 | j=1 | k=1
ЮЭС | 238-ЮЭС-2024(РВЛ) | Д№ 4897/24 ПС 35/6 кВ Кузьмиха, КВЛ 6 кВ Кузьмиха - яч.7 ТП-12, ТП-1483, ВЛ 0,4 кВ, гр.3 ВЛ 0,4 кВ ул.Варламова вправо, оп. 3/1, ПС: Кузьмиха | Мероприятия по Техприсоединению льготных категорий заявителей рек-я (ВЛ). | 0 | 7209.0009 | 0 | 7209.0009 | 0 |  |  | ПУ | Прямое включения | РиМ 489.26 ВК.О с ДД, КМА | 0 | [18 empty] | 0 | j=2 | k=1
ЮЭС | 238-ЮЭС-2024(РВЛ) | Д№ 4929/24 ПС 110/35/10 кВ Мельниково-10 10, КЛ 10 кВ Мельниково - яч.3 ТП-2050 Б, ТП-3252, ВЛ 0,4 кВ, гр.3 ВЛ 0,4кВ Верещагина влево, оп. 7, ПС: Мельниково-10 10 | Мероприятия по Техприсоединению льготных категорий заявителей рек-я (ВЛ). | 0 | 5759.5685 | 0 | 5759.5685 | 0 |  |  | ПУ | Прямое включения | РиМ 489.26 ВК.О с ДД, КМА | 0 | [18 empty] | 0 | j=2 | k=1
ЮЭС | 238-ЮЭС-2024(РВЛ) | Д№ 4864/24 ПС 110/35/10 кВ Зеленый берег, КВЛ 10 кВ ПС Зеленый берег-яч. 11 Электрон Б, ТП-4773, ВЛ 0,4 кВ, гр.2 ВЛ 0,4кВ ул.7-я Летняя вверх, оп. 6, ПС: Зеленый берег | Мероприятия по Техприсоединению льготных категорий заявителей рек-я (ВЛ). | 0 | 5759.54 | 0 | 5759.54 | 0 |  |  | ПУ | Прямое включения | РиМ 489.26 ВК.О с ДД, КМА | 0 | [18 empty] | 0 | j=2 | k=1
ЮЭС | 238-ЮЭС-2024(РВЛ) | Д№ 4851/24 КЛ 6 кВ Южная - яч.2 Южный А, ТП-1507, ВУ 0,4 кВ наружной установки, ПС: Южная | Мероприятия по Техприсоединению льготных категорий заявителей рек-я (ВЛ). | 0 | 8555.08 | 0 | 8555.08 | 0 |  |  | ПУ | Прямое включения | Счетчик электрической энергии РиМ 189.12.ВК3 (с дистанц. дисплеем РиМ 040.03.) | 0 | [18 empty] | 1 | j=1 | k=1
ЮЭС | 238-ЮЭС-2024(РВЛ) | Д№ 4861/24 ПС 110/10/6 кВ Глазково 10, КВЛ 6 кВ Глазково - яч.4 ТП-835, ТП-4072, ВЛ 0,4 кВ, гр.3 ВЛ 0,4кВ ул.Центральная (правая), оп. 3, ПС: Глазково 10 | Мероприятия по Техприсоединению льготных категорий заявителей рек-я (ВЛ). | 0 | 2930.85 | 0 | 2930.85 | 0 |  |  | ПУ | Прямое включения | Счетчик электрической энергии РиМ 189.12.ВК3 (с дистанц. дисплеем РиМ 040.03.) | 0 | [18 empty] | 0 | j=1 | k=1
ЮЭС | 238-ЮЭС-2024(РВЛ) | Д№ 5045/24 ПС 110/35/6 кВ Мельниково-6, КВЛ 6 кВ Мельниково 6 - яч.13 Н-Мельниково, ТП-5885, ВЛ 0,4 кВ, гр.2 ВЛ 0,4кВ ул.Сосновая, оп. 8, ПС: Мельниково-6 | Мероприятия по Техприсоединению льготных категорий заявителей рек-я (ВЛ). | 0 | 2930.83 | 0 | 2930.83 | 0 |  |  | ПУ | Прямое включения | Счетчик электрической энергии РиМ 189.12.ВК3 (с дистанц. дисплеем РиМ 040.03.) | 0 | [18 empty] | 0 | j=1 | k=1
ЮЭС | 238-ЮЭС-2024(РВЛ) | Д№ 5177/24 КЛ 6 кВ Студенческая - яч.11 ТП-893, ТП-893, ВУ 0,4 кВ наружной установки, ПС: Студенческая | Мероприятия по Техприсоединению льготных категорий заявителей рек-я (ВЛ). | 0 | 1605.209 | 0 | 1605.209 | 0 |  |  | ПУ | Прямое включения | Счетчик электрической энергии РиМ 189.12.ВК3 (с дистанц. дисплеем РиМ 040.03.) | 0 | [18 empty] | 0 | j=1 | k=1
ЮЭС | 238-ЮЭС-2024(РВЛ) | Д№ 5229/23 КЛ 6 кВ Студенческая - яч.1 ТП-3775, РП-29 А, ТП-806, ВУ 0,4 кВ наружной установки, ПС: Студенческая | Мероприятия по Техприсоединению льготных категорий заявителей рек-я (ВЛ). | 0 | 12014.82 | 0 | 12014.82 | 0 |  |  | ПУ | Прямое включения | Счетчик электрической энергии РиМ 189.12.ВК3 (с дистанц. дисплеем РиМ 040.03.) | 0 | [18 empty] | 1 | j=1 | k=1
ЮЭС | 238-ЮЭС-2024(РВЛ) | Д№ 5229/23 КЛ 6 кВ Студенческая - яч.1 ТП-3775, РП-29 А, ТП-806, ВУ 0,4 кВ наружной установки, ПС: Студенческая | Мероприятия по Техприсоединению льготных категорий заявителей рек-я (ВЛ). | 0 | 1679.155 | 0 | 1679.155 | 0 |  |  | ПУ | Прямое включения | Счетчик электрической энергии РиМ 189.12.ВК3 (с дистанц. дисплеем РиМ 040.03.) | 0 | [18 empty] | 0 | j=1 | k=1
ЮЭС | 238-ЮЭС-2024(РВЛ) | Д№ 4483/23 ТП-6098, ВЛ 0,4 кВ, гр.2 ВЛ 0,4кВ ул.Березовая-конец, оп. 5, ПС: Мельничная Падь | Мероприятия по Техприсоединению льготных категорий заявителей рек-я (ВЛ). | 0 | 9948.26 | 0 | 9948.26 | 0 |  |  | ПУ | Прямое включения | Счетчик электрической энергии РиМ 189.12.ВК3 (с дистанц. дисплеем РиМ 040.03.) | 0 | [18 empty] | 1 | j=1 | k=1
ЮЭС | 238-ЮЭС-2024(РВЛ) | Д№ 4591/23 ПС 35/10 кВ Марково, КВЛ 10 кВ ПС Марково - яч.15 Анисимово, ТП-6597, ВЛ 0,4 кВ, гр.Ф-2 , оп. 4, ПС: Марково | Мероприятия по Техприсоединению льготных категорий заявителей рек-я (ВЛ). | 0 | 5759.55 | 0 | 5759.55 | 0 |  |  | ПУ | Прямое включения | РиМ 489.26 ВК.О с ДД, КМА | 0 | [18 empty] | 0 | j=2 | k=1
ЮЭС | 238-ЮЭС-2024(РВЛ) | Д№ 4573/23 ПС 110/35/10 кВ Изумрудная, КВЛ 10 кВ Изумрудная - яч.18 ПП Березовый Б, ТП-5403, ВЛ 0,4 кВ, гр.2 ВЛ 0,4кВ ул.Петровская вниз, оп. б/н, ПС: Изумрудная | Мероприятия по Техприсоединению льготных категорий заявителей рек-я (ВЛ). | 0 | 5759.5419 | 0 | 5759.5419 | 0 |  |  | ПУ | Прямое включения | РиМ 489.26 ВК.О с ДД, КМА | 0 | [18 empty] | 0 | j=2 | k=1
ЮЭС | 238-ЮЭС-2024(РВЛ) | Д№ 4579/23 ПС 110/35/10 кВ Мельниково-10 10, КЛ 10 кВ Мельниково - яч.25 РП-81 Б , ТП-4546, ВЛ 0,4 кВ, гр.2 ВЛ 0,4кВ ул.Шахматная вправо, оп. б/н, ПС: Мельниково-10 10 | Мероприятия по Техприсоединению льготных категорий заявителей рек-я (ВЛ). | 5759.55 | 0 | 0 | 5759.55 | 0 |  | Установка подставной опоры;Трехфазное ответвление подготовить проводом типа СИП 4х16 мм2 до подставной опоры (L=35м).;Устройство повторного заземления нулевого провода на опоре ответвления.; | ПУ | Прямое включения | РиМ 489.26 ВК.О с ДД, КМА | 0 | [18 empty] | 0 | j=2 | k=1
ЮЭС | 238-ЮЭС-2024(РВЛ) | Д№ 4749/23 ТП-1788, ВЛ 0,4 кВ, гр.4 ВЛ 0,4кВ ул.Максимовская,пер.3-й Иркутный,МЧС, оп. б/н, ПС: Глазково 10 | Мероприятия по Техприсоединению льготных категорий заявителей рек-я (ВЛ). | 0 | 5759.5583 | 0 | 5759.5583 | 0 |  |  | ПУ | Прямое включения | РиМ 489.26 ВК.О с ДД, КМА | 0 | [18 empty] | 0 | j=2 | k=1
ЮЭС | 238-ЮЭС-2024(РВЛ) | Д№ 4734/23 ТП-4036, ВЛ 0,4 кВ, гр.2 ВЛ 0,4кВ ул.Черемуховая влево, оп. 13/2, ПС: Изумрудная | Мероприятия по Техприсоединению льготных категорий заявителей рек-я (ВЛ). | 0 | 5759.5582 | 0 | 5759.5582 | 0 |  |  | ПУ | Прямое включения | РиМ 489.26 ВК.О с ДД, КМА | 0 | [18 empty] | 0 | j=2 | k=1
ЮЭС | 238-ЮЭС-2024(РВЛ) | Д№ 5718/23 ПС 35/10 кВ Марково, КВЛ 10 кВ ПС Марково - яч.15 Анисимово, ТП-6597, ВЛ 0,4 кВ, гр.Ф-1 , оп. 10, ПС: Марково | Мероприятия по Техприсоединению льготных категорий заявителей рек-я (ВЛ). | 0 | 5759.55 | 0 | 5759.55 | 0 |  |  | ПУ | Прямое включения | РиМ 489.26 ВК.О с ДД, КМА | 0 | [18 empty] | 0 | j=2 | k=1
ЮЭС | 238-ЮЭС-2024(РВЛ) | Д№ 5812/23 ТП-5100, ВЛ 0,4 кВ, гр.3 ВЛ 0,4кВ улицы: 5-я; 6-я; 7-я; 8-я, оп. 6/4, ПС: Зеленый берег | Мероприятия по Техприсоединению льготных категорий заявителей рек-я (ВЛ). | 0 | 9948.26 | 0 | 9948.26 | 0 |  |  | ПУ | Прямое включения | Счетчик электрической энергии РиМ 189.12.ВК3 (с дистанц. дисплеем РиМ 040.03.) | 0 | [18 empty] | 1 | j=1 | k=1
ЮЭС | 238-ЮЭС-2024(РВЛ) | Д№ 5491/23 ПС 35/10 кВ Введенщина, КВЛ 10 кВ Введенщина - яч.4 МТФ Б, ТП-5919, ВЛ 0,4 кВ, гр.ф.2 ВЛ-0,4 кВ 1-я Генеральская, оп. б/н, ПС: Введенщина | Мероприятия по Техприсоединению льготных категорий заявителей рек-я (ВЛ). | 0 | 26501.63 | 0 | 26501.63 | 0 |  |  | ПУ | Прямое включения | Счетчик электрической энергии РиМ 189.12.ВК3 (с дистанц. дисплеем РиМ 040.03.) | 0 | [18 empty] | 1 | j=1 | k=1
ЮЭС | 238-ЮЭС-2024(РВЛ) | Д№ 6115/23 ТП-5219, ВЛ 0,4 кВ, гр.2 ВЛ 0,4кВ ул.Гончарова, оп. 21/1, ПС: Кузьмиха | Мероприятия по Техприсоединению льготных категорий заявителей рек-я (ВЛ). | 0 | 5759.5551 | 0 | 5759.5551 | 0 |  |  | ПУ | Прямое включения | РиМ 489.26 ВК.О с ДД, КМА | 0 | [18 empty] | 0 | j=2 | k=1
ЮЭС | 238-ЮЭС-2024(РВЛ) | Д№ 6264/23 ТП-6898, ВЛ 0,4 кВ, гр.1 Верхний влево, оп. 9, ПС: Изумрудная | Мероприятия по Техприсоединению льготных категорий заявителей рек-я (ВЛ). | 0 | 5759.55 | 0 | 5759.55 | 0 |  |  | ПУ | Прямое включения | РиМ 489.26 ВК.О с ДД, КМА | 0 | [18 empty] | 0 | j=2 | k=1
ЮЭС | 238-ЮЭС-2024(РВЛ) | Д№ 6331/23 ТП-4334, ВЛ 0,4 кВ, гр.2 ВЛ 0,4кВ пер.Ягодный, оп. 4/4, ПС: Изумрудная | Мероприятия по Техприсоединению льготных категорий заявителей рек-я (ВЛ). | 0 | 5759.56 | 0 | 5759.56 | 0 |  |  | ПУ | Прямое включения | РиМ 489.26 ВК.О с ДД, КМА | 0 | [18 empty] | 0 | j=2 | k=1
ЮЭС | 238-ЮЭС-2024(РВЛ) | Д№ 520/24 ТП-6221, ВЛ 0,4 кВ, гр.ф.2, оп. 8, ПС: Мурино | Мероприятия по Техприсоединению льготных категорий заявителей рек-я (ВЛ). | 0 | 9830.94 | 0 | 9830.94 | 0 |  |  | ПУ | Прямое включения | Меркурий 208 ART2-02(D)POHW.F04 1-фазный | 0 | [18 empty] | 1 | j=1 | k=1
ЮЭС | 238-ЮЭС-2024(РВЛ) | Д№ 536/24 ТП-6525, ВЛ 0,4 кВ, 1 гр. Березовый проезд вправо, оп. 5(39), ПС: Изумрудная | Мероприятия по Техприсоединению льготных категорий заявителей рек-я (ВЛ). | 0 | 5759.55 | 0 | 5759.55 | 0 |  |  | ПУ | Прямое включения | РиМ 489.26 ВК.О с ДД, КМА | 0 | [18 empty] | 0 | j=2 | k=1
ЮЭС | 238-ЮЭС-2024(РВЛ) | Д№ 400/24 ТП-1029, ВУ 0,4 кВ наружной установки, ПС: Спутник | Мероприятия по Техприсоединению льготных категорий заявителей рек-я (ВЛ). | 0 | 9948.26 | 0 | 9948.26 | 0 |  |  | ПУ | Прямое включения | Счетчик электрической энергии РиМ 189.12.ВК3 (с дистанц. дисплеем РиМ 040.03.) | 0 | [18 empty] | 1 | j=1 | k=1
ЮЭС | 238-ЮЭС-2024(РВЛ) | Д№ 554/24 ПС 110/35/10 кВ Изумрудная, КВЛ 10 кВ Изумрудная - яч.19 ТП-2314, ТП-5711п, ТП-4846, ВЛ 0,4 кВ, гр.5 ВЛ 0,4кВ ул.Шестая-ул.Новая, оп. б/н, ПС: Изумрудная | Мероприятия по Техприсоединению льготных категорий заявителей рек-я (ВЛ). | 0 | 5759.5685 | 0 | 5759.5685 | 0 |  |  | ПУ | Прямое включения | РиМ 489.26 ВК.О с ДД, КМА | 0 | [18 empty] | 0 | j=2 | k=1
ЮЭС | 238-ЮЭС-2024(РВЛ) | Д№ 555/24 ПС 110/35/10 кВ Изумрудная, КВЛ 10 кВ Изумрудная - яч.19 ТП-2314, ТП-5711п, ТП-6525, ВЛ 0,4 кВ, 1 гр. Березовый проезд вправо, оп. 4/40, ПС: Изумрудная | Мероприятия по Техприсоединению льготных категорий заявителей рек-я (ВЛ). | 0 | 5759.54 | 0 | 5759.54 | 0 |  |  | ПУ | Прямое включения | РиМ 489.26 ВК.О с ДД, КМА | 0 | [18 empty] | 0 | j=2 | k=1
ЮЭС | 238-ЮЭС-2024(РВЛ) | Д№ 618/24 ПС 110/35/10 кВ Изумрудная, КВЛ 10 кВ Изумрудная - яч.18 ПП Березовый Б, ТП-4008, ВЛ 0,4 кВ, гр.2 ВЛ 0,4кВ ул.Гребешковая, ул.Шахматная, оп. 18/2, ПС: Изумрудная | Мероприятия по Техприсоединению льготных категорий заявителей рек-я (ВЛ). | 0 | 5759.5507 | 0 | 5759.5507 | 0 |  |  | ПУ | Прямое включения | РиМ 489.26 ВК.О с ДД, КМА | 0 | [18 empty] | 0 | j=2 | k=1
ЮЭС | 238-ЮЭС-2024(РВЛ) | Д№ 7479/23 ТП-6444, ВЛ 0,4 кВ, гр.ф-1, оп. б/н, ПС: Мельниково-10 10 | Мероприятия по Техприсоединению льготных категорий заявителей рек-я (ВЛ). | 0 | 5759.5578 | 0 | 5759.5578 | 0 |  |  | ПУ | Прямое включения | РиМ 489.26 ВК.О с ДД, КМА | 0 | [18 empty] | 0 | j=2 | k=1
ЮЭС | 238-ЮЭС-2024(РВЛ) | Д№ 105/24 ТП-4846, ВЛ 0,4 кВ, гр.5 ВЛ 0,4кВ ул.Шестая-ул.Новая, ПС: Изумрудная | Мероприятия по Техприсоединению льготных категорий заявителей рек-я (ВЛ). | 0 | 5759.5685 | 0 | 5759.5685 | 0 |  |  | ПУ | Прямое включения | РиМ 489.26 ВК.О с ДД, КМА | 0 | [18 empty] | 0 | j=2 | k=1
ЮЭС | 238-ЮЭС-2024(РВЛ) | Д№ 107/24 ТП-4846, ВЛ 0,4 кВ, гр.5 ВЛ 0,4кВ ул.Шестая-ул.Новая, оп. 16/7/1, ПС: Изумрудная | Мероприятия по Техприсоединению льготных категорий заявителей рек-я (ВЛ). | 0 | 5759.55 | 0 | 5759.55 | 0 |  |  | ПУ | Прямое включения | РиМ 489.26 ВК.О с ДД, КМА | 0 | [18 empty] | 0 | j=2 | k=1
ЮЭС | 238-ЮЭС-2024(РВЛ) | Д№ 124/24 ТП-4846, ВЛ 0,4 кВ, гр.5 ВЛ 0,4кВ ул.Шестая-ул.Новая, оп. 16/7/2, ПС: Изумрудная | Мероприятия по Техприсоединению льготных категорий заявителей рек-я (ВЛ). | 0 | 5759.5685 | 0 | 5759.5685 | 0 |  |  | ПУ | Прямое включения | РиМ 489.26 ВК.О с ДД, КМА | 0 | [18 empty] | 0 | j=2 | k=1
ЮЭС | 238-ЮЭС-2024(РВЛ) | Д№ 115/24 ТП-4846, ВЛ 0,4 кВ, гр.5 ВЛ 0,4кВ ул.Шестая-ул.Новая, оп. 16/7/3, ПС: Изумрудная | Мероприятия по Техприсоединению льготных категорий заявителей рек-я (ВЛ). | 0 | 5759.55 | 0 | 5759.55 | 0 |  |  | ПУ | Прямое включения | РиМ 489.26 ВК.О с ДД, КМА | 0 | [18 empty] | 0 | j=2 | k=1
ЮЭС | 238-ЮЭС-2024(РВЛ) | Д№ 117/24 ТП-4846, ВЛ 0,4 кВ, гр.5 ВЛ 0,4кВ ул.Шестая-ул.Новая, оп. 16/7/2, ПС: Изумрудная | Мероприятия по Техприсоединению льготных категорий заявителей рек-я (ВЛ). | 0 | 5759.5685 | 0 | 5759.5685 | 0 |  |  | ПУ | Прямое включения | РиМ 489.26 ВК.О с ДД, КМА | 0 | [18 empty] | 0 | j=2 | k=1
ЮЭС | 238-ЮЭС-2024(РВЛ) | Д№ 86/24 ТП-6828, ВЛ 0,4 кВ, Гр. 3, оп. 1, ПС: Мельничная Падь | Мероприятия по Техприсоединению льготных категорий заявителей рек-я (ВЛ). | 0 | 9948.27 | 0 | 9948.27 | 0 |  |  | ПУ | Прямое включения | Счетчик электрической энергии РиМ 189.12.ВК3 (с дистанц. дисплеем РиМ 040.03.) | 0 | [18 empty] | 1 | j=1 | k=1
ЮЭС | 238-ЮЭС-2024(РВЛ) | Д№ 69/24 ПС 35/10 кВ Марково, КВЛ 10 кВ ПС Марково - яч.15 Анисимово, ТП-6597, ВЛ 0,4 кВ, гр.Ф-2 пер. Лермонтова д.№12, оп. 8, ПС: Марково | Мероприятия по Техприсоединению льготных категорий заявителей рек-я (ВЛ). | 0 | 5759.5492 | 0 | 5759.5492 | 0 |  |  | ПУ | Прямое включения | РиМ 489.26 ВК.О с ДД, КМА | 0 | [18 empty] | 0 | j=2 | k=1
ЮЭС | 238-ЮЭС-2024(РВЛ) | Д№ 70/24 ПС 110/35/10 кВ Мельниково-10 10, КЛ 10 кВ Мельниково - яч. 27 ТП-4355, ТП-6444, ВЛ 0,4 кВ, гр.ф-1, оп. б/н, ПС: Мельниково-10 10 | Мероприятия по Техприсоединению льготных категорий заявителей рек-я (ВЛ). | 0 | 9948.25 | 0 | 9948.25 | 0 |  |  | ПУ | Прямое включения | Счетчик электрической энергии РиМ 189.12.ВК3 (с дистанц. дисплеем РиМ 040.03.) | 0 | [18 empty] | 1 | j=1 | k=1
ЮЭС | 238-ЮЭС-2024(РВЛ) | Д№ 169/24 ПС 110/35/10 кВ Изумрудная, КВЛ 10 кВ Изумрудная - яч.17 "ПП Березовый А", ТП-6037, ВЛ 0,4 кВ, гр. 2 Проектируемая, оп. б/н, ПС: Изумрудная | Мероприятия по Техприсоединению льготных категорий заявителей рек-я (ВЛ). | 0 | 5759.5558 | 0 | 5759.5558 | 0 |  |  | ПУ | Прямое включения | РиМ 489.26 ВК.О с ДД, КМА | 0 | [18 empty] | 0 | j=2 | k=1
ЮЭС | 238-ЮЭС-2024(РВЛ) | Д№ 268/24 ПС 110/35/10 кВ Мельниково-10 10, КЛ 10 кВ Мельниково - яч. 27 ТП-4355, ТП-6444, ВЛ 0,4 кВ, гр.ф-1, оп. б/н, ПС: Мельниково-10 10 | Мероприятия по Техприсоединению льготных категорий заявителей рек-я (ВЛ). | 0 | 5759.5526 | 0 | 5759.5526 | 0 |  |  | ПУ | Прямое включения | РиМ 489.26 ВК.О с ДД, КМА | 0 | [18 empty] | 0 | j=2 | k=1
ЮЭС | 238-ЮЭС-2024(РВЛ) | Д№ 7103/23 ПС 110/35/10 кВ Мельниково-10 10, КЛ 10 кВ Мельниково - яч. 27 ТП-4355, ТП-6616, ВЛ 0,4 кВ, гр.б/н, оп. б/н, ПС: Мельниково-10 10 | Мероприятия по Техприсоединению льготных категорий заявителей рек-я (ВЛ). | 0 | 5759.5512 | 0 | 5759.5512 | 0 |  |  | ПУ | Прямое включения | РиМ 489.26 ВК.О с ДД, КМА | 0 | [18 empty] | 0 | j=2 | k=1
ЮЭС | 238-ЮЭС-2024(РВЛ) | Д№ 7218/23 ТП-4836, ВЛ 0,4 кВ, гр.2 ВЛ 0,4кВ Гараж И50 ВУ, оп. 1, ПС: Мельниково-10 10 | Мероприятия по Техприсоединению льготных категорий заявителей рек-я (ВЛ). | 0 | 5759.56 | 0 | 5759.56 | 0 |  |  | ПУ | Прямое включения | РиМ 489.26 ВК.О с ДД, КМА | 0 | [18 empty] | 0 | j=2 | k=1
ЮЭС | 238-ЮЭС-2024(РВЛ) | Д№ 7124/23 ПС 110/35/10 кВ Изумрудная, КВЛ 10 кВ Изумрудная - яч.14 ТП-2050 А, ТП-2992, ВЛ 0,4 кВ, гр.3 ВЛ 0,4кВ ул.Курминский, оп. б/н, ПС: Изумрудная | Мероприятия по Техприсоединению льготных категорий заявителей рек-я (ВЛ). | 0 | 5759.548 | 0 | 5759.548 | 0 |  |  | ПУ | Прямое включения | РиМ 489.26 ВК.О с ДД, КМА | 0 | [18 empty] | 0 | j=2 | k=1
ЮЭС | 238-ЮЭС-2024(РВЛ) | Д№ 6741/23 ТП-1029, ВУ 0,4 кВ наружной установки, ПС: Спутник | Мероприятия по Техприсоединению льготных категорий заявителей рек-я (ВЛ). | 0 | 5149.73 | 0 | 5149.73 | 0 |  |  | ПУ | Прямое включения | Счетчик электрической энергии РиМ 189.12.ВК3 (с дистанц. дисплеем РиМ 040.03.) | 0 | [18 empty] | 0 | j=1 | k=1
ЮЭС | 238-ЮЭС-2024(РВЛ) | Д№ 6741/23 ТП-1029, ВУ 0,4 кВ наружной установки, ПС: Спутник | Мероприятия по Техприсоединению льготных категорий заявителей рек-я (ВЛ). | 0 | 8558.61 | 0 | 8558.61 | 0 |  |  | ПУ | Прямое включения | Счетчик электрической энергии РиМ 189.12.ВК3 (с дистанц. дисплеем РиМ 040.03.) | 0 | [18 empty] | 0 | j=1 | k=1
ЮЭС | 238-ЮЭС-2024(РВЛ) | Д№ 6663/23 ПС 110/35/10 кВ Зеленый берег, КВЛ 10 кВ ПС Зеленый берег-яч.13 Электрон А, ТП-4487, ВЛ 0,4 кВ, гр.2 ВЛ 0,4кВ ул.Третья, оп. 13, ПС: Зеленый берег | Мероприятия по Техприсоединению льготных категорий заявителей рек-я (ВЛ). | 0 | 9948.27 | 0 | 9948.27 | 0 |  |  | ПУ | Прямое включения | Счетчик электрической энергии РиМ 189.12.ВК3 (с дистанц. дисплеем РиМ 040.03.) | 0 | [18 empty] | 1 | j=1 | k=1
ЮЭС | 238-ЮЭС-2024(РВЛ) | Д№ 6821/23 ПС 110/35/10 кВ Изумрудная, КВЛ 10 кВ Изумрудная - яч.19 ТП-2314, ТП-5711п, ТП-6525, ВЛ 0,4 кВ, 3 гр. Березовый проезд влево, оп. б/н, ПС: Изумрудная | Мероприятия по Техприсоединению льготных категорий заявителей рек-я (ВЛ). | 0 | 5759.5685 | 0 | 5759.5685 | 0 |  |  | ПУ | Прямое включения | РиМ 489.26 ВК.О с ДД, КМА | 0 | [18 empty] | 0 | j=2 | k=1
ЮЭС | 238-ЮЭС-2024(РВЛ) | Д№ 6874/23 ПС 35/10 кВ Марково, КВЛ 10 кВ ПС Марково - яч.15 Анисимово, ТП-6597, ВЛ 0,4 кВ, гр.Ф-2 , оп. 9, ПС: Марково | Мероприятия по Техприсоединению льготных категорий заявителей рек-я (ВЛ). | 0 | 5759.54 | 0 | 5759.54 | 0 |  |  | ПУ | Прямое включения | РиМ 489.26 ВК.О с ДД, КМА | 0 | [18 empty] | 0 | j=2 | k=1
ЮЭС | 238-ЮЭС-2024(РВЛ) | Д№ 6472/23 ТП-5332, ВЛ 0,4 кВ, гр.1 ВЛ 0,4кВ ул. Объездная вправо; влево, оп. 7, ПС: Мельничная Падь | Мероприятия по Техприсоединению льготных категорий заявителей рек-я (ВЛ). | 0 | 9941.8 | 0 | 9941.8 | 0 |  |  | ПУ | Прямое включения | Счетчик электрической энергии РиМ 189.12.ВК3 (с дистанц. дисплеем РиМ 040.03.) | 0 | [18 empty] | 1 | j=1 | k=1
ЮЭС | 238-ЮЭС-2024(РВЛ) | Д№ 6496/23 ТП-6409, ВЛ 0,4 кВ, гр.2 ВЛ 0,4кВ ул.Ясная, Веселая, оп. б/н, ПС: Изумрудная | Мероприятия по Техприсоединению льготных категорий заявителей рек-я (ВЛ). | 5759.5508 | 0 | 0 | 5759.5508 | 0 |  | Устройство повторного заземления нулевого провода на опоре ответвления.;Монтаж подставной опоры между ВЛ-0,4кВ и ВЛ-10кВ, монтаж провода СИП 4*35 от ВЛ-0,4кВ,через подставную опору и опоры ВЛ-10кВ совместной подвеской, длина (L=140м).; | ПУ | Прямое включения | РиМ 489.26 ВК.О с ДД, КМА | 0 | [18 empty] | 0 | j=2 | k=1
ЮЭС | 238-ЮЭС-2024(РВЛ) | Д№ 2120/24 ПС 110/35/10 кВ Мельниково-10 10, КЛ 10 кВ Мельниково - яч.3 ТП-2050 Б, ТП-3252, ВЛ 0,4 кВ, гр.3 ВЛ 0,4кВ Верещагина влево, оп. 13/3, ПС: Мельниково-10 10 | Мероприятия по Техприсоединению льготных категорий заявителей рек-я (ВЛ). | 0 | 5759.5515 | 0 | 5759.5515 | 0 |  |  | ПУ | Прямое включения | РиМ 489.26 ВК.О с ДД, КМА | 0 | [18 empty] | 0 | j=2 | k=1
ЮЭС | 238-ЮЭС-2024(РВЛ) | Д№ 2104/24 ПС 110/35/10 кВ Мельниково-10 10, КВЛ 10 кВ Мельниково - яч.5 РП-25 Б, ТП-3731, ВЛ 0,4 кВ, гр.1 ВЛ 0,4кВ ул.Влево-в конец, оп. 13/1, ПС: Мельниково-10 10 | Мероприятия по Техприсоединению льготных категорий заявителей рек-я (ВЛ). | 0 | 9948.26 | 0 | 9948.26 | 0 |  |  | ПУ | Прямое включения | Счетчик электрической энергии РиМ 189.12.ВК3 (с дистанц. дисплеем РиМ 040.03.) | 0 | [18 empty] | 1 | j=1 | k=1
ЮЭС | 238-ЮЭС-2024(РВЛ) | Д№ 2092/24 ВЛ 0,4 кВ c ТП-3106, гр.Лесная к выезду четная сторона, оп. 29, ПС: Ново-Снежная | Мероприятия по Техприсоединению льготных категорий заявителей рек-я (ВЛ). | 0 | 31875.74 | 0 | 31875.74 | 0 |  |  | ПУ | Прямое включения | РиМ 489.26 ВК.О с ДД, КМА | 0 | [18 empty] | 1 | j=2 | k=1
ЮЭС | 238-ЮЭС-2024(РВЛ) | Д№ 1610/24 ПС 35/10 кВ Смоленщина, КВЛ 10 кВ Смоленщина - яч.5 Соколовщина, ТП-5996, ВЛ 0,4 кВ, гр. 3, оп. б/н, ПС: Смоленщина | Мероприятия по Техприсоединению льготных категорий заявителей рек-я (ВЛ). | 0 | 26473.52 | 0 | 26473.52 | 0 |  |  | ПУ | Прямое включения | Счетчик электрической энергии РиМ 189.12.ВК3 (с дистанц. дисплеем РиМ 040.03.) | 0 | [18 empty] | 1 | j=1 | k=1
ЮЭС | 238-ЮЭС-2024(РВЛ) | Д№ 1542/24 ТП-3572, ВЛ 0,4 кВ, гр.2 ВЛ-0,4кВ ул.Сосновая, оп. 9/12, ПС: Мельниково-10 10 | Мероприятия по Техприсоединению льготных категорий заявителей рек-я (ВЛ). | 0 | 5759.56 | 0 | 5759.56 | 0 |  |  | ПУ | Прямое включения | РиМ 489.26 ВК.О с ДД, КМА | 0 | [18 empty] | 0 | j=2 | k=1
ЮЭС | 238-ЮЭС-2024(РВЛ) | Д№ 1544/24 ТП-6444, ВЛ 0,4 кВ, гр.вниз, оп. б/н, ПС: Мельниково-10 10 | Мероприятия по Техприсоединению льготных категорий заявителей рек-я (ВЛ). | 0 | 5759.5521 | 0 | 5759.5521 | 0 |  |  | ПУ | Прямое включения | РиМ 489.26 ВК.О с ДД, КМА | 0 | [18 empty] | 0 | j=2 | k=1
ЮЭС | 238-ЮЭС-2024(РВЛ) | Д№ 1062/24 ПС 110/35/10 кВ Мельниково-10 10, КЛ 10 кВ Мельниково - яч. 27 ТП-4355, ТП-6444, ВЛ 0,4 кВ, гр.б/н, оп. б/н, ПС: Мельниково-10 10 | Мероприятия по Техприсоединению льготных категорий заявителей рек-я (ВЛ). | 0 | 5759.5514 | 0 | 5759.5514 | 0 |  |  | ПУ | Прямое включения | РиМ 489.26 ВК.О с ДД, КМА | 0 | [18 empty] | 0 | j=2 | k=1
ЮЭС | 238-ЮЭС-2024(РВЛ) | Д№ 1045/24 ТП-2990, ВЛ 0,4 кВ, гр.1 ВЛ 0,4кВ ул.Весенняя, оп. 6/2, ПС: Изумрудная | Мероприятия по Техприсоединению льготных категорий заявителей рек-я (ВЛ). | 0 | 5759.5533 | 0 | 5759.5533 | 0 |  |  | ПУ | Прямое включения | РиМ 489.26 ВК.О с ДД, КМА | 0 | [18 empty] | 0 | j=2 | k=1
ЮЭС | 238-ЮЭС-2024(РВЛ) | Д№ 846/24 ТП-3181, ВЛ 0,4 кВ, гр.Верхний на опорах, оп. 21, ПС: Студенческая | Мероприятия по Техприсоединению льготных категорий заявителей рек-я (ВЛ). | 0 | 9948.28 | 0 | 9948.28 | 0 |  |  | ПУ | Прямое включения | Счетчик электрической энергии РиМ 189.12.ВК3 (с дистанц. дисплеем РиМ 040.03.) | 0 | [18 empty] | 1 | j=1 | k=1
ЮЭС | 238-ЮЭС-2024(РВЛ) | Д№ 797/24 ТП-6525, ВЛ 0,4 кВ, 3 гр. Березовый проезд влево, оп. б/н, ПС: Изумрудная | Мероприятия по Техприсоединению льготных категорий заявителей рек-я (ВЛ). | 0 | 5759.5685 | 0 | 5759.5685 | 0 |  |  | ПУ | Прямое включения | РиМ 489.26 ВК.О с ДД, КМА | 0 | [18 empty] | 0 | j=2 | k=1
ЮЭС | 238-ЮЭС-2024(РВЛ) | Д№ 1138/24 ПС 110/10/6 кВ Глазково 10, КВЛ 6 кВ Глазково - яч.4 ТП-835, ТП-3983, ВЛ 0,4 кВ, гр.1 ВЛ 0,4кВ Влево, оп. 6, ПС: Глазково 10 | Мероприятия по Техприсоединению льготных категорий заявителей рек-я (ВЛ). | 0 | 5759.54 | 0 | 5759.54 | 0 |  |  | ПУ | Прямое включения | РиМ 489.26 ВК.О с ДД, КМА | 0 | [18 empty] | 0 | j=2 | k=1
ЮЭС | 238-ЮЭС-2024(РВЛ) | Д№ 1310/24 ПС 35/10 кВ Марково, КВЛ 10 кВ ПС Марково - яч.15 Анисимово, ТП-6726, ВЛ 0,4 кВ, гр.Ф-1 пер. Ботанический, оп. б/н, ПС: Марково | Мероприятия по Техприсоединению льготных категорий заявителей рек-я (ВЛ). | 0 | 5759.553 | 0 | 5759.553 | 0 |  |  | ПУ | Прямое включения | РиМ 489.26 ВК.О с ДД, КМА | 0 | [18 empty] | 0 | j=2 | k=1
ЮЭС | 238-ЮЭС-2024(РВЛ) | Д№ 1335/24 ТП-6444, ВЛ 0,4 кВ, гр.б/н, оп. б/н, ПС: Мельниково-10 10 | Мероприятия по Техприсоединению льготных категорий заявителей рек-я (ВЛ). | 0 | 5759.546 | 0 | 5759.546 | 0 |  |  | ПУ | Прямое включения | РиМ 489.26 ВК.О с ДД, КМА | 0 | [18 empty] | 0 | j=2 | k=1
ЮЭС | 238-ЮЭС-2024(РВЛ) | Д№ 1359/24 ТП-1031, ВУ 0,4 кВ наружной установки, ПС: Спутник | Мероприятия по Техприсоединению льготных категорий заявителей рек-я (ВЛ). | 0 | 6081.94 | 0 | 6081.94 | 0 |  |  | ПУ | Прямое включения | Счетчик электрической энергии РиМ 189.12.ВК3 (с дистанц. дисплеем РиМ 040.03.) | 0 | [18 empty] | 0 | j=1 | k=1
ЮЭС | 238-ЮЭС-2024(РВЛ) | Д№ 1359/24 ТП-1031, ВУ 0,4 кВ наружной установки, ПС: Спутник | Мероприятия по Техприсоединению льготных категорий заявителей рек-я (ВЛ). | 0 | 8558.62 | 0 | 8558.62 | 0 |  |  | ПУ | Прямое включения | Счетчик электрической энергии РиМ 189.12.ВК3 (с дистанц. дисплеем РиМ 040.03.) | 0 | [18 empty] | 0 | j=1 | k=1
ЮЭС | 238-ЮЭС-2024(РВЛ) | Д№ 3443/24 ПС 110/6 кВ Студенческая, КЛ 6 кВ Студенческая - яч.45 ТП-3816п, ТП-1016, ВЛ 0,4 кВ, гр.6 ВЛ-0.4кВ ул.Колхозная вниз, оп. 4/1, ПС: Студенческая | Мероприятия по Техприсоединению льготных категорий заявителей рек-я (ВЛ). | 0 | 7207.9723 | 0 | 7207.9723 | 0 |  |  | ПУ | Прямое включения | РиМ 489.26 ВК.О с ДД, КМА | 0 | [18 empty] | 0 | j=2 | k=1
ЮЭС | 238-ЮЭС-2024(РВЛ) | Д№ 3469/24 ПС 110/35/10 кВ Изумрудная, КВЛ 10 кВ Изумрудная - яч.18 ПП Березовый Б, ТП-4552, ВЛ 0,4 кВ, гр.2 ВЛ 0,4кВ ул.Верхняя, оп. 5/1, ПС: Изумрудная | Мероприятия по Техприсоединению льготных категорий заявителей рек-я (ВЛ). | 0 | 5759.5626 | 0 | 5759.5626 | 0 |  |  | ПУ | Прямое включения | РиМ 489.26 ВК.О с ДД, КМА | 0 | [18 empty] | 0 | j=2 | k=1
ЮЭС | 238-ЮЭС-2024(РВЛ) | Д№ 2590/24 ПС 35/6 кВ КПД, КВЛ 6 кВ КПД - яч.18 РП-15 Б, ТП-1577, ВЛ 0,4 кВ, гр.4 ВЛ-0,4 кВ ул.Ботаническая влево, оп. б/н, ПС: КПД | Мероприятия по Техприсоединению льготных категорий заявителей рек-я (ВЛ). | 0 | 5759.55 | 0 | 5759.55 | 0 |  |  | ПУ | Прямое включения | РиМ 489.26 ВК.О с ДД, КМА | 0 | [18 empty] | 0 | j=2 | k=1
ЮЭС | 238-ЮЭС-2024(РВЛ) | Д№ 2554/24 ПС 110/35/10 кВ Изумрудная, КВЛ 10 кВ Изумрудная - яч.18 ПП Березовый Б, ТП-4552, ВЛ 0,4 кВ, гр.2 ВЛ 0,4кВ ул.Верхняя, оп. 5/2, ПС: Изумрудная | Мероприятия по Техприсоединению льготных категорий заявителей рек-я (ВЛ). | 0 | 5759.557 | 0 | 5759.557 | 0 |  |  | ПУ | Прямое включения | РиМ 489.26 ВК.О с ДД, КМА | 0 | [18 empty] | 0 | j=2 | k=1
ЮЭС | 238-ЮЭС-2024(РВЛ) | Д№ 2520/24 ПС 110/35/10 кВ Изумрудная, КВЛ 10 кВ Изумрудная - яч.18 ПП Березовый Б, ТП-4552, ВЛ 0,4 кВ, гр.2 ВЛ 0,4кВ ул.Верхняя, оп. 4/3/2, ПС: Изумрудная | Мероприятия по Техприсоединению льготных категорий заявителей рек-я (ВЛ). | 0 | 5759.5537 | 0 | 5759.5537 | 0 |  |  | ПУ | Прямое включения | РиМ 489.26 ВК.О с ДД, КМА | 0 | [18 empty] | 0 | j=2 | k=1
ЮЭС | 238-ЮЭС-2024(РВЛ) | Д№ 2442/24 ПС 110/35/10 кВ Изумрудная, КВЛ 10 кВ Изумрудная - яч.18 ПП Березовый Б, ТП-3800, ВЛ 0,4 кВ, гр.3 ВЛ-0,4кВ ул.Западная вниз, оп. б/н, ПС: Изумрудная | Мероприятия по Техприсоединению льготных категорий заявителей рек-я (ВЛ). | 0 | 5759.5546 | 0 | 5759.5546 | 0 |  |  | ПУ | Прямое включения | РиМ 489.26 ВК.О с ДД, КМА | 0 | [18 empty] | 0 | j=2 | k=1
ЮЭС | 238-ЮЭС-2024(РВЛ) | Д№ 2507/24 ПС 110/35/10 кВ Изумрудная, КВЛ 10 кВ Изумрудная - яч.19 ТП-2314, ТП-5711п, ТП-4779, ВЛ 0,4 кВ, гр.4 ВЛ 0,4кВ ул.Брусничная вверх, оп. б/н, ПС: Изумрудная | Мероприятия по Техприсоединению льготных категорий заявителей рек-я (ВЛ). | 0 | 5759.5457 | 0 | 5759.5457 | 0 |  |  | ПУ | Прямое включения | РиМ 489.26 ВК.О с ДД, КМА | 0 | [18 empty] | 0 | j=2 | k=1
ЮЭС | 238-ЮЭС-2024(РВЛ) | Д№ 2437/24 ТП-3239, ВЛ 0,4 кВ, гр.6 Коралловая 2, оп. б/н, ПС: Мельниково-10 10 | Мероприятия по Техприсоединению льготных категорий заявителей рек-я (ВЛ). | 0 | 5759.5509 | 0 | 5759.5509 | 0 |  |  | ПУ | Прямое включения | РиМ 489.26 ВК.О с ДД, КМА | 0 | [18 empty] | 0 | j=2 | k=1
ЮЭС | 238-ЮЭС-2024(РВЛ) | Д№ 2269/24 ТП АО "РЖД", ВЛ 0,4 кВ, гр.б/н, оп. ЩР-6/2, ПС: Перевал | Мероприятия по Техприсоединению льготных категорий заявителей рек-я (ВЛ). | 0 | 31877.74 | 0 | 31877.74 | 0 |  |  | ПУ | Прямое включения | РиМ 489.26 ВК.О с ДД, КМА | 0 | [18 empty] | 1 | j=2 | k=1
ЮЭС | 238-ЮЭС-2024(РВЛ) | Д№ 2256/24 ПС 35/10 кВ Марково, КВЛ 10 кВ ПС Марково - яч.15 Анисимово, ТП-6597, ВЛ 0,4 кВ, гр.Ф-3 пер. Лермонтова д.№11, оп. 13, ПС: Марково | Мероприятия по Техприсоединению льготных категорий заявителей рек-я (ВЛ). | 0 | 5759.54 | 0 | 5759.54 | 0 |  |  | ПУ | Прямое включения | РиМ 489.26 ВК.О с ДД, КМА | 0 | [18 empty] | 0 | j=2 | k=1
ЮЭС | 238-ЮЭС-2024(РВЛ) | Д№ 2333/24 ПС 110/35/10 кВ Мельниково-10 10, КЛ 10 кВ Мельниково - яч.25 РП-81 Б , ТП-5404, ВЛ 0,4 кВ, гр.1 ВЛ-0,4 Пойменный, оп. 9/3/2, ПС: Мельниково-10 10 | Мероприятия по Техприсоединению льготных категорий заявителей рек-я (ВЛ). | 0 | 5759.5394 | 0 | 5759.5394 | 0 |  |  | ПУ | Прямое включения | РиМ 489.26 ВК.О с ДД, КМА | 0 | [18 empty] | 0 | j=2 | k=1
ЮЭС | 238-ЮЭС-2024(РВЛ) | Д№ 2721/24 ПС 110/35/6 кВ Южная, КЛ 6 кВ Южная - яч.12 Южный Б, ТП-1504, ВЛ 0,4 кВ, гр.9 Безбокова 7/41; Безбокова 3/4 ВУ ГСК, оп. б/н, ПС: Южная | Мероприятия по Техприсоединению льготных категорий заявителей рек-я (ВЛ). | 0 | 8555.07 | 0 | 8555.07 | 0 |  |  | ПУ | Прямое включения | Счетчик электрической энергии РиМ 189.12.ВК3 (с дистанц. дисплеем РиМ 040.03.) | 0 | [18 empty] | 1 | j=1 | k=1
ЮЭС | 238-ЮЭС-2024(РВЛ) | Д№ 6963/21 ВЛ 6 кВ КВЛ 6 кВ Спутник - яч.47 ТП-1144, ТП-3182, ТП-5588п, ТП-1029, ВУ 0,4 кВ наружной установки, ПС: Спутник | Мероприятия по Техприсоединению льготных категорий заявителей рек-я (ВЛ). | 0 | 6081.94 | 0 | 6081.94 | 0 |  |  | ПУ | Прямое включения | Счетчик электрической энергии РиМ 189.12.ВК3 (с дистанц. дисплеем РиМ 040.03.) | 0 | [18 empty] | 0 | j=1 | k=1
ЮЭС | 238-ЮЭС-2024(РВЛ) | Д№ 6963/21 ВЛ 6 кВ КВЛ 6 кВ Спутник - яч.47 ТП-1144, ТП-3182, ТП-5588п, ТП-1029, ВУ 0,4 кВ наружной установки, ПС: Спутник | Мероприятия по Техприсоединению льготных категорий заявителей рек-я (ВЛ). | 0 | 8558.62 | 0 | 8558.62 | 0 |  |  | ПУ | Прямое включения | Счетчик электрической энергии РиМ 189.12.ВК3 (с дистанц. дисплеем РиМ 040.03.) | 0 | [18 empty] | 0 | j=1 | k=1
ЮЭС | 238-ЮЭС-2024(РВЛ) | Д№ 3251/22 ПС 110/35/10/6 кВ Мельниково 10, ВЛ 10 кВ КЛ 10 кВ Мельниково - яч. 27 ТП-4355, ТП-4554, ВЛ 0,4 кВ, гр.2 ВЛ 0,4кВ ул.3-я (вправо), оп. 8/1, ПС: Мельниково 10 | Мероприятия по Техприсоединению льготных категорий заявителей рек-я (ВЛ). | 0 | 5759.5457 | 0 | 5759.5457 | 0 |  |  | ПУ | Прямое включения | РиМ 489.26 ВК.О с ДД, КМА | 0 | [18 empty] | 0 | j=2 | k=1
ЮЭС | 238-ЮЭС-2024(РВЛ) | Д№ 3635/22 ТП-5378, ВЛ 0,4 кВ, гр.1 ВЛ 0,4кВ ул.Свободная, ул.Городская, оп. 62/2, ПС: Изумрудная | Мероприятия по Техприсоединению льготных категорий заявителей рек-я (ВЛ). | 0 | 5759.5524 | 0 | 5759.5524 | 0 |  |  | ПУ | Прямое включения | РиМ 489.26 ВК.О с ДД, КМА | 0 | [18 empty] | 0 | j=2 | k=1
ЮЭС | 238-ЮЭС-2024(РВЛ) | Д№ 1309/22 опора б/н ВЛ-0,4 кВ от ТП 10/0,4 кВ гр. б/н, ПС: Рассоха | Мероприятия по Техприсоединению льготных категорий заявителей рек-я (ВЛ). | 9948.26 | 0 | 0 | 9948.26 | 0 |  | Выполнение мероприятий по договору №1286/22-ЮЭС(в части строительства ВЛ-10кВ, ВЛ 0,4кВ и монтажа КТПН 400-10/0,4кВ).;Мероприятия выполнить комплексно по вх.з 2004/22 - 2007/22, 2009/22 - 2022/22, 2024/22 - 2029/22.; | ПУ | Прямое включения | Счетчик электрической энергии РиМ 189.12.ВК3 (с дистанц. дисплеем РиМ 040.03.) | 0 | [18 empty] | 1 | j=1 | k=1
ЮЭС | 238-ЮЭС-2024(РВЛ) | Д№ 1310/22 ПС 110/6 кВ Рассоха, ТП 10/0,4 кВ, ПС: Рассоха | Мероприятия по Техприсоединению льготных категорий заявителей рек-я (ВЛ). | 9948.26 | 0 | 0 | 9948.26 | 0 |  | Выполнение мероприятий по договору №1286/22-ЮЭС(в части строительства ВЛ-10кВ, ВЛ 0,4кВ и монтажа КТПН 400-10/0,4кВ).;Мероприятия выполнить комплексно по вх.з 2004/22 - 2007/22, 2009/22 - 2022/22, 2024/22 - 2029/22.; | ПУ | Прямое включения | Счетчик электрической энергии РиМ 189.12.ВК3 (с дистанц. дисплеем РиМ 040.03.) | 0 | [18 empty] | 1 | j=1 | k=1
ЮЭС | 238-ЮЭС-2024(РВЛ) | Д№ 1312/22 опора б/н ВЛ-0,4 кВ от ТП 10/0,4 кВ гр. б/н, ПС: Рассоха | Мероприятия по Техприсоединению льготных категорий заявителей рек-я (ВЛ). | 9948.26 | 0 | 0 | 9948.26 | 0 |  | Выполнение мероприятий по договору №1286/22-ЮЭС(в части строительства ВЛ-10кВ, ВЛ 0,4кВ и монтажа КТПН 400-10/0,4кВ).;Мероприятия выполнить комплексно по вх.з 2004/22 - 2007/22, 2009/22 - 2022/22, 2024/22 - 2029/22.; | ПУ | Прямое включения | Счетчик электрической энергии РиМ 189.12.ВК3 (с дистанц. дисплеем РиМ 040.03.) | 0 | [18 empty] | 1 | j=1 | k=1
ЮЭС | 238-ЮЭС-2024(РВЛ) | Д№ 1322/22 ВЛ 0,4 кВ c ТП-6892, гр.б/н, оп. б/н, ПС: Рассоха | Мероприятия по Техприсоединению льготных категорий заявителей рек-я (ВЛ). | 0 | 9948.25 | 0 | 9948.25 | 0 |  |  | ПУ | Прямое включения | Счетчик электрической энергии РиМ 189.12.ВК3 (с дистанц. дисплеем РиМ 040.03.) | 0 | [18 empty] | 1 | j=1 | k=1
ЮЭС | 238-ЮЭС-2024(РВЛ) | Д№ 1302/22 ПС 110/6 кВ Рассоха, ТП 10/0,4 кВ, ПС: Рассоха | Мероприятия по Техприсоединению льготных категорий заявителей рек-я (ВЛ). | 9948.26 | 0 | 0 | 9948.26 | 0 |  | Выполнение мероприятий по договору №1286/22-ЮЭС(в части строительства ВЛ-10кВ, ВЛ 0,4кВ и монтажа КТПН 400-10/0,4кВ).;Мероприятия выполнить комплексно по вх.з 2004/22 - 2007/22, 2009/22 - 2022/22, 2024/22 - 2029/22.; | ПУ | Прямое включения | Счетчик электрической энергии РиМ 189.12.ВК3 (с дистанц. дисплеем РиМ 040.03.) | 0 | [18 empty] | 1 | j=1 | k=1
ЮЭС | 238-ЮЭС-2024(РВЛ) | Д№ 1295/22 опора б/н ВЛ-0,4 кВ от ТП 10/0,4 кВ гр. б/н, ПС: Рассоха | Мероприятия по Техприсоединению льготных категорий заявителей рек-я (ВЛ). | 9948.28 | 0 | 0 | 9948.28 | 0 |  | Выполнение мероприятий по договору №1286/22-ЮЭС(в части строительства ВЛ-10кВ, ВЛ 0,4кВ и монтажа КТПН 400-10/0,4кВ).;Мероприятия выполнить комплексно по вх.з 2004/22 - 2007/22, 2009/22 - 2022/22, 2024/22 - 2029/22.; | ПУ | Прямое включения | Счетчик электрической энергии РиМ 189.12.ВК3 (с дистанц. дисплеем РиМ 040.03.) | 0 | [18 empty] | 1 | j=1 | k=1
ЮЭС | 238-ЮЭС-2024(РВЛ) | Д№ 1622/23 ТП-5035, ВЛ 0,4 кВ, гр.б/н, оп. б/н, ПС: Мельничная Падь | Мероприятия по Техприсоединению льготных категорий заявителей рек-я (ВЛ). | 0 | 5759.5685 | 0 | 5759.5685 | 0 |  |  | ПУ | Прямое включения | РиМ 489.26 ВК.О с ДД, КМА | 0 | [18 empty] | 0 | j=2 | k=1
ЮЭС | 238-ЮЭС-2024(РВЛ) | Д№ 2230/23 ТП-4334, ВЛ 0,4 кВ, гр.3 ВЛ 0,4кВ пер.Лесной, оп. 2/1, ПС: Изумрудная | Мероприятия по Техприсоединению льготных категорий заявителей рек-я (ВЛ). | 0 | 5759.5524 | 0 | 5759.5524 | 0 |  |  | ПУ | Прямое включения | РиМ 489.26 ВК.О с ДД, КМА | 0 | [18 empty] | 0 | j=2 | k=1
ЮЭС | 238-ЮЭС-2024(РВЛ) | Д№ 778/23 КВЛ 6 кВ Студенческая - яч.9 РП-38, ТП-1414, ВУ 0,4 кВ наружной установки, ПС: Студенческая | Мероприятия по Техприсоединению льготных категорий заявителей рек-я (ВЛ). | 0 | 5533.67 | 0 | 5533.67 | 0 |  |  | ПУ | Прямое включения | РиМ 489.26 ВК.О с ДД, КМА | 0 | [18 empty] | 0 | j=2 | k=1
ЮЭС | 238-ЮЭС-2024(РВЛ) | Д№ 778/23 КВЛ 6 кВ Студенческая - яч.9 РП-38, ТП-1414, ВУ 0,4 кВ наружной установки, ПС: Студенческая | Мероприятия по Техприсоединению льготных категорий заявителей рек-я (ВЛ). | 0 | 25041.72 | 0 | 25041.72 | 0 |  |  | ПУ | Прямое включения | РиМ 489.26 ВК.О с ДД, КМА | 0 | [18 empty] | 0 | j=2 | k=1
ЮЭС | 238-ЮЭС-2024(РВЛ) | Д№ 1508/23 ТП-6525, ВЛ 0,4 кВ, гр. 3, оп. 2, ПС: Изумрудная | Мероприятия по Техприсоединению льготных категорий заявителей рек-я (ВЛ). | 0 | 5759.54 | 0 | 5759.54 | 0 |  |  | ПУ | Прямое включения | РиМ 489.26 ВК.О с ДД, КМА | 0 | [18 empty] | 0 | j=2 | k=1
ЮЭС | 238-ЮЭС-2024(РВЛ) | Д№ 3762/23 ТП-4384, ВЛ 0,4 кВ, гр.1 ВЛ 0,4кВ ул. Шестая влево, оп. 47(8), ПС: Зеленый берег | Мероприятия по Техприсоединению льготных категорий заявителей рек-я (ВЛ). | 0 | 9948.26 | 0 | 9948.26 | 0 |  |  | ПУ | Прямое включения | Счетчик электрической энергии РиМ 189.12.ВК3 (с дистанц. дисплеем РиМ 040.03.) | 0 | [18 empty] | 1 | j=1 | k=1
ЮЭС | 238-ЮЭС-2024(РВЛ) | Д№ 3756/23 ТП-6221, ВЛ 0,4 кВ, гр.ф.2, оп. б/н, ПС: Мурино | Мероприятия по Техприсоединению льготных категорий заявителей рек-я (ВЛ). | 9830.94 | 0 | 0 | 9830.94 | 0 |  | От ВЛ-0,4кВ оп №б/н ф-2 ТП-6221 до энергопринимающего устройства объекта проложить линию электропередачи 0,22кВ. Тип линии и оборудование линии электропередачи 0,22кВ определить проектом; | ПУ | Прямое включения | Меркурий 208 ART2-02(D)POHW.F04 1-фазный | 0 | [18 empty] | 1 | j=1 | k=1
ЮЭС | 238-ЮЭС-2024(РВЛ) | Д№ 3922/23 ПС 35/10 кВ Марково, КВЛ 10 кВ ПС Марково - яч.15 Анисимово, ТП-4056, ВЛ 0,4 кВ, гр.4 ВЛ 0,4кВ ул.Вишневая, оп. б/н, ПС: Марково | Мероприятия по Техприсоединению льготных категорий заявителей рек-я (ВЛ). | 0 | 5759.5516 | 0 | 5759.5516 | 0 |  |  | ПУ | Прямое включения | РиМ 489.26 ВК.О с ДД, КМА | 0 | [18 empty] | 0 | j=2 | k=1
ЮЭС | 238-ЮЭС-2024(РВЛ) | Д№ 3482/23 ПС 110/35/6 кВ Южная, КВЛ 6 кВ Южная - яч.29 ТП-1255, ТП-1348, ВЛ 0,4 кВ, гр.3 ВЛ-0,4кВ ул.Целинная (начало), оп. 3/2/5, ПС: Южная | Мероприятия по Техприсоединению льготных категорий заявителей рек-я (ВЛ). | 4530.8887 | 0 | 0 | 4530.8887 | 0 |  | Установка 2-х подставных опор.;Трехфазное ответвление подготовить проводом типа СИП 4х25 мм2 через подставные опоры до подставной опоры (L=155м).;Устройство повторного заземления нулевого провода на опоре ответвления.; | ПУ | Прямое включения | РиМ 489.26 ВК.О с ДД, КМА | 0 | [18 empty] | 0 | j=2 | k=1
ЮЭС | 238-ЮЭС-2024(РВЛ) | Д№ 3394/23 ПС 110/35/10 кВ Изумрудная, КВЛ 10 кВ Изумрудная - яч.18 ПП Березовый Б, ТП-3595, ВЛ 0,4 кВ, гр.2 ВЛ 0,4кВ Лесная запад, оп. 4/16/1, ПС: Изумрудная | Мероприятия по Техприсоединению льготных категорий заявителей рек-я (ВЛ). | 0 | 5759.5469 | 0 | 5759.5469 | 0 |  |  | ПУ | Прямое включения | РиМ 489.26 ВК.О с ДД, КМА | 0 | [18 empty] | 0 | j=2 | k=1
ЮЭС | 238-ЮЭС-2024(РВЛ) | Д№ 3395/23 КЛ 6 кВ Студенческая - яч.11 ТП-893, ТП-893, РУ 0,4 кВ, ПС: Студенческая | Мероприятия по Техприсоединению льготных категорий заявителей рек-я (ВЛ). | 0 | 26057.24 | 0 | 26057.24 | 0 |  |  | ПУ | Прямое включения | РиМ 489.26 ВК.О с ДД, КМА | 0 | [18 empty] | 1 | j=2 | k=1
ЮЭС | 238-ЮЭС-2024(РВЛ) | Д№ 3395/23 КЛ 6 кВ Студенческая - яч.11 ТП-893, ТП-893, РУ 0,4 кВ, ПС: Студенческая | Мероприятия по Техприсоединению льготных категорий заявителей рек-я (ВЛ). | 0 | 4568.0211 | 0 | 4568.0211 | 0 |  |  | ПУ | Прямое включения | РиМ 489.26 ВК.О с ДД, КМА | 0 | [18 empty] | 0 | j=2 | k=1
ЮЭС | 238-ЮЭС-2024(РВЛ) | Д№ 3287/23 ТП-6604, ВЛ 0,4 кВ, гр.б/н, оп. б/н, ПС: Изумрудная | Мероприятия по Техприсоединению льготных категорий заявителей рек-я (ВЛ). | 5759.5685 | 0 | 0 | 5759.5685 | 0 |  | ПИР и строительство ВЛ-0,4 кВ от РУ-0,4 кВ ТП № 6604 до границы земельного участка (L=160м), устройство повторного заземления нулевого провода на опоре ответвления.;Устройство повторного заземления нулевого провода на опоре ответвления.; | ПУ | Прямое включения | РиМ 489.26 ВК.О с ДД, КМА | 0 | [18 empty] | 0 | j=2 | k=1
ЮЭС | 238-ЮЭС-2024(РВЛ) | Д№ 2931/23 ПС 110/35/10 кВ Изумрудная, КВЛ 10 кВ Изумрудная - яч.10 ТП-1363, ТП-1363, ВЛ 0,4 кВ, гр.3 ВЛ 0,4кВ ул.Строителей-Иркутская, оп. 5, ПС: Изумрудная | Мероприятия по Техприсоединению льготных категорий заявителей рек-я (ВЛ). | -13075.52 | 0 | 0 | -13075.52 | 0 |  | Монтаж провода СИП 4х120 по существующим опорам ВЛ-0,4кВ от РУ-0,4кВ ТП-1363 до опоры №12(L=300м). Установка повторного заземления на опоре ответвления№1,3,5,7,9,12. Перевод части нагрузки с ф-3 Строителей-Иркутская на вновь смонтированный фидер.; | ПУ | Прямое включения | Меркурий 208 ART2-02(D)POHW.F04 1-фазный | 0 | [18 empty] | -2 | j=1 | k=1
ЮЭС | 238-ЮЭС-2024(РВЛ) | Д№ 2931/23 ПС 110/35/10 кВ Изумрудная, КВЛ 10 кВ Изумрудная - яч.10 ТП-1363, ТП-1363, ВЛ 0,4 кВ, гр.3 ВЛ 0,4кВ ул.Строителей-Иркутская, оп. 5, ПС: Изумрудная | Мероприятия по Техприсоединению льготных категорий заявителей рек-я (ВЛ). | -137518.4 | 0 | 0 | -137518.4 | 0 |  | Монтаж провода СИП 4х120 по существующим опорам ВЛ-0,4кВ от РУ-0,4кВ ТП-1363 до опоры №12(L=300м). Установка повторного заземления на опоре ответвления№1,3,5,7,9,12. Перевод части нагрузки с ф-3 Строителей-Иркутская на вновь смонтированный фидер.; | ПУ | Прямое включения | Счетчик электрической энергии РиМ 189.12.ВК3 (с дистанц. дисплеем РиМ 040.03.) | 0 | [18 empty] | -20 | j=1 | k=1
ЮЭС | 238-ЮЭС-2024(РВЛ) | Д№ 3194/23 ТП-3524, ВЛ 0,4 кВ, гр.3 ВЛ 0,4кВ ул.Баргузинская вправо, оп. 19/7, ПС: Изумрудная | Мероприятия по Техприсоединению льготных категорий заявителей рек-я (ВЛ). | 0 | 5759.5685 | 0 | 5759.5685 | 0 |  |  | ПУ | Прямое включения | РиМ 489.26 ВК.О с ДД, КМА | 0 | [18 empty] | 0 | j=2 | k=1
ЮЭС | 238-ЮЭС-2024(РВЛ) | Д№ 4903/22 ПС 110/10 кВ кВ Гончарово, ВЛ 10 кВ КВЛ 10 кВ Гончарово - яч.3 Баклаши, ТП-5355, ВЛ 0,4 кВ, гр.1 ул.Сиреневая, оп. 11/1, ПС: Гончарово | Мероприятия по Техприсоединению льготных категорий заявителей рек-я (ВЛ). | 11134.58 | 0 | 0 | 11134.58 | 0 |  | Установка подставной опоры;Однофазное ответвление подготовить проводом типа СИП 2х16 мм2 до подставной опоры (L=35м).; | ПУ | Прямое включения | Счетчик электрической энергии РиМ 189.12.ВК3 (с дистанц. дисплеем РиМ 040.03.) | 0 | [18 empty] | 1 | j=1 | k=1
ЮЭС | 238-ЮЭС-2024(РВЛ) | Д№ 4044/22 ПС 110/35/10/6 кВ Мельниково 10, КЛ 10 кВ Мельниково - яч. 27 ТП-4355, ТП-6616, ВЛ 0,4 кВ, гр.б/н, оп. б/н, ПС: Мельниково 10 | Мероприятия по Техприсоединению льготных категорий заявителей рек-я (ВЛ). | 5759.5469 | 0 | 0 | 5759.5469 | 0 |  | Установка подставной опоры;Трехфазное ответвление подготовить проводом типа СИП 4х16 мм2 до подставной опоры (L=25м).; | ПУ | Прямое включения | РиМ 489.26 ВК.О с ДД, КМА | 0 | [18 empty] | 0 | j=2 | k=1
ЮЭС | 238-ЮЭС-2024(РВЛ) | Д№ 4048/22 ПС 110/10/6 кВ Глазково 10, ВЛ 10 кВ КВЛ 6 кВ Глазково - яч.4 ТП-835, ТП-4072, ВЛ 0,4 кВ, гр.2 ВЛ 0,4кВ ул.Центральная (левая), оп. 5, ПС: Глазково 10 | Мероприятия по Техприсоединению льготных категорий заявителей рек-я (ВЛ). | 0 | 5759.55 | 0 | 5759.55 | 0 |  |  | ПУ | Прямое включения | РиМ 489.26 ВК.О с ДД, КМА | 0 | [18 empty] | 0 | j=2 | k=1
ЮЭС | 238-ЮЭС-2024(РВЛ) | Д№ 4142/22 ТП-6111, ВЛ 0,4 кВ, гр.б/н, оп. б/н, ПС: Мельничная Падь | Мероприятия по Техприсоединению льготных категорий заявителей рек-я (ВЛ). | 5759.5394 | 0 | 0 | 5759.5394 | 0 |  | Трехфазное ответвление подготовить проводом типа СИП 4х16 мм2 до подставной опоры (L=35м).; | ПУ | Прямое включения | РиМ 489.26 ВК.О с ДД, КМА | 0 | [18 empty] | 0 | j=2 | k=1
ЮЭС | 238-ЮЭС-2024(РВЛ) | Д№ 4282/22 ПС 110/6 кВ Студенческая, ВЛ 10 кВ КЛ 6 кВ Студенческая - яч.17 ТП-1560, ТП-4932, ТП-4932, ВЛ 0,4 кВ, гр.1 ВЛ 0,4кВ Гаражи, оп. 1, ПС: Студенческая | Мероприятия по Техприсоединению льготных категорий заявителей рек-я (ВЛ). | 0 | 5759.54 | 0 | 5759.54 | 0 |  |  | ПУ | Прямое включения | РиМ 489.26 ВК.О с ДД, КМА | 0 | [18 empty] | 0 | j=2 | k=1
ЮЭС | 238-ЮЭС-2024(РВЛ) | Д№ 5336/22 ПС 110/35/10 кВ Изумрудная, ВЛ 10 кВ КВЛ 10 кВ Изумрудная - яч.17 "ПП Березовый А", ТП-6037, ВЛ 0,4 кВ, гр.2 ВЛ 0,4кВ ул.Столбовая, ул.Горная, ул.Бере, ПС: Изумрудная | Мероприятия по Техприсоединению льготных категорий заявителей рек-я (ВЛ). | 5745.1063 | 0 | 0 | 5745.1063 | 0 |  | Строительство ВЛ 0,4 кВ от {ot} до {do} общей протяженностью {km}. Марку, сечение и протяженность определить проектом; | ПУ | Прямое включения | РиМ 489.26 ВК.О с ДД, КМА | 0 | [18 empty] | 0 | j=2 | k=1
ЮЭС | 238-ЮЭС-2024(РВЛ) | Д№ 225/23 ПС 110/35/10/6 кВ Мельниково 10, КЛ 10 кВ Мельниково - яч. 27 ТП-4355, ТП-6616, ВЛ 0,4 кВ, гр.б/н, оп. б/н, ПС: Мельниково 10 | Мероприятия по Техприсоединению льготных категорий заявителей рек-я (ВЛ). | 0 | 26501.61 | 0 | 26501.61 | 0 |  |  | ПУ | Прямое включения | РиМ 489.26 ВК.О с ДД, КМА | 0 | [18 empty] | 0 | j=2 | k=1
ЮЭС | 238-ЮЭС-2024(РВЛ) | Д№ 6030/22 ПС 35/10 кВ Марково, ВЛ 10 кВ КВЛ 10 кВ ПС Марково- яч.13 ТП-6623 А, ТП-4792, ВЛ 0,4 кВ, гр.2 ВЛ 0,4кВ ул.Луговая вправо, оп. 5, ПС: Марково | Мероприятия по Техприсоединению льготных категорий заявителей рек-я (ВЛ). | 0 | 9948.27 | 0 | 9948.27 | 0 |  |  | ПУ | Прямое включения | Счетчик электрической энергии РиМ 189.12.ВК3 (с дистанц. дисплеем РиМ 040.03.) | 0 | [18 empty] | 1 | j=1 | k=1
ЮЭС | 240-ЮЭС-2024(РВЛ) | Д№ 2385/22 ТП-2302, ВЛ 0,4 кВ, гр.2 ВЛИ-0,4 кВ ул. Хомутовская (вверх), оп. 14/05, ПС: Правобережная | Мероприятия по Техприсоединению льготных категорий заявителей рек-я (ВЛ). | 30254.74 | 0 | 0 | 30254.74 | 0 |  | Монтаж провода СиП 4х120 по существующим опорам ВЛ-0,4кВ от РУ-0,4кВ ТП № 2302 до опоры 14, разделить группу на опоре 14, перевод части фидера за опорой 14 на новый СИП (L=225м)(согласно схеме)(разгрузка гр.2 ВЛИ-0,4 кВ ул. Хомутовская (вверх)).;Устройство повторного заземления нулевого провода на опоре ответвления.; | ПУ | Прямое включения | РиМ 489.26 ВК.О с ДД, КМА | 0 | [18 empty] | 1 | j=2 | k=1
ЮЭС | 240-ЮЭС-2024(РВЛ) | Д№ 2884/22 ТП-1578, ВЛ 0,4 кВ, гр.2 ВЛ-0,4 кВ ул. Радищева (вниз), оп. 58/3, ПС: Марата | Мероприятия по Техприсоединению льготных категорий заявителей рек-я (ВЛ). | -13088.2 | 0 | 0 | -13088.2 | 0 |  | Монтаж провода СиП 4х120 по существующим опорам ВЛ-0,4кВ от РУ-0,4кВ ТП № 1578 до опоры 58, разделить группу на опоре 58, перевод части фидера за опорой 58 (в сторону ул.радищева)на новый СИП (L=160м)(согласно схеме)( перегруз ВЛ-0,4кВ с ТП № 1578 гр.2 ВЛ-0,4 кВ ул. Радищева (вниз)).;Устройство повторного заземления нулевого провода на опоре ответвления.; | ПУ | Прямое включения | Счетчик электрической энергии РиМ 189.12.ВК3 (с дистанц. дисплеем РиМ 040.03.) | 0 | [18 empty] | -1 | j=1 | k=1
ЮЭС | 240-ЮЭС-2024(РВЛ) | Д№ 2884/22 ТП-1578, ВЛ 0,4 кВ, гр.2 ВЛ-0,4 кВ ул. Радищева (вниз), оп. 58/3, ПС: Марата | Мероприятия по Техприсоединению льготных категорий заявителей рек-я (ВЛ). | -27503.68 | 0 | 0 | -27503.68 | 0 |  | Монтаж провода СиП 4х120 по существующим опорам ВЛ-0,4кВ от РУ-0,4кВ ТП № 1578 до опоры 58, разделить группу на опоре 58, перевод части фидера за опорой 58 (в сторону ул.радищева)на новый СИП (L=160м)(согласно схеме)( перегруз ВЛ-0,4кВ с ТП № 1578 гр.2 ВЛ-0,4 кВ ул. Радищева (вниз)).;Устройство повторного заземления нулевого провода на опоре ответвления.; | ПУ | Прямое включения | Счетчик электрической энергии РиМ 189.12.ВК3 (с дистанц. дисплеем РиМ 040.03.) | 0 | [18 empty] | -4 | j=1 | k=1
ЮЭС | 240-ЮЭС-2024(РВЛ) | Д№ 2525/22 ТП-4103, ВЛ 0,4 кВ, гр.1 СНТ "Рассвет" ул.Первая, Вторая (вправо), оп. 19, ПС: Военный городок | Мероприятия по Техприсоединению льготных категорий заявителей рек-я (ВЛ). | 0 | 30254.74 | 0 | 30254.74 | 0 |  |  | ПУ | Прямое включения | РиМ 489.26 ВК.О с ДД, КМА | 0 | [18 empty] | 1 | j=2 | k=1
ЮЭС | 240-ЮЭС-2024(РВЛ) | Д№ 3028/22 ТП-6624, ВЛ 0,4 кВ, гр.б/н, оп. б/н, ПС: Бытовая 10 | Мероприятия по Техприсоединению льготных категорий заявителей рек-я (ВЛ). | 0 | 30254.74 | 0 | 30254.74 | 0 |  |  | ПУ | Прямое включения | РиМ 489.26 ВК.О с ДД, КМА | 0 | [18 empty] | 1 | j=2 | k=1
ЮЭС | 240-ЮЭС-2024(РВЛ) | Д№ 3437/22 ТП-6566, ВЛ 0,4 кВ, гр.б/н, оп. б/н, ПС: Смоленщина | Мероприятия по Техприсоединению льготных категорий заявителей рек-я (ВЛ). | 0 | 30228.45 | 0 | 30228.45 | 0 |  |  | ПУ | Прямое включения | РиМ 489.26 ВК.О с ДД, КМА | 0 | [18 empty] | 1 | j=2 | k=1
ЮЭС | 240-ЮЭС-2024(РВЛ) | Д№ 3438/22 ТП-6566, ВЛ 0,4 кВ, гр.б/н, оп. б/н, ПС: Смоленщина | Мероприятия по Техприсоединению льготных категорий заявителей рек-я (ВЛ). | 0 | 30228.46 | 0 | 30228.46 | 0 |  |  | ПУ | Прямое включения | РиМ 489.26 ВК.О с ДД, КМА | 0 | [18 empty] | 1 | j=2 | k=1
ЮЭС | 240-ЮЭС-2024(РВЛ) | Д№ 7931/21 ТП-6566, ВЛ 0,4 кВ, гр.б/н, оп. б/н, ПС: Смоленщина | Мероприятия по Техприсоединению льготных категорий заявителей рек-я (ВЛ). | 0 | 30228.45 | 0 | 30228.45 | 0 |  |  | ПУ | Прямое включения | РиМ 489.26 ВК.О с ДД, КМА | 0 | [18 empty] | 1 | j=2 | k=1
ЮЭС | 240-ЮЭС-2024(РВЛ) | Д№ 8338/22 ПС 220/10/6 кВ Бытовая 10, ВЛ 10 кВ КВЛ 10 кВ Бытовая - яч.120 п.Западный, ТП-3529, ВЛ 0,4 кВ, гр.2 ВЛ 0,4 кВ ул.Лыжные горы, оп. 28/1, ПС: Бытовая 10 | Мероприятия по Техприсоединению льготных категорий заявителей рек-я (ВЛ). | 0 | 30254.74 | 0 | 30254.74 | 0 |  |  | ПУ | Прямое включения | РиМ 489.26 ВК.О с ДД, КМА | 0 | [18 empty] | 1 | j=2 | k=1
ЮЭС | 240-ЮЭС-2024(РВЛ) | Д№ 8448/22 ТП-1193, ВЛ 0,4 кВ, гр.5 ВЛ 0,4кВ ул. 1-я Карьерная, оп. 10, ПС: Рабочая | Мероприятия по Техприсоединению льготных категорий заявителей рек-я (ВЛ). | 0 | 30254.75 | 0 | 30254.75 | 0 |  |  | ПУ | Прямое включения | РиМ 489.26 ВК.О с ДД, КМА | 0 | [18 empty] | 1 | j=2 | k=1
ЮЭС | 240-ЮЭС-2024(РВЛ) | Д№ 2811/23 ПС 110/35/10 кВ Изумрудная, КВЛ 10 кВ Изумрудная - яч.10 ТП-1363, ТП-6604, ВЛ 0,4 кВ, гр.б/н, оп. б/н, ПС: Изумрудная | Мероприятия по Техприсоединению льготных категорий заявителей рек-я (ВЛ). | 0 | 30228.45 | 0 | 30228.45 | 0 |  |  | ПУ | Прямое включения | РиМ 489.26 ВК.О с ДД, КМА | 0 | [18 empty] | 1 | j=2 | k=1
ЮЭС | 240-ЮЭС-2024(РВЛ) | Д№ 3368/23 ТП-5103, ВЛ 0,4 кВ, гр. 1 ВЛ-0,4 кВ Радостная, оп. б/н, ПС: Правобережная | Мероприятия по Техприсоединению льготных категорий заявителей рек-я (ВЛ). | 0 | 30254.73 | 0 | 30254.73 | 0 |  |  | ПУ | Прямое включения | РиМ 489.26 ВК.О с ДД, КМА | 0 | [18 empty] | 1 | j=2 | k=1
ЮЭС | 240-ЮЭС-2024(РВЛ) | Д№ 3521/23 ТП-5807, ВЛ 0,4 кВ, гр.Ф-2, оп. 4/1, ПС: Максимовская | Мероприятия по Техприсоединению льготных категорий заявителей рек-я (ВЛ). | 0 | 30228.45 | 0 | 30228.45 | 0 |  |  | ПУ | Прямое включения | РиМ 489.26 ВК.О с ДД, КМА | 0 | [18 empty] | 1 | j=2 | k=1
ЮЭС | 240-ЮЭС-2024(РВЛ) | Д№ 3991/23 ТП-10/0,4 кВ, ВЛ 0,4 кВ, гр.б/н, оп. б/н, ПС: Изумрудная | Мероприятия по Техприсоединению льготных категорий заявителей рек-я (ВЛ). | 0 | 30228.47 | 0 | 30228.47 | 0 |  |  | ПУ | Прямое включения | РиМ 489.26 ВК.О с ДД, КМА | 0 | [18 empty] | 1 | j=2 | k=1
ЮЭС | 240-ЮЭС-2024(РВЛ) | Д№ 1466/23 ТП-4779, ВЛ 0,4 кВ, гр.2 ВЛ 0,4кВ ул.Брусничная вниз, оп. б/н, ПС: Изумрудная | Мероприятия по Техприсоединению льготных категорий заявителей рек-я (ВЛ). | 0 | 30228.48 | 0 | 30228.48 | 0 |  |  | ПУ | Прямое включения | РиМ 489.26 ВК.О с ДД, КМА | 0 | [18 empty] | 1 | j=2 | k=1
ЮЭС | 240-ЮЭС-2024(РВЛ) | Д№ 677/23 ТП-2504, ВЛ 0,4 кВ, гр.ул. Дорожная (влево), оп. 7, ПС: Приморская | Мероприятия по Техприсоединению льготных категорий заявителей рек-я (ВЛ). | 0 | 30254.75 | 0 | 30254.75 | 0 |  |  | ПУ | Прямое включения | РиМ 489.26 ВК.О с ДД, КМА | 0 | [18 empty] | 1 | j=2 | k=1
ЮЭС | 240-ЮЭС-2024(РВЛ) | Д№ 2093/23 ТП-2315, ВЛ 0,4 кВ, гр.4 ВЛ-0,4кВ ул. Магистральная, оп. 11, ПС: Изумрудная | Мероприятия по Техприсоединению льготных категорий заявителей рек-я (ВЛ). | 30228.48 | 0 | 0 | 30228.48 | 0 |  | Монтаж провода СиП 4х120 по существующим опорам ВЛ-0,4кВ от РУ-0,4кВ ТП № 2315 до опоры 7, разделить группу на опоре 7, перевод части фидера за опорой 7 на новый СИП (L=180м)(согласно схеме)( перегруз ВЛ-0,4кВ с ТП № 2315 гр.4 ул. Магистральная).; | ПУ | Прямое включения | РиМ 489.26 ВК.О с ДД, КМА | 0 | [18 empty] | 1 | j=2 | k=1
ЮЭС | 240-ЮЭС-2024(РВЛ) | Д№ 1971/23 ТП-4322, ВЛ 0,4 кВ, гр.2 ВЛ-0,4кВ Фидер-2, оп. 39/1, ПС: Смоленщина | Мероприятия по Техприсоединению льготных категорий заявителей рек-я (ВЛ). | 0 | 30254.74 | 0 | 30254.74 | 0 |  |  | ПУ | Прямое включения | РиМ 489.26 ВК.О с ДД, КМА | 0 | [18 empty] | 1 | j=2 | k=1
ЮЭС | 240-ЮЭС-2024(РВЛ) | Д№ 2342/23 ТП-2313, ВЛ 0,4 кВ, гр.4 ВЛ-0,4кВ ул.Березовая вниз, оп. 7/1, ПС: Изумрудная | Мероприятия по Техприсоединению льготных категорий заявителей рек-я (ВЛ). | 0 | 30228.47 | 0 | 30228.47 | 0 |  |  | ПУ | Прямое включения | РиМ 489.26 ВК.О с ДД, КМА | 0 | [18 empty] | 1 | j=2 | k=1
ЮЭС | 240-ЮЭС-2024(РВЛ) | Д№ 2214/23 ТП-6387, ВЛ 0,4 кВ, гр.2 ВЛ 0,4кВ , оп. 7/1, ПС: Смоленщина | Мероприятия по Техприсоединению льготных категорий заявителей рек-я (ВЛ). | 0 | 30254.74 | 0 | 30254.74 | 0 |  |  | ПУ | Прямое включения | РиМ 489.26 ВК.О с ДД, КМА | 0 | [18 empty] | 1 | j=2 | k=1
ЮЭС | 240-ЮЭС-2024(РВЛ) | Д№ 2689/24 ПС 35/10 кВ Смоленщина, КВЛ 10 кВ Смоленщина - яч.16 Мамоны Б, ТП-6582, ВЛ 0,4 кВ, гр.ул. Березовая, оп. 6/1, ПС: Смоленщина | Мероприятия по Техприсоединению льготных категорий заявителей рек-я (ВЛ). | 30254.75 | 0 | 0 | 30254.75 | 0 |  | Строительство ВЛ-10 кВ от ПС "Мамоны" до ВЛ-10 кВ "Мамоны А, Б";Трехфазное ответвление подготовить проводом типа СИП 4х16 мм2 до подставной опоры (L=20м).; | ПУ | Прямое включения | РиМ 489.26 ВК.О с ДД, КМА | 0 | [18 empty] | 1 | j=2 | k=1
ЮЭС | 240-ЮЭС-2024(РВЛ) | Д№ 2744/24 ПС 35/10 кВ Смоленщина, КВЛ 10 кВ Смоленщина - яч.14 Мамоны А, ТП-6387, ВЛ 0,4 кВ, гр.2 ВЛ 0,4кВ , оп. б/н, ПС: Смоленщина | Мероприятия по Техприсоединению льготных категорий заявителей рек-я (ВЛ). | 0 | 30254.74 | 0 | 30254.74 | 0 |  |  | ПУ | Прямое включения | РиМ 489.26 ВК.О с ДД, КМА | 0 | [18 empty] | 1 | j=2 | k=1
ЮЭС | 240-ЮЭС-2024(РВЛ) | Д№ 2735/24 ПС 35/10 кВ Смоленщина, КВЛ 10 кВ Смоленщина - яч.16 Мамоны Б, ТП-2800, ВЛ 0,4 кВ, гр.3 ВЛ 0,4кВ Заречная (вправо), оп. 9/1, ПС: Смоленщина | Мероприятия по Техприсоединению льготных категорий заявителей рек-я (ВЛ). | 0 | 30254.74 | 0 | 30254.74 | 0 |  |  | ПУ | Прямое включения | РиМ 489.26 ВК.О с ДД, КМА | 0 | [18 empty] | 1 | j=2 | k=1
ЮЭС | 240-ЮЭС-2024(РВЛ) | Д№ 2860/24 ТП-3720, ВЛ 0,4 кВ, гр.1 ВЛ-0,4 кВ СНТ Маяк (вверх), оп. 12/1, ПС: Восточная | Мероприятия по Техприсоединению льготных категорий заявителей рек-я (ВЛ). | 0 | 30254.75 | 0 | 30254.75 | 0 |  |  | ПУ | Прямое включения | РиМ 489.26 ВК.О с ДД, КМА | 0 | [18 empty] | 1 | j=2 | k=1
ЮЭС | 240-ЮЭС-2024(РВЛ) | Д№ 2332/24 ПС 110/35/10 кВ Мельниково-10 10, КЛ 10 кВ Мельниково - яч.25 РП-81 Б , ТП-5404, ВЛ 0,4 кВ, гр.1 ВЛ-0,4 Пойменный, оп. 9/3/1, ПС: Мельниково-10 10 | Мероприятия по Техприсоединению льготных категорий заявителей рек-я (ВЛ). | 0 | 30228.45 | 0 | 30228.45 | 0 |  |  | ПУ | Прямое включения | РиМ 489.26 ВК.О с ДД, КМА | 0 | [18 empty] | 1 | j=2 | k=1
ЮЭС | 240-ЮЭС-2024(РВЛ) | Д№ 2578/24 ТП-558, ВЛ 0,4 кВ, гр.3 ВЛ-0,4кВ ул. Детская, оп. 16/1, ПС: Рабочая | Мероприятия по Техприсоединению льготных категорий заявителей рек-я (ВЛ). | 30542.94 | 0 | 0 | 30542.94 | 0 |  | Трехфазное ответвление подготовить проводом типа СИП 4х16 мм2 до подставной опоры (L=20м ).;Монтаж провода СиП 4х120 по существующим опорам ВЛ-0,4кВ от РУ-0,4кВ ТП № 558(L=80м) до опоры 14/1 ,разрезать фидер на опоре 14/1 ,перевод на новый фидер части фидера за опорой 14/1(согласно схеме)( перегруз ВЛ-0,4кВ с ТП № 3248 гр.3 ул. Детская ).; | ПУ | Прямое включения | РиМ 489.26 ВК.О с ДД, КМА | 0 | [18 empty] | 1 | j=2 | k=1
ЮЭС | 240-ЮЭС-2024(РВЛ) | Д№ 2592/24 ПС 110/35/10 кВ Изумрудная, КВЛ 10 кВ Изумрудная - яч.19 ТП-2314, ТП-5711п, ТП-4846, ВЛ 0,4 кВ, гр.5 ВЛ 0,4кВ ул.Шестая-ул.Новая, оп. 18/14/1, ПС: Изумрудная | Мероприятия по Техприсоединению льготных категорий заявителей рек-я (ВЛ). | 0 | 30228.45 | 0 | 30228.45 | 0 |  |  | ПУ | Прямое включения | РиМ 489.26 ВК.О с ДД, КМА | 0 | [18 empty] | 1 | j=2 | k=1
ЮЭС | 240-ЮЭС-2024(РВЛ) | Д№ 2588/24 ПС 110/35/10 кВ Изумрудная, КВЛ 10 кВ Изумрудная - яч.19 ТП-2314, ТП-5711п, ТП-6525, ВЛ 0,4 кВ, 3 гр. Березовый проезд влево, оп. 12/1, ПС: Изумрудная | Мероприятия по Техприсоединению льготных категорий заявителей рек-я (ВЛ). | 0 | 30228.45 | 0 | 30228.45 | 0 |  |  | ПУ | Прямое включения | РиМ 489.26 ВК.О с ДД, КМА | 0 | [18 empty] | 1 | j=2 | k=1
ЮЭС | 240-ЮЭС-2024(РВЛ) | Д№ 2589/24 ПС 110/35/10 кВ Изумрудная, КВЛ 10 кВ Изумрудная - яч.19 ТП-2314, ТП-5711п, ТП-6525, ВЛ 0,4 кВ, 3 гр. Березовый проезд влево, оп. 12/1, ПС: Изумрудная | Мероприятия по Техприсоединению льготных категорий заявителей рек-я (ВЛ). | 0 | 30228.46 | 0 | 30228.46 | 0 |  |  | ПУ | Прямое включения | РиМ 489.26 ВК.О с ДД, КМА | 0 | [18 empty] | 1 | j=2 | k=1
ЮЭС | 240-ЮЭС-2024(РВЛ) | Д№ 3124/24 ТП-460, ВЛ 0,4 кВ, гр. 4 ВЛ-0,4 кВ ул.Тулунская, Баррикад+ВЛ-0,4кВ ул. Напольная ,наконечники в ВРУ Заявителя, ПС: Восточная | Мероприятия по Техприсоединению льготных категорий заявителей рек-я (ВЛ). | 0 | 30254.75 | 0 | 30254.75 | 0 |  |  | ПУ | Прямое включения | РиМ 489.26 ВК.О с ДД, КМА | 0 | [18 empty] | 1 | j=2 | k=1
ЮЭС | 240-ЮЭС-2024(РВЛ) | Д№ 3149/24 ТП-205, ВЛ 0,4 кВ, гр.2 ВЛ-0,4 ул.Напольная, оп. 43/9/05, ПС: Рабочая | Мероприятия по Техприсоединению льготных категорий заявителей рек-я (ВЛ). | 0 | 30254.75 | 0 | 30254.75 | 0 |  |  | ПУ | Прямое включения | РиМ 489.26 ВК.О с ДД, КМА | 0 | [18 empty] | 1 | j=2 | k=1
ЮЭС | 240-ЮЭС-2024(РВЛ) | Д№ 3057/24 ПС 110/35/10 кВ Изумрудная, КВЛ 10 кВ Изумрудная - яч.17 "ПП Березовый А", ТП-6037, ВЛ 0,4 кВ, гр.8 ВЛ 0,4кВ ул.Березовая, 1; ВЛ 0.4кВ ул. Солнечная,, ПС: Изумрудная | Мероприятия по Техприсоединению льготных категорий заявителей рек-я (ВЛ). | 0 | 30228.45 | 0 | 30228.45 | 0 |  |  | ПУ | Прямое включения | РиМ 489.26 ВК.О с ДД, КМА | 0 | [18 empty] | 1 | j=2 | k=1
ЮЭС | 240-ЮЭС-2024(РВЛ) | Д№ 3003/24 ТП-6539, ВЛ 0,4 кВ, гр. 1 ВЛ-0,4кВ ул. Добровольческая (вверх), оп. 6/3, ПС: Правобережная | Мероприятия по Техприсоединению льготных категорий заявителей рек-я (ВЛ). | 0 | 30254.75 | 0 | 30254.75 | 0 |  |  | ПУ | Прямое включения | РиМ 489.26 ВК.О с ДД, КМА | 0 | [18 empty] | 1 | j=2 | k=1
ЮЭС | 240-ЮЭС-2024(РВЛ) | Д№ 3013/24 ПС 220/10/10 кВ Малая Елань, КВЛ 10 кВ Малая Елань яч.310 Малая Елань Б, ТП-2772, ВЛ 0,4 кВ, гр.2 ВЛ 0,4кВ Сосновая Запад, оп. б/н, ПС: Малая Елань | Мероприятия по Техприсоединению льготных категорий заявителей рек-я (ВЛ). | 0 | 30228.45 | 0 | 30228.45 | 0 |  |  | ПУ | Прямое включения | РиМ 489.26 ВК.О с ДД, КМА | 0 | [18 empty] | 1 | j=2 | k=1
ЮЭС | 240-ЮЭС-2024(РВЛ) | Д№ 1410/24 ПС 35/10 кВ Марково, КВЛ 10 кВ ПС Марково- яч.13 ТП-6623 А, ТП-4516, ВЛ 0,4 кВ, гр.2 ВЛ-0,4кВ ул.Первая влево, оп. 10/1, ПС: Марково | Мероприятия по Техприсоединению льготных категорий заявителей рек-я (ВЛ). | 30228.45 | 0 | 0 | 30228.45 | 0 |  | Строительство ВЛ-10кВ от ПС 110/10 Анисимово до ВЛ-10 кВ Маркова А и Б и ВЛ 10 кВ Анисимово.;Трехфазное ответвление подготовить проводом типа СИП 4х16 мм2 до подставной опоры (L=25м).; | ПУ | Прямое включения | РиМ 489.26 ВК.О с ДД, КМА | 0 | [18 empty] | 1 | j=2 | k=1
ЮЭС | 240-ЮЭС-2024(РВЛ) | Д№ 1339/24 ТП-1138, ВЛ 0,4 кВ, гр.18 ВЛ-0,4 кВ проезд Трудовой, оп. 6/2, ПС: Партизанская | Мероприятия по Техприсоединению льготных категорий заявителей рек-я (ВЛ). | 0 | 30254.74 | 0 | 30254.74 | 0 |  |  | ПУ | Прямое включения | РиМ 489.26 ВК.О с ДД, КМА | 0 | [18 empty] | 1 | j=2 | k=1
ЮЭС | 240-ЮЭС-2024(РВЛ) | Д№ 1289/24 КВЛ 10 кВ Смоленщина - яч.16 Мамоны Б, ТП-5349, ВЛ 0,4 кВ, гр. 2 ВЛ-0,4кВ ул.Березовая, оп. 15/1, ПС: Смоленщина | Мероприятия по Техприсоединению льготных категорий заявителей рек-я (ВЛ). | 0 | 30254.74 | 0 | 30254.74 | 0 |  |  | ПУ | Прямое включения | РиМ 489.26 ВК.О с ДД, КМА | 0 | [18 empty] | 1 | j=2 | k=1
ЮЭС | 240-ЮЭС-2024(РВЛ) | Д№ 995/24 ПС 220/110/10 кВ Восточная, КВЛ 10 кВ Восточная - яч.6 Вилюйская, ТП-2725, ВЛ 0,4 кВ, гр.3 ВЛ 0,4кВ ул.Вилюйская (вправо), оп. б/н, ПС: Восточная | Мероприятия по Техприсоединению льготных категорий заявителей рек-я (ВЛ). | 0 | 30254.74 | 0 | 30254.74 | 0 |  |  | ПУ | Прямое включения | РиМ 489.26 ВК.О с ДД, КМА | 0 | [18 empty] | 1 | j=2 | k=1
ЮЭС | 240-ЮЭС-2024(РВЛ) | Д№ 938/24 ТП-6525, ВЛ 0,4 кВ, 3 гр. Березовый проезд влево, оп. б/н, ПС: Изумрудная | Мероприятия по Техприсоединению льготных категорий заявителей рек-я (ВЛ). | 30228.47 | 0 | 0 | 30228.47 | 0 |  | Устройство повторного заземления нулевого провода на опоре ответвления.;Установка подставной опоры;Трехфазное ответвление подготовить проводом типа СИП 4х16 мм2 до подставной опоры(L=15м).; | ПУ | Прямое включения | РиМ 489.26 ВК.О с ДД, КМА | 0 | [18 empty] | 1 | j=2 | k=1
ЮЭС | 240-ЮЭС-2024(РВЛ) | Д№ 1502/24 ТП-6900, ВЛ 0,4 кВ, гр.б/н, оп. б/н, ПС: Максимовская | Мероприятия по Техприсоединению льготных категорий заявителей рек-я (ВЛ). | 0 | 30254.74 | 0 | 30254.74 | 0 |  |  | ПУ | Прямое включения | РиМ 489.26 ВК.О с ДД, КМА | 0 | [18 empty] | 1 | j=2 | k=1
ЮЭС | 240-ЮЭС-2024(РВЛ) | Д№ 1503/24 ТП-6900, ВЛ 0,4 кВ, гр.б/н, оп. б/н, ПС: Максимовская | Мероприятия по Техприсоединению льготных категорий заявителей рек-я (ВЛ). | 0 | 30254.74 | 0 | 30254.74 | 0 |  |  | ПУ | Прямое включения | РиМ 489.26 ВК.О с ДД, КМА | 0 | [18 empty] | 1 | j=2 | k=1
ЮЭС | 240-ЮЭС-2024(РВЛ) | Д№ 1623/24 ТП-5410, ВЛ 0,4 кВ, гр.2 ВЛ 0,4кВ ул.Усадебная влево в сторону д.17, оп. 11/1, ПС: Мельниково-10 10 | Мероприятия по Техприсоединению льготных категорий заявителей рек-я (ВЛ). | 0 | 30228.45 | 0 | 30228.45 | 0 |  |  | ПУ | Прямое включения | РиМ 489.26 ВК.О с ДД, КМА | 0 | [18 empty] | 1 | j=2 | k=1
ЮЭС | 240-ЮЭС-2024(РВЛ) | Д№ 1634/24 ТП-6277, ВЛ 0,4 кВ, гр.4, оп. 54/32/1, ПС: Бытовая 10 | Мероприятия по Техприсоединению льготных категорий заявителей рек-я (ВЛ). | 0 | 30254.74 | 0 | 30254.74 | 0 |  |  | ПУ | Прямое включения | РиМ 489.26 ВК.О с ДД, КМА | 0 | [18 empty] | 1 | j=2 | k=1
ЮЭС | 240-ЮЭС-2024(РВЛ) | Д№ 1836/24 ПС 220/10/10 кВ Малая Елань, КВЛ 10 кВ Малая Елань - яч.309 Вересовка А, ТП-3779, ВЛ 0,4 кВ, гр.3 ВЛ 0,4кВ Парниковая вправо, оп. 236/8/1, ПС: Малая Елань | Мероприятия по Техприсоединению льготных категорий заявителей рек-я (ВЛ). | 0 | 30254.74 | 0 | 30254.74 | 0 |  |  | ПУ | Прямое включения | РиМ 489.26 ВК.О с ДД, КМА | 0 | [18 empty] | 1 | j=2 | k=1
ЮЭС | 240-ЮЭС-2024(РВЛ) | Д№ 1877/24 ТП-5061, ВЛ 0,4 кВ, гр.2 ВЛ-0,4 кВ ул. нижняя (вправо), оп. б/н, ПС: Правобережная | Мероприятия по Техприсоединению льготных категорий заявителей рек-я (ВЛ). | 0 | 17210.16 | 0 | 17210.16 | 0 |  |  | ПУ | Прямое включения | Счетчик электрической энергии РиМ 189.12.ВК3 (с дистанц. дисплеем РиМ 040.03.) | 0 | [18 empty] | 1 | j=1 | k=1
ЮЭС | 240-ЮЭС-2024(РВЛ) | Д№ 1671/24 ТП-4725, ВЛ 0,4 кВ, гр.2 ВЛ 0,4кВ пер.Подгорный , оп. 84/3/2, ПС: Смоленщина | Мероприятия по Техприсоединению льготных категорий заявителей рек-я (ВЛ). | 0 | 30254.74 | 0 | 30254.74 | 0 |  |  | ПУ | Прямое включения | РиМ 489.26 ВК.О с ДД, КМА | 0 | [18 empty] | 1 | j=2 | k=1
ЮЭС | 240-ЮЭС-2024(РВЛ) | Д№ 2095/24 ТП-3259, ВЛ 0,4 кВ, гр.ВЛ-0,4кВ падь Грязнуха (нижний ярус вправо), оп. 2, ПС: Восточная | Мероприятия по Техприсоединению льготных категорий заявителей рек-я (ВЛ). | 0 | 30254.75 | 0 | 30254.75 | 0 |  |  | ПУ | Прямое включения | РиМ 489.26 ВК.О с ДД, КМА | 0 | [18 empty] | 1 | j=2 | k=1
ЮЭС | 240-ЮЭС-2024(РВЛ) | Д№ 2107/24 ТП-6718, ВЛ 0,4 кВ, гр.б/н, оп. б/н, ПС: Максимовская | Мероприятия по Техприсоединению льготных категорий заявителей рек-я (ВЛ). | 0 | 30254.75 | 0 | 30254.75 | 0 |  |  | ПУ | Прямое включения | РиМ 489.26 ВК.О с ДД, КМА | 0 | [18 empty] | 1 | j=2 | k=1
ЮЭС | 240-ЮЭС-2024(РВЛ) | Д№ 2121/24 ТП-6718, ВЛ 0,4 кВ, гр.б/н, оп. б/н, ПС: Максимовская | Мероприятия по Техприсоединению льготных категорий заявителей рек-я (ВЛ). | 0 | 30254.74 | 0 | 30254.74 | 0 |  |  | ПУ | Прямое включения | РиМ 489.26 ВК.О с ДД, КМА | 0 | [18 empty] | 1 | j=2 | k=1
ЮЭС | 240-ЮЭС-2024(РВЛ) | Д№ 2123/24 ТП-6718, ВЛ 0,4 кВ, гр.б/н, оп. б/н, ПС: Максимовская | Мероприятия по Техприсоединению льготных категорий заявителей рек-я (ВЛ). | 0 | 30254.74 | 0 | 30254.74 | 0 |  |  | ПУ | Прямое включения | РиМ 489.26 ВК.О с ДД, КМА | 0 | [18 empty] | 1 | j=2 | k=1
ЮЭС | 240-ЮЭС-2024(РВЛ) | Д№ 2165/24 ТП-5010, ВЛ 0,4 кВ, гр.3 ВЛ-0,4 Центральная, оп. б/н, ПС: Знаменская-2 | Мероприятия по Техприсоединению льготных категорий заявителей рек-я (ВЛ). | 0 | 30228.46 | 0 | 30228.46 | 0 |  |  | ПУ | Прямое включения | РиМ 489.26 ВК.О с ДД, КМА | 0 | [18 empty] | 1 | j=2 | k=1
ЮЭС | 240-ЮЭС-2024(РВЛ) | Д№ 1962/24 ТП-6718, ВЛ 0,4 кВ, гр.б/н, оп. б/н, ПС: Максимовская | Мероприятия по Техприсоединению льготных категорий заявителей рек-я (ВЛ). | 0 | 30254.75 | 0 | 30254.75 | 0 |  |  | ПУ | Прямое включения | РиМ 489.26 ВК.О с ДД, КМА | 0 | [18 empty] | 1 | j=2 | k=1
ЮЭС | 240-ЮЭС-2024(РВЛ) | Д№ 7171/23 ТП-3260, ВЛ 0,4 кВ, гр.4 ул.Полевая нечётная, оп. 19/1, ПС: Малая Елань | Мероприятия по Техприсоединению льготных категорий заявителей рек-я (ВЛ). | 0 | 30228.45 | 0 | 30228.45 | 0 |  |  | ПУ | Прямое включения | РиМ 489.26 ВК.О с ДД, КМА | 0 | [18 empty] | 1 | j=2 | k=1
ЮЭС | 240-ЮЭС-2024(РВЛ) | Д№ 6898/23 ТП-3558, ВЛ 0,4 кВ, гр.8 ВЛ-0,4кв ул. Дорожная, оп. б/н, ПС: Приморская | Мероприятия по Техприсоединению льготных категорий заявителей рек-я (ВЛ). | 0 | 30570.43 | 0 | 30570.43 | 0 |  |  | ПУ | Прямое включения | РиМ 489.26 ВК.О с ДД, КМА | 0 | [18 empty] | 1 | j=2 | k=1
ЮЭС | 240-ЮЭС-2024(РВЛ) | Д№ 261/24 ТП-3576, ВЛ 0,4 кВ, гр.2 ВЛ-0,4 кВ ул.Малиновая вправо, оп. 125/2, ПС: Правобережная | Мероприятия по Техприсоединению льготных категорий заявителей рек-я (ВЛ). | 0 | 30228.46 | 0 | 30228.46 | 0 |  |  | ПУ | Прямое включения | РиМ 489.26 ВК.О с ДД, КМА | 0 | [18 empty] | 1 | j=2 | k=1
ЮЭС | 240-ЮЭС-2024(РВЛ) | Д№ 222/24 ТП-6539, ВЛ 0,4 кВ, гр. 1 ВЛ-0,4кВ ул. Добровольческая (вверх), ПС: Правобережная | Мероприятия по Техприсоединению льготных категорий заявителей рек-я (ВЛ). | 0 | 30254.74 | 0 | 30254.74 | 0 |  |  | ПУ | Прямое включения | РиМ 489.26 ВК.О с ДД, КМА | 0 | [18 empty] | 1 | j=2 | k=1
ЮЭС | 240-ЮЭС-2024(РВЛ) | Д№ 136/24 ТП-6582, ВЛ 0,4 кВ, гр.ул. Березовая, оп. 11/1, ПС: Смоленщина | Мероприятия по Техприсоединению льготных категорий заявителей рек-я (ВЛ). | 0 | 30254.74 | 0 | 30254.74 | 0 |  |  | ПУ | Прямое включения | РиМ 489.26 ВК.О с ДД, КМА | 0 | [18 empty] | 1 | j=2 | k=1
ЮЭС | 240-ЮЭС-2024(РВЛ) | Д№ 7503/23 ТП-1750, ВЛ 0,4 кВ, гр.2 ВЛ-0,4кВ ул.Провиантская, оп. 4, ПС: Цимлянская | Мероприятия по Техприсоединению льготных категорий заявителей рек-я (ВЛ). | 0 | 11391.78 | 0 | 11391.78 | 0 |  |  | ПУ | Прямое включения | Счетчик электрической энергии РиМ 189.12.ВК3 (с дистанц. дисплеем РиМ 040.03.) | 0 | [18 empty] | 1 | j=1 | k=1
ЮЭС | 240-ЮЭС-2024(РВЛ) | Д№ 669/24 ТП-536, ВЛ 0,4 кВ, гр. 1 ВЛ-0,4 кВ ул. Коммунаров (влево) , оп. 4/2/14, ПС: Центральная-6 | Мероприятия по Техприсоединению льготных категорий заявителей рек-я (ВЛ). | 0 | 11391.76 | 0 | 11391.76 | 0 |  |  | ПУ | Прямое включения | Счетчик электрической энергии РиМ 189.12.ВК3 (с дистанц. дисплеем РиМ 040.03.) | 0 | [18 empty] | 1 | j=1 | k=1
ЮЭС | 240-ЮЭС-2024(РВЛ) | Д№ 663/24 ТП-3063, ВЛ 0,4 кВ, гр.2 ВЛ-0,4 кВ ул.6-я Советская, оп. 11/6, ПС: Цимлянская | Мероприятия по Техприсоединению льготных категорий заявителей рек-я (ВЛ). | 0 | 11391.76 | 0 | 11391.76 | 0 |  |  | ПУ | Прямое включения | Счетчик электрической энергии РиМ 189.12.ВК3 (с дистанц. дисплеем РиМ 040.03.) | 0 | [18 empty] | 1 | j=1 | k=1
ЮЭС | 240-ЮЭС-2024(РВЛ) | Д№ 745/24 ТП-533, ВЛ 0,4 кВ, гр.12 ВЛ-0,4кВ ул. Ядринцева, К.Мадьяр, оп. 8, ПС: Восточная | Мероприятия по Техприсоединению льготных категорий заявителей рек-я (ВЛ). | 0 | 11391.76 | 0 | 11391.76 | 0 |  |  | ПУ | Прямое включения | Счетчик электрической энергии РиМ 189.12.ВК3 (с дистанц. дисплеем РиМ 040.03.) | 0 | [18 empty] | 1 | j=1 | k=1
ЮЭС | 240-ЮЭС-2024(РВЛ) | Д№ 531/24 ТП-3528, ВЛ 0,4 кВ, гр.2 ВЛ-0,4кВ перДальний, ул.Северная, оп. 11/1, ПС: Бытовая 10 | Мероприятия по Техприсоединению льготных категорий заявителей рек-я (ВЛ). | 0 | 30254.74 | 0 | 30254.74 | 0 |  |  | ПУ | Прямое включения | РиМ 489.26 ВК.О с ДД, КМА | 0 | [18 empty] | 1 | j=2 | k=1
ЮЭС | 240-ЮЭС-2024(РВЛ) | Д№ 5992/23 ПС 220/110/10 кВ Правобережная, КЛ 10 кВ Правобережная - яч.19 ТП-809, ТП-1375, ВЛ 0,4 кВ, гр.2 ВЛ-0,4 кВ ул. 3-я Огородная, оп. б/н, ПС: Правобережная | Мероприятия по Техприсоединению льготных категорий заявителей рек-я (ВЛ). | 0 | 30228.46 | 0 | 30228.46 | 0 |  |  | ПУ | Прямое включения | РиМ 489.26 ВК.О с ДД, КМА | 0 | [18 empty] | 1 | j=2 | k=1
ЮЭС | 240-ЮЭС-2024(РВЛ) | Д№ 6270/23 ТП-1375, ВЛ 0,4 кВ, гр.2 ВЛ-0,4 кВ ул. 3-я Огородная, оп. 7/2, ПС: Правобережная | Мероприятия по Техприсоединению льготных категорий заявителей рек-я (ВЛ). | 0 | 30228.48 | 0 | 30228.48 | 0 |  |  | ПУ | Прямое включения | РиМ 489.26 ВК.О с ДД, КМА | 0 | [18 empty] | 1 | j=2 | k=1
ЮЭС | 240-ЮЭС-2024(РВЛ) | Д№ 6215/23 ТП-6237, ВЛ 0,4 кВ, гр.2 ВЛ 0,4кВ ул.Архитекторов вверх, оп. 8(1)/1, ПС: Изумрудная | Мероприятия по Техприсоединению льготных категорий заявителей рек-я (ВЛ). | 0 | 30228.47 | 0 | 30228.47 | 0 |  |  | ПУ | Прямое включения | РиМ 489.26 ВК.О с ДД, КМА | 0 | [18 empty] | 1 | j=2 | k=1
ЮЭС | 240-ЮЭС-2024(РВЛ) | Д№ 6194/23 ПС 220/10/6 кВ Бытовая 10, КВЛ 10 кВ Бытовая - яч.210 Мамоны "А", ТП-2789, ВЛ 0,4 кВ, гр.3 ВЛ-0,4кВ ул.Звездная (восток), оп. 75/1, ПС: Бытовая 10 | Мероприятия по Техприсоединению льготных категорий заявителей рек-я (ВЛ). | 0 | 30254.74 | 0 | 30254.74 | 0 |  |  | ПУ | Прямое включения | РиМ 489.26 ВК.О с ДД, КМА | 0 | [18 empty] | 1 | j=2 | k=1
ЮЭС | 240-ЮЭС-2024(РВЛ) | Д№ 4589/23 ТП-6531, ВЛ 0,4 кВ, гр.б/н, оп. б/н, ПС: Малая Елань | Мероприятия по Техприсоединению льготных категорий заявителей рек-я (ВЛ). | 0 | 30254.75 | 0 | 30254.75 | 0 |  |  | ПУ | Прямое включения | РиМ 489.26 ВК.О с ДД, КМА | 0 | [18 empty] | 1 | j=2 | k=1
ЮЭС | 240-ЮЭС-2024(РВЛ) | Д№ 5139/23 ПС 110/35/10 кВ Изумрудная, КВЛ 10 кВ Изумрудная - яч.19 ТП-2314, ТП-5711п, ТП-6525, ВЛ 0,4 кВ, гр.б/н, оп. б/н, ПС: Изумрудная | Мероприятия по Техприсоединению льготных категорий заявителей рек-я (ВЛ). | 0 | 30228.45 | 0 | 30228.45 | 0 |  |  | ПУ | Прямое включения | РиМ 489.26 ВК.О с ДД, КМА | 0 | [18 empty] | 1 | j=2 | k=1
ЮЭС | 240-ЮЭС-2024(РВЛ) | Д№ 5366/23 ТП-6604, ВЛ 0,4 кВ, гр. 4 ул. Баргузинская вниз, оп. 3а, ПС: Изумрудная | Мероприятия по Техприсоединению льготных категорий заявителей рек-я (ВЛ). | 0 | 30228.45 | 0 | 30228.45 | 0 |  |  | ПУ | Прямое включения | РиМ 489.26 ВК.О с ДД, КМА | 0 | [18 empty] | 1 | j=2 | k=1
ЮЭС | 240-ЮЭС-2024(РВЛ) | Д№ 385/25 ТП-3259, ВЛ 0,4 кВ, гр.ВЛ-0,4кВ падь Грязнуха (верхний ярус влево), оп. 8/2, ПС: Восточная | Мероприятия по Техприсоединению льготных категорий заявителей рек-я (ВЛ). | 0 | 30254.75 | 0 | 30254.75 | 0 |  |  | ПУ | Прямое включения | РиМ 489.26 ВК.О с ДД, КМА | 0 | [18 empty] | 1 | j=2 | k=1
ЮЭС | 240-ЮЭС-2024(РВЛ) | Д№ 372/25 ТП-1681, ВЛ 0,4 кВ, гр. 2 ВЛ-0,4 кВ ул. Лыжная, оп. б/н, ПС: Правобережная | Мероприятия по Техприсоединению льготных категорий заявителей рек-я (ВЛ). | 0 | 30254.75 | 0 | 30254.75 | 0 |  |  | ПУ | Прямое включения | РиМ 489.26 ВК.О с ДД, КМА | 0 | [18 empty] | 1 | j=2 | k=1
ЮЭС | 240-ЮЭС-2024(РВЛ) | Д№ 677/25 ТП-7125, ВЛ 0,4 кВ, гр.Гр 1 б/н, оп. 50/143/2, ПС: Бытовая 10 | Мероприятия по Техприсоединению льготных категорий заявителей рек-я (ВЛ). | 0 | 30228.46 | 0 | 30228.46 | 0 |  |  | ПУ | Прямое включения | РиМ 489.26 ВК.О с ДД, КМА | 0 | [18 empty] | 1 | j=2 | k=1
ЮЭС | 240-ЮЭС-2024(РВЛ) | Д№ 569/25 ТП-6696, ВЛ 0,4 кВ, гр.Фидер№3 ВЛ-0,4кВ , оп. 5/1, ПС: Максимовская | Мероприятия по Техприсоединению льготных категорий заявителей рек-я (ВЛ). | 0 | 30254.75 | 0 | 30254.75 | 0 |  |  | ПУ | Прямое включения | РиМ 489.26 ВК.О с ДД, КМА | 0 | [18 empty] | 1 | j=2 | k=1
ЮЭС | 240-ЮЭС-2024(РВЛ) | Д№ 575/25 ПС 220/110/10 кВ Правобережная, КВЛ 10 кВ Правобережная - яч.14 ТП-1317 А, ТП-1347, ВЛ 0,4 кВ, гр. 3 ВЛ-0,4кВ пр. Морозный (абон.), оп. 5/1/2, ПС: Правобережная | Мероприятия по Техприсоединению льготных категорий заявителей рек-я (ВЛ). | 0 | 30254.74 | 0 | 30254.74 | 0 |  |  | ПУ | Прямое включения | РиМ 489.26 ВК.О с ДД, КМА | 0 | [18 empty] | 1 | j=2 | k=1
ЮЭС | 240-ЮЭС-2024(РВЛ) | Д№ 182/25 ТП-3246, ВЛ 0,4 кВ, гр.3 ВЛ 0,4кВ Сосновая, 23, оп. 364/20, ПС: Малая Елань | Мероприятия по Техприсоединению льготных категорий заявителей рек-я (ВЛ). | 0 | 30254.74 | 0 | 30254.74 | 0 |  |  | ПУ | Прямое включения | РиМ 489.26 ВК.О с ДД, КМА | 0 | [18 empty] | 1 | j=2 | k=1
ЮЭС | 240-ЮЭС-2024(РВЛ) | Д№ 879/25 ТП-5283, ВЛ 0,4 кВ, гр.3 ВЛ 0,4кВ ул.Ивана Калашникова (влево), оп. 140/9/8, ПС: Правобережная | Мероприятия по Техприсоединению льготных категорий заявителей рек-я (ВЛ). | 0 | 30228.48 | 0 | 30228.48 | 0 |  |  | ПУ | Прямое включения | РиМ 489.26 ВК.О с ДД, КМА | 0 | [18 empty] | 1 | j=2 | k=1
ЮЭС | 240-ЮЭС-2024(РВЛ) | Д№ 832/25 ВЛ 0,4 кВ c ТП-5767, гр.Фидер №2 ВЛ-0,4кВ, оп. 13/1, ПС: Максимовская | Мероприятия по Техприсоединению льготных категорий заявителей рек-я (ВЛ). | 0 | 30254.74 | 0 | 30254.74 | 0 |  |  | ПУ | Прямое включения | РиМ 489.26 ВК.О с ДД, КМА | 0 | [18 empty] | 1 | j=2 | k=1
ЮЭС | 240-ЮЭС-2024(РВЛ) | Д№ 917/25 ПС 110/35/10 кВ Изумрудная, КВЛ 10 кВ Изумрудная - яч.17 "ПП Березовый А", ТП-4511, ВЛ 0,4 кВ, гр.3 ВЛ 0,4кВ ул.Солнечная вверх, оп. 3/3/1, ПС: Изумрудная | Мероприятия по Техприсоединению льготных категорий заявителей рек-я (ВЛ). | 0 | 30228.47 | 0 | 30228.47 | 0 |  |  | ПУ | Прямое включения | РиМ 489.26 ВК.О с ДД, КМА | 0 | [18 empty] | 1 | j=2 | k=1
ЮЭС | 240-ЮЭС-2024(РВЛ) | Д№ 1042/25 ПС 220/10/6 кВ Бытовая 10, КВЛ 10 кВ Бытовая - яч.120 п.Западный, ТП-6169, ВЛ 0,4 кВ, гр.2 фидер 2, оп. 13/1, ПС: Бытовая 10 | Мероприятия по Техприсоединению льготных категорий заявителей рек-я (ВЛ). | 0 | 30254.74 | 0 | 30254.74 | 0 |  |  | ПУ | Прямое включения | РиМ 489.26 ВК.О с ДД, КМА | 0 | [18 empty] | 1 | j=2 | k=1
ЮЭС | 240-ЮЭС-2024(РВЛ) | Д№ 1412/25 ВЛ 0,4 кВ c ТП-2071, гр.3 ВЛ 0,4кВ ул. Первомайская, 2-я Огородняя, оп. 6, ПС: Правобережная | Мероприятия по Техприсоединению льготных категорий заявителей рек-я (ВЛ). | 0 | 30228.48 | 0 | 30228.48 | 0 |  |  | ПУ | Прямое включения | РиМ 489.26 ВК.О с ДД, КМА | 0 | [18 empty] | 1 | j=2 | k=1
ЮЭС | 240-ЮЭС-2024(РВЛ) | Д№ 1358/25 ТП-6283, ВЛ 0,4 кВ, гр.8 ВЛ-0,4кВ Фидер 8, оп. 8/1, ПС: Малая Елань | Мероприятия по Техприсоединению льготных категорий заявителей рек-я (ВЛ). | 0 | 30228.45 | 0 | 30228.45 | 0 |  |  | ПУ | Прямое включения | РиМ 489.26 ВК.О с ДД, КМА | 0 | [18 empty] | 1 | j=2 | k=1
ЮЭС | 240-ЮЭС-2024(РВЛ) | Д№ 1344/25 ВЛ 0,4 кВ c ТП-4189, гр.1 ВЛ-0,4кВ ул.Счастливая (верх), оп. 2/1, ПС: Бытовая 10 | Мероприятия по Техприсоединению льготных категорий заявителей рек-я (ВЛ). | 0 | 30254.75 | 0 | 30254.75 | 0 |  |  | ПУ | Прямое включения | РиМ 489.26 ВК.О с ДД, КМА | 0 | [18 empty] | 1 | j=2 | k=1
ЮЭС | 240-ЮЭС-2024(РВЛ) | Д№ 1143/25 ТП-5797, ВЛ 0,4 кВ, гр.2 Фидер 2, оп. 7/2, ПС: Бытовая 10 | Мероприятия по Техприсоединению льготных категорий заявителей рек-я (ВЛ). | 0 | 30254.74 | 0 | 30254.74 | 0 |  |  | ПУ | Прямое включения | РиМ 489.26 ВК.О с ДД, КМА | 0 | [18 empty] | 1 | j=2 | k=1
ЮЭС | 240-ЮЭС-2024(РВЛ) | Д№ 1151/25 ТП-2772, ВЛ 0,4 кВ, гр.2 ВЛ 0,4кВ Сосновая Запад, оп. 24/3, ПС: Малая Елань | Мероприятия по Техприсоединению льготных категорий заявителей рек-я (ВЛ). | 0 | 30228.46 | 0 | 30228.46 | 0 |  |  | ПУ | Прямое включения | РиМ 489.26 ВК.О с ДД, КМА | 0 | [18 empty] | 1 | j=2 | k=1
ЮЭС | 240-ЮЭС-2024(РВЛ) | Д№ 2085/25 ТП-6284, ВЛ 0,4 кВ, гр.5 ВЛ-0,4кВ фидер 5, оп. 9/1, ПС: Малая Елань | Мероприятия по Техприсоединению льготных категорий заявителей рек-я (ВЛ). | 30228.45 | 0 | 0 | 30228.45 | 0 |  | Установка подставной опоры;Трехфазное ответвление подготовить проводом типа СИП 4х16 мм2 до подставной опоры (L=25м).; | ПУ | Прямое включения | РиМ 489.26 ВК.О с ДД, КМА | 0 | [18 empty] | 1 | j=2 | k=1
ЮЭС | 240-ЮЭС-2024(РВЛ) | Д№ 2087/25 ВЛ 0,4 кВ c ТП-5778, гр.гр№1 ВЛ-0,4кВ "Лесная", оп. 4, ПС: Максимовская | Мероприятия по Техприсоединению льготных категорий заявителей рек-я (ВЛ). | 0 | 30228.48 | 0 | 30228.48 | 0 |  |  | ПУ | Прямое включения | РиМ 489.26 ВК.О с ДД, КМА | 0 | [18 empty] | 1 | j=2 | k=1
ЮЭС | 240-ЮЭС-2024(РВЛ) | Д№ 2113/25 ВЛ 0,4 кВ c ТП-3070, гр.3 ВЛ-0,4 Берег иркута влево, оп. 27/4, ПС: КПД | Мероприятия по Техприсоединению льготных категорий заявителей рек-я (ВЛ). | 0 | 30228.46 | 0 | 30228.46 | 0 |  |  | ПУ | Прямое включения | РиМ 489.26 ВК.О с ДД, КМА | 0 | [18 empty] | 1 | j=2 | k=1
ЮЭС | 240-ЮЭС-2024(РВЛ) | Д№ 1552/25 ТП-3054, ВЛ 0,4 кВ, гр.1 ВЛ-0,4кВ ул.Раминского, оп. 9/2, ПС: Бытовая 10 | Мероприятия по Техприсоединению льготных категорий заявителей рек-я (ВЛ). | 0 | 30228.45 | 0 | 30228.45 | 0 |  |  | ПУ | Прямое включения | РиМ 489.26 ВК.О с ДД, КМА | 0 | [18 empty] | 1 | j=2 | k=1
ЮЭС | 240-ЮЭС-2024(РВЛ) | Д№ 5504/24 ТП-10/0,4 кВ, ВЛ 0,4 кВ, гр.б/н, оп. б/н, ПС: Бытовая 10 | Мероприятия по Техприсоединению льготных категорий заявителей рек-я (ВЛ). | 0 | 30254.74 | 0 | 30254.74 | 0 |  |  | ПУ | Прямое включения | РиМ 489.26 ВК.О с ДД, КМА | 0 | [18 empty] | 1 | j=2 | k=1
ЮЭС | 240-ЮЭС-2024(РВЛ) | Д№ 5390/24 ПС 110/35/10 кВ Изумрудная, КВЛ 10 кВ Изумрудная - яч.304 ТП-2314, ТП-4846, ВЛ 0,4 кВ, гр.5 ВЛ 0,4кВ ул.Шестая-ул.Новая, оп. б/н, ПС: Изумрудная | Мероприятия по Техприсоединению льготных категорий заявителей рек-я (ВЛ). | 0 | 30228.47 | 0 | 30228.47 | 0 |  |  | ПУ | Прямое включения | РиМ 489.26 ВК.О с ДД, КМА | 0 | [18 empty] | 1 | j=2 | k=1
ЮЭС | 240-ЮЭС-2024(РВЛ) | Д№ 5375/24 ТП-2071, ВЛ 0,4 кВ, гр. 6 ВЛ-0,4 кВ ул.Пономарева, оп. 2, ПС: Правобережная | Мероприятия по Техприсоединению льготных категорий заявителей рек-я (ВЛ). | 0 | 30570.43 | 0 | 30570.43 | 0 |  |  | ПУ | Прямое включения | РиМ 489.26 ВК.О с ДД, КМА | 0 | [18 empty] | 1 | j=2 | k=1
ЮЭС | 240-ЮЭС-2024(РВЛ) | Д№ 5376/24 ТП-2724, ВЛ 0,4 кВ, гр.2 ВЛ-0,4кВ ул. Вилюйская (левая сторона), оп. 4/1, ПС: Восточная | Мероприятия по Техприсоединению льготных категорий заявителей рек-я (ВЛ). | 0 | 30570.43 | 0 | 30570.43 | 0 |  |  | ПУ | Прямое включения | РиМ 489.26 ВК.О с ДД, КМА | 0 | [18 empty] | 1 | j=2 | k=1
ЮЭС | 240-ЮЭС-2024(РВЛ) | Д№ 5374/24 ТП-1021, ВЛ 0,4 кВ, гр. 17 ВЛ-0,4 кВ ул. Баррикад верхний ярус, оп. 1, ПС: Рабочая | Мероприятия по Техприсоединению льготных категорий заявителей рек-я (ВЛ). | 0 | 30254.75 | 0 | 30254.75 | 0 |  |  | ПУ | Прямое включения | РиМ 489.26 ВК.О с ДД, КМА | 0 | [18 empty] | 1 | j=2 | k=1
ЮЭС | 240-ЮЭС-2024(РВЛ) | Д№ 5419/24 ПС 110/35/10 кВ Изумрудная, КВЛ 10 кВ Изумрудная - яч.304 ТП-2314, ТП-4846, ВЛ 0,4 кВ, гр.5 ВЛ 0,4кВ ул.Шестая-ул.Новая, оп. б/н, ПС: Изумрудная | Мероприятия по Техприсоединению льготных категорий заявителей рек-я (ВЛ). | 0 | 30228.47 | 0 | 30228.47 | 0 |  |  | ПУ | Прямое включения | РиМ 489.26 ВК.О с ДД, КМА | 0 | [18 empty] | 1 | j=2 | k=1
ЮЭС | 240-ЮЭС-2024(РВЛ) | Д№ 5440/24 ТП-6625, ВЛ 0,4 кВ, гр. 3 ВЛ-0,4кВ ул. Вилюйская, оп. б/н, ПС: Восточная | Мероприятия по Техприсоединению льготных категорий заявителей рек-я (ВЛ). | 0 | 30254.75 | 0 | 30254.75 | 0 |  |  | ПУ | Прямое включения | РиМ 489.26 ВК.О с ДД, КМА | 0 | [18 empty] | 1 | j=2 | k=1
ЮЭС | 240-ЮЭС-2024(РВЛ) | Д№ 5445/24 ТП-3259, ВЛ 0,4 кВ, гр.ВЛ-0,4кВ падь Грязнуха (нижний ярус влево), оп. 2/1, ПС: Восточная | Мероприятия по Техприсоединению льготных категорий заявителей рек-я (ВЛ). | 0 | 30570.43 | 0 | 30570.43 | 0 |  |  | ПУ | Прямое включения | РиМ 489.26 ВК.О с ДД, КМА | 0 | [18 empty] | 1 | j=2 | k=1
ЮЭС | 240-ЮЭС-2024(РВЛ) | Д№ 5617/24 ТП-2998, ВЛ 0,4 кВ, гр.ф.2 ВЛ-0,4 Кордонная, оп. 10, ПС: Рабочая | Мероприятия по Техприсоединению льготных категорий заявителей рек-я (ВЛ). | 0 | 30254.75 | 0 | 30254.75 | 0 |  |  | ПУ | Прямое включения | РиМ 489.26 ВК.О с ДД, КМА | 0 | [18 empty] | 1 | j=2 | k=1
ЮЭС | 240-ЮЭС-2024(РВЛ) | Д№ 5625/24 ТП-723, ВЛ 0,4 кВ, гр.12 ВЛ-0,4 кВ ул. Российская, оп. б/н, ПС: Цесовская | Мероприятия по Техприсоединению льготных категорий заявителей рек-я (ВЛ). | 0 | 30254.75 | 0 | 30254.75 | 0 |  |  | ПУ | Прямое включения | РиМ 489.26 ВК.О с ДД, КМА | 0 | [18 empty] | 1 | j=2 | k=1
ЮЭС | 240-ЮЭС-2024(РВЛ) | Д№ 5637/24 ТП-3955, ВЛ 0,4 кВ, гр.3 ВЛ-0,4 кВ 4-я Улица, влево, оп. 3, ПС: Восточная | Мероприятия по Техприсоединению льготных категорий заявителей рек-я (ВЛ). | 0 | 30570.43 | 0 | 30570.43 | 0 |  |  | ПУ | Прямое включения | РиМ 489.26 ВК.О с ДД, КМА | 0 | [18 empty] | 1 | j=2 | k=1
ЮЭС | 240-ЮЭС-2024(РВЛ) | Д№ 5649/24 ТП-4151, ВЛ 0,4 кВ, гр.2 ВЛ 0,4кВ Карбышева, оп. 10, ПС: Рабочая | Мероприятия по Техприсоединению льготных категорий заявителей рек-я (ВЛ). | 0 | 30254.75 | 0 | 30254.75 | 0 |  |  | ПУ | Прямое включения | РиМ 489.26 ВК.О с ДД, КМА | 0 | [18 empty] | 1 | j=2 | k=1
ЮЭС | 240-ЮЭС-2024(РВЛ) | Д№ 5648/24 ТП-4390, ВЛ 0,4 кВ, гр.3 ВЛ 0,4 кВ ул.Семейная (влево), оп. 6/1, ПС: Правобережная | Мероприятия по Техприсоединению льготных категорий заявителей рек-я (ВЛ). | 0 | 30254.75 | 0 | 30254.75 | 0 |  |  | ПУ | Прямое включения | РиМ 489.26 ВК.О с ДД, КМА | 0 | [18 empty] | 1 | j=2 | k=1
ЮЭС | 240-ЮЭС-2024(РВЛ) | Д№ 5744/24 ТП-504, ВЛ 0,4 кВ, гр.5 ВЛ-0,4кВ ул.Дзержинского, Тимирязева, оп. 13, ПС: Городская 10 | Мероприятия по Техприсоединению льготных категорий заявителей рек-я (ВЛ). | 0 | 30228.46 | 0 | 30228.46 | 0 |  |  | ПУ | Прямое включения | РиМ 489.26 ВК.О с ДД, КМА | 0 | [18 empty] | 1 | j=2 | k=1
ЮЭС | 240-ЮЭС-2024(РВЛ) | Д№ 5735/24 ТП-2772, ВЛ 0,4 кВ, гр.2 ВЛ 0,4кВ Сосновая Запад, оп. 5/3, ПС: Малая Елань | Мероприятия по Техприсоединению льготных категорий заявителей рек-я (ВЛ). | 0 | 6944.2397 | 0 | 6944.2397 | 0 |  |  | ПУ | Прямое включения | РиМ 489.26 ВК.О с ДД, КМА | 0 | [18 empty] | 0 | j=2 | k=1
ЮЭС | 240-ЮЭС-2024(РВЛ) | Д№ 5802/24 ТП-113, ВЛ 0,4 кВ, гр.4 ВЛ 0,4 ул. Ключевая – 35а,б,в,г, оп. 9(18/8), ПС: Правобережная | Мероприятия по Техприсоединению льготных категорий заявителей рек-я (ВЛ). | 0 | 30254.75 | 0 | 30254.75 | 0 |  |  | ПУ | Прямое включения | РиМ 489.26 ВК.О с ДД, КМА | 0 | [18 empty] | 1 | j=2 | k=1
ЮЭС | 240-ЮЭС-2024(РВЛ) | Д№ 5787/24 ТП-2772, ВЛ 0,4 кВ, гр.2 ВЛ 0,4кВ Сосновая Запад, оп. 16/3, ПС: Малая Елань | Мероприятия по Техприсоединению льготных категорий заявителей рек-я (ВЛ). | 0 | 30254.74 | 0 | 30254.74 | 0 |  |  | ПУ | Прямое включения | РиМ 489.26 ВК.О с ДД, КМА | 0 | [18 empty] | 1 | j=2 | k=1
ЮЭС | 240-ЮЭС-2024(РВЛ) | Д№ 5690/24 ТП-1455, ВЛ 0,4 кВ, гр. 5 ВЛ-0,4кВ ул. Вилюйская (в сторону 16з), оп. 4/7, ПС: Восточная | Мероприятия по Техприсоединению льготных категорий заявителей рек-я (ВЛ). | 0 | 30570.43 | 0 | 30570.43 | 0 |  |  | ПУ | Прямое включения | РиМ 489.26 ВК.О с ДД, КМА | 0 | [18 empty] | 1 | j=2 | k=1
ЮЭС | 240-ЮЭС-2024(РВЛ) | Д№ 5678/24 ТП-1681, ВЛ 0,4 кВ, гр. 3 ВЛ-0,4 кВ ул. Просторная (вправо), оп. 2/1, ПС: Правобережная | Мероприятия по Техприсоединению льготных категорий заявителей рек-я (ВЛ). | 0 | 30228.48 | 0 | 30228.48 | 0 |  |  | ПУ | Прямое включения | РиМ 489.26 ВК.О с ДД, КМА | 0 | [18 empty] | 1 | j=2 | k=1
ЮЭС | 240-ЮЭС-2024(РВЛ) | Д№ 5694/24 ТП-2504, ВЛ 0,4 кВ, гр. 2 ВЛ-0,4кВ ул. Дорожная (вправо), оп. 10, ПС: Приморская | Мероприятия по Техприсоединению льготных категорий заявителей рек-я (ВЛ). | 0 | 30254.75 | 0 | 30254.75 | 0 |  |  | ПУ | Прямое включения | РиМ 489.26 ВК.О с ДД, КМА | 0 | [18 empty] | 1 | j=2 | k=1
ЮЭС | 240-ЮЭС-2024(РВЛ) | Д№ 5695/24 ТП-1459, ВЛ 0,4 кВ, гр.2 ВЛ-0,4кВ ул.Кирпичная, оп. 6, ПС: Приморская | Мероприятия по Техприсоединению льготных категорий заявителей рек-я (ВЛ). | 0 | 30570.43 | 0 | 30570.43 | 0 |  |  | ПУ | Прямое включения | РиМ 489.26 ВК.О с ДД, КМА | 0 | [18 empty] | 1 | j=2 | k=1
ЮЭС | 240-ЮЭС-2024(РВЛ) | Д№ 5693/24 ТП-310, ВЛ 0,4 кВ, гр.2 ВЛ-0,4кВ ул.Ушаковская, оп. 5, ПС: Рабочая | Мероприятия по Техприсоединению льготных категорий заявителей рек-я (ВЛ). | 0 | 30254.75 | 0 | 30254.75 | 0 |  |  | ПУ | Прямое включения | РиМ 489.26 ВК.О с ДД, КМА | 0 | [18 empty] | 1 | j=2 | k=1
ЮЭС | 240-ЮЭС-2024(РВЛ) | Д№ 5703/24 ТП-2504, ВЛ 0,4 кВ, гр. 2 ВЛ-0,4кВ ул. Дорожная (вправо), оп. 9, ПС: Приморская | Мероприятия по Техприсоединению льготных категорий заявителей рек-я (ВЛ). | 0 | 30254.75 | 0 | 30254.75 | 0 |  |  | ПУ | Прямое включения | РиМ 489.26 ВК.О с ДД, КМА | 0 | [18 empty] | 1 | j=2 | k=1
ЮЭС | 240-ЮЭС-2024(РВЛ) | Д№ 5660/24 ТП-6988, ВЛ 0,4 кВ, гр.ф-2, оп. 1/1, ПС: Максимовская | Мероприятия по Техприсоединению льготных категорий заявителей рек-я (ВЛ). | 0 | 30254.74 | 0 | 30254.74 | 0 |  |  | ПУ | Прямое включения | РиМ 489.26 ВК.О с ДД, КМА | 0 | [18 empty] | 1 | j=2 | k=1
ЮЭС | 240-ЮЭС-2024(РВЛ) | Д№ 5171/24 ТП-1921, ВЛ 0,4 кВ, гр.4 ВЛ-0,4 кВ ул.Ушаковская (вправо), оп. 3, ПС: Рабочая | Мероприятия по Техприсоединению льготных категорий заявителей рек-я (ВЛ). | 0 | 30254.74 | 0 | 30254.74 | 0 |  |  | ПУ | Прямое включения | РиМ 489.26 ВК.О с ДД, КМА | 0 | [18 empty] | 1 | j=2 | k=1
ЮЭС | 240-ЮЭС-2024(РВЛ) | Д№ 5196/24 ТП-531, ВЛ 0,4 кВ, гр.6 ВЛ-0,4кВ ул. Освобождения (влево), оп. 10, ПС: Рабочая | Мероприятия по Техприсоединению льготных категорий заявителей рек-я (ВЛ). | 0 | 30570.43 | 0 | 30570.43 | 0 |  |  | ПУ | Прямое включения | РиМ 489.26 ВК.О с ДД, КМА | 0 | [18 empty] | 1 | j=2 | k=1
ЮЭС | 240-ЮЭС-2024(РВЛ) | Д№ 5149/24 ТП-527, ВЛ 0,4 кВ, гр.3 ВЛ-0,4кВ ул. Напольная, оп. 18, ПС: Восточная | Мероприятия по Техприсоединению льготных категорий заявителей рек-я (ВЛ). | 0 | 30570.43 | 0 | 30570.43 | 0 |  |  | ПУ | Прямое включения | РиМ 489.26 ВК.О с ДД, КМА | 0 | [18 empty] | 1 | j=2 | k=1
ЮЭС | 240-ЮЭС-2024(РВЛ) | Д№ 5143/24 ПС 35/6 кВ Марата, КВЛ 6 кВ Марата - яч.11 ТП-552, ТП-552, ВЛ 0,4 кВ, гр.2 ВЛ-0,4кВ ул.Арктическая, проезд Радищева, оп. 6, ПС: Марата | Мероприятия по Техприсоединению льготных категорий заявителей рек-я (ВЛ). | 0 | 30570.43 | 0 | 30570.43 | 0 |  |  | ПУ | Прямое включения | РиМ 489.26 ВК.О с ДД, КМА | 0 | [18 empty] | 1 | j=2 | k=1
ЮЭС | 240-ЮЭС-2024(РВЛ) | Д№ 5259/24 ТП-3097, ВЛ 0,4 кВ, гр.2 ВЛ 0,4кВ ул.Совхозная нижний ярус, оп. 2, ПС: Правобережная | Мероприятия по Техприсоединению льготных категорий заявителей рек-я (ВЛ). | 0 | 30570.43 | 0 | 30570.43 | 0 |  |  | ПУ | Прямое включения | РиМ 489.26 ВК.О с ДД, КМА | 0 | [18 empty] | 1 | j=2 | k=1
ЮЭС | 240-ЮЭС-2024(РВЛ) | Д№ 5345/24 ПС 110/35/10 кВ Мельниково-10 10, КЛ 10 кВ Мельниково - яч. 27 ТП-4355, ТП-6616, ВЛ 0,4 кВ, гр.б/н, оп. б/н, ПС: Мельниково-10 10 | Мероприятия по Техприсоединению льготных категорий заявителей рек-я (ВЛ). | 30228.46 | 0 | 0 | 30228.46 | 0 |  | Трехфазное ответвление подготовить проводом типа СИП 4х16 мм2 через подставные опоры до подставной опоры (L=80 м).;Устройство повторного заземления нулевого провода на опоре ответвления.; | ПУ | Прямое включения | РиМ 489.26 ВК.О с ДД, КМА | 0 | [18 empty] | 1 | j=2 | k=1
ЮЭС | 240-ЮЭС-2024(РВЛ) | Д№ 5310/24 ТП-663, ВЛ 0,4 кВ, гр.5 ВЛ Яблоневая, оп. 1, ПС: Восточная | Мероприятия по Техприсоединению льготных категорий заявителей рек-я (ВЛ). | 0 | 30570.43 | 0 | 30570.43 | 0 |  |  | ПУ | Прямое включения | РиМ 489.26 ВК.О с ДД, КМА | 0 | [18 empty] | 1 | j=2 | k=1
ЮЭС | 240-ЮЭС-2024(РВЛ) | Д№ 5307/24 ТП-6409, ВЛ 0,4 кВ, гр.1 ВЛ 0,4кВ ул.Крылатая начало, оп. б/н, ПС: Изумрудная | Мероприятия по Техприсоединению льготных категорий заявителей рек-я (ВЛ). | 0 | 30228.48 | 0 | 30228.48 | 0 |  |  | ПУ | Прямое включения | РиМ 489.26 ВК.О с ДД, КМА | 0 | [18 empty] | 1 | j=2 | k=1
ЮЭС | 240-ЮЭС-2024(РВЛ) | Д№ 5304/24 ТП-5061, ВЛ 0,4 кВ, гр.2 ВЛ-0,4 кВ ул. нижняя (вправо), оп. б/н, ПС: Правобережная | Мероприятия по Техприсоединению льготных категорий заявителей рек-я (ВЛ). | 0 | 30228.46 | 0 | 30228.46 | 0 |  |  | ПУ | Прямое включения | РиМ 489.26 ВК.О с ДД, КМА | 0 | [18 empty] | 1 | j=2 | k=1
ЮЭС | 240-ЮЭС-2024(РВЛ) | Д№ 5054/24 ТП-2003, ВЛ 0,4 кВ, гр.б/н, оп. б/н, ПС: Правобережная | Мероприятия по Техприсоединению льготных категорий заявителей рек-я (ВЛ). | 0 | 30254.74 | 0 | 30254.74 | 0 |  |  | ПУ | Прямое включения | РиМ 489.26 ВК.О с ДД, КМА | 0 | [18 empty] | 1 | j=2 | k=1
ЮЭС | 240-ЮЭС-2024(РВЛ) | Д№ 5069/24 ТП-2071, ВЛ 0,4 кВ, гр.3 ВЛ 0,4кВ ул. Первомайская, 2-я Огородняя, оп. 5/5/1, ПС: Правобережная | Мероприятия по Техприсоединению льготных категорий заявителей рек-я (ВЛ). | 30254.74 | 0 | 0 | 30254.74 | 0 |  | Монтаж провода СиП 4х120 по существующим опорам ВЛ-0,4кВ от РУ-0,4кВ ТП № 2071 до опоры 5, разделить группу на опоре 5, перевод части фидера за опорой 5 (в сторону пр.Перевалова) на новый СИП (L=150м)(согласно схеме)( перегруз ВЛ-0,4кВ гр.3 ВЛ 0,4кВ ул. Первомайская, 2-я Огородняя); | ПУ | Прямое включения | РиМ 489.26 ВК.О с ДД, КМА | 0 | [18 empty] | 1 | j=2 | k=1
ЮЭС | 240-ЮЭС-2024(РВЛ) | Д№ 5008/24 ПС 110/10 кВ Знаменская-2, КВЛ 10 кВ Знаменская-2 - яч.312 ТП-3196п, ТП-3058, ВЛ 0,4 кВ, гр. 4 ВЛ-,04 кВ ул. М. Цукановой д. 19-55, оп. 28, ПС: Знаменская-2 | Мероприятия по Техприсоединению льготных категорий заявителей рек-я (ВЛ). | 0 | 30254.75 | 0 | 30254.75 | 0 |  |  | ПУ | Прямое включения | РиМ 489.26 ВК.О с ДД, КМА | 0 | [18 empty] | 1 | j=2 | k=1
ЮЭС | 240-ЮЭС-2024(РВЛ) | Д№ 3633/24 ТП-10/0,4 кВ, ВЛ 0,4 кВ, гр.б/н, оп. б/н, ПС: Бытовая 10 | Мероприятия по Техприсоединению льготных категорий заявителей рек-я (ВЛ). | 0 | 30228.45 | 0 | 30228.45 | 0 |  |  | ПУ | Прямое включения | РиМ 489.26 ВК.О с ДД, КМА | 0 | [18 empty] | 1 | j=2 | k=1
ЮЭС | 240-ЮЭС-2024(РВЛ) | Д№ 3923/24 ТП-847, ВЛ 0,4 кВ, гр.1 ВЛ 0,4 кВ ул. Ушаковская, Лесная, оп. б/н, ПС: Рабочая | Мероприятия по Техприсоединению льготных категорий заявителей рек-я (ВЛ). | 0 | 30254.75 | 0 | 30254.75 | 0 |  |  | ПУ | Прямое включения | РиМ 489.26 ВК.О с ДД, КМА | 0 | [18 empty] | 1 | j=2 | k=1
ЮЭС | 240-ЮЭС-2024(РВЛ) | Д№ 4201/24 ТП-3259, ВЛ 0,4 кВ, гр.ВЛ-0,4кВ падь Грязнуха (нижний ярус вправо), оп. б/н, ПС: Восточная | Мероприятия по Техприсоединению льготных категорий заявителей рек-я (ВЛ). | 0 | 30254.76 | 0 | 30254.76 | 0 |  |  | ПУ | Прямое включения | РиМ 489.26 ВК.О с ДД, КМА | 0 | [18 empty] | 1 | j=2 | k=1
ЮЭС | 241-ЮЭС-2024(РВЛ) | Д№ 4741/24 ПС 110/10 кВ Луговая, КВЛ 10 кВ Луговая - яч.37 ТП-4182, ТП-6559, ВЛ 0,4 кВ, гр.ф-1, оп. 10, ПС: Луговая | Мероприятия по Техприсоединению льготных категорий заявителей рек-я (ВЛ). | 0 | 6901.5418 | 0 | 6901.5418 | 0 |  |  | ПУ | Прямое включения | РиМ 489.26 ВК.О с ДД, КМА | 0 | [18 empty] | 0 | j=2 | k=1
ЮЭС | 241-ЮЭС-2024(РВЛ) | Д№ 4736/24 ПС 110/10 кВ Луговая, КВЛ 10 кВ Луговая - яч.8 ТП-3726, ТП-4048, ТП-6287, ВЛ 0,4 кВ, гр.Ф-4 ВЛ-0,4 ул.Байкальская, оп. 6/1, ПС: Луговая | Мероприятия по Техприсоединению льготных категорий заявителей рек-я (ВЛ). | 0 | 6901.5617 | 0 | 6901.5617 | 0 |  |  | ПУ | Прямое включения | МИРТЕК-32-РУ-SP31-A1R1-230-5-100A-T-RF433/1-HKMOQ1V3 в комплекте с МИРТ-830(прямое подкл) | 0 | [18 empty] | 0 | j=2 | k=1
ЮЭС | 241-ЮЭС-2024(РВЛ) | Д№ 4681/24 ТП-66ш, ВЛ 0,4 кВ, гр.ул. Островского 56-64, 55-73, 67а (Силена) , оп. б/н, ПС: Светлая | Мероприятия по Техприсоединению льготных категорий заявителей рек-я (ВЛ). | 0 | 6901.5553 | 0 | 6901.5553 | 0 |  |  | ПУ | Прямое включения | МИРТЕК-32-РУ-SP31-A1R1-230-5-100A-T-RF433/1-HKMOQ1V3 в комплекте с МИРТ-830(прямое подкл) | 0 | [18 empty] | 0 | j=2 | k=1
ЮЭС | 241-ЮЭС-2024(РВЛ) | Д№ 4683/24 ПС 110/35/10/6 кВ Пивзавод 10, КВЛ 10 кВ Пивзавод - яч.6 МПФ А, ТП-4601п, ТП-6999, ВЛ 0,4 кВ, гр.б/н, оп. б/н, ПС: Пивзавод 10 | Мероприятия по Техприсоединению льготных категорий заявителей рек-я (ВЛ). | 0 | 6901.52 | 0 | 6901.52 | 0 |  |  | ПУ | Прямое включения | МИРТЕК-32-РУ-SP31-A1R1-230-5-100A-T-RF433/1-HKMOQ1V3 в комплекте с МИРТ-830(прямое подкл) | 0 | [18 empty] | 0 | j=2 | k=1
ЮЭС | 241-ЮЭС-2024(РВЛ) | Д№ 4606/24 ТП-98ш, ВЛ 0,4 кВ, гр.ул.Ленинская 13-27,14-22; ул.Привокзальная 8А,8/1,8/2; ул.Зеленая 8-24, оп. 5/1, ПС: Большой Луг | Мероприятия по Техприсоединению льготных категорий заявителей рек-я (ВЛ). | 0 | 6901.5542 | 0 | 6901.5542 | 0 |  |  | ПУ | Прямое включения | РиМ 489.26 ВК.О с ДД, КМА | 0 | [18 empty] | 0 | j=2 | k=1
ЮЭС | 241-ЮЭС-2024(РВЛ) | Д№ 4425/24 ПС 110/10 кВ Луговая, КВЛ 10 кВ Луговая - яч.37 ТП-4182, ТП-5133, ВЛ 0,4 кВ, гр.ф.5, оп. б/н, ПС: Луговая | Мероприятия по Техприсоединению льготных категорий заявителей рек-я (ВЛ). | 0 | 6901.5583 | 0 | 6901.5583 | 0 |  |  | ПУ | Прямое включения | МИРТЕК-32-РУ-SP31-A1R1-230-5-100A-T-RF433/1-HKMOQ1V3 в комплекте с МИРТ-830(прямое подкл) | 0 | [18 empty] | 0 | j=2 | k=1
ЮЭС | 241-ЮЭС-2024(РВЛ) | Д№ 4350/24 ТП-6559, ВЛ 0,4 кВ, оп. б/н, ПС: Луговая | Мероприятия по Техприсоединению льготных категорий заявителей рек-я (ВЛ). | 0 | 6901.5639 | 0 | 6901.5639 | 0 |  |  | ПУ | Прямое включения | РиМ 489.26 ВК.О с ДД, КМА | 0 | [18 empty] | 0 | j=2 | k=1
ЮЭС | 241-ЮЭС-2024(РВЛ) | Д№ 4225/24 ТП-10/0,4 кВ, ВЛ 0,4 кВ, гр.б/н, оп. б/н, ПС: Пивзавод 10 | Мероприятия по Техприсоединению льготных категорий заявителей рек-я (ВЛ). | 0 | 31182.89 | 0 | 31182.89 | 0 |  |  | ПУ | Прямое включения | РиМ 489.26 ВК.О с ДД, КМА | 0 | [18 empty] | 1 | j=2 | k=1
ЮЭС | 241-ЮЭС-2024(РВЛ) | Д№ 4233/24 ТП-2809Б, ВЛ 0,4 кВ, гр.ф.1 ВЛ 0,4 кВ ул. Тальниковая право, оп. 4/3, ПС: Индустриальная | Мероприятия по Техприсоединению льготных категорий заявителей рек-я (ВЛ). | 0 | 6901.5639 | 0 | 6901.5639 | 0 |  |  | ПУ | Прямое включения | МИРТЕК-32-РУ-SP31-A1R1-230-5-100A-T-RF433/1-HKMOQ1V3 в комплекте с МИРТ-830(прямое подкл) | 0 | [18 empty] | 0 | j=2 | k=1
ЮЭС | 241-ЮЭС-2024(РВЛ) | Д№ 3917/24 ПС 35/10 кВ Введенщина, КВЛ 10 кВ Введенщина - яч.4 МТФ Б, ТП-5753, ВЛ 0,4 кВ, гр.1 СНТ Иланские ворота вправо, оп. 5, ПС: Введенщина | Мероприятия по Техприсоединению льготных категорий заявителей рек-я (ВЛ). | 0 | 6901.5418 | 0 | 6901.5418 | 0 |  |  | ПУ | Прямое включения | РиМ 489.26 ВК.О с ДД, КМА | 0 | [18 empty] | 0 | j=2 | k=1
ЮЭС | 241-ЮЭС-2024(РВЛ) | Д№ 3843/24 ПС 110/10 кВ Луговая, КВЛ 10 кВ Луговая - яч.37 ТП-4182, ТП-6559, ВЛ 0,4 кВ, гр.ф-1, оп. 5/2, ПС: Луговая | Мероприятия по Техприсоединению льготных категорий заявителей рек-я (ВЛ). | 0 | 6901.5571 | 0 | 6901.5571 | 0 |  |  | ПУ | Прямое включения | МИРТЕК-32-РУ-SP31-A1R1-230-5-100A-T-RF433/1-HKMOQ1V3 в комплекте с МИРТ-830(прямое подкл) | 0 | [18 empty] | 0 | j=2 | k=1
ЮЭС | 241-ЮЭС-2024(РВЛ) | Д№ 4064/24 ПС 110/10 кВ Луговая, КВЛ 10 кВ Луговая - яч.37 ТП-4182, ТП-6614, ВЛ 0,4 кВ, гр. 1, оп. б/н, ПС: Луговая | Мероприятия по Техприсоединению льготных категорий заявителей рек-я (ВЛ). | 6901.5639 | 0 | 0 | 6901.5639 | 0 |  | Трехфазное ответвление подготовить проводом типа СИП 4х16 мм2 до подставной опоры (L=25м).;Устройство повторного заземления нулевого провода на опоре ответвления.; | ПУ | Прямое включения | МИРТЕК-32-РУ-SP31-A1R1-230-5-100A-T-RF433/1-HKMOQ1V3 в комплекте с МИРТ-830(прямое подкл) | 0 | [18 empty] | 0 | j=2 | k=1
ЮЭС | 241-ЮЭС-2024(РВЛ) | Д№ 4031/24 ПС 35/10 кВ Марково, КВЛ 10 кВ ПС Марково - яч.15 Анисимово, ТП-4965, ВЛ 0,4 кВ, гр.1 ВЛ 0,4кВ ул.Земляничная, оп. 9/1, ПС: Марково | Мероприятия по Техприсоединению льготных категорий заявителей рек-я (ВЛ). | 0 | 6901.5639 | 0 | 6901.5639 | 0 |  |  | ПУ | Прямое включения | РиМ 489.26 ВК.О с ДД, КМА | 0 | [18 empty] | 0 | j=2 | k=1
ЮЭС | 241-ЮЭС-2024(РВЛ) | Д№ 3954/24 ТП-87ш, ВЛ 0,4 кВ, гр.ул.Солнечная 19-29,24а-32; ул.Луговая 1,3,9а,хоз.корпус; ул.Молодежная 8а, оп. 4.11, ПС: Светлая | Мероприятия по Техприсоединению льготных категорий заявителей рек-я (ВЛ). | 0 | 6901.52 | 0 | 6901.52 | 0 |  |  | ПУ | Прямое включения | РиМ 489.26 ВК.О с ДД, КМА | 0 | [18 empty] | 0 | j=2 | k=1
ЮЭС | 241-ЮЭС-2024(РВЛ) | Д№ 3980/24 ПС 35/10 кВ Введенщина, КВЛ 10 кВ Введенщина - яч.5 МТФ А, ТП-6549, ВЛ 0,4 кВ, гр.Ф-1, оп. 10, ПС: Введенщина | Мероприятия по Техприсоединению льготных категорий заявителей рек-я (ВЛ). | 0 | 6901.5418 | 0 | 6901.5418 | 0 |  |  | ПУ | Прямое включения | РиМ 489.26 ВК.О с ДД, КМА | 0 | [18 empty] | 0 | j=2 | k=1
ЮЭС | 241-ЮЭС-2024(РВЛ) | Д№ 3503/24 ТП ОАО "РЖД", , ВЛ 0,4 кВ, гр.СНТ "Прибрежный", оп. 4/10, ПС: БЦБК | Мероприятия по Техприсоединению льготных категорий заявителей рек-я (ВЛ). | 0 | 34547.61 | 0 | 34547.61 | 0 |  |  | ПУ | Прямое включения | РиМ 489.26 ВК.О с ДД, КМА | 0 | [18 empty] | 1 | j=2 | k=1
ЮЭС | 241-ЮЭС-2024(РВЛ) | Д№ 3564/24 ПС 110/10 кВ кВ Большой Луг, КВЛ 10 кВ Б.Луг - 1Ф-10 ШГС, ТП-136ш, ВЛ 0,4 кВ, гр.ул.Пушкина 34-42, 50-52, оп. 5/1, ПС: Большой Луг | Мероприятия по Техприсоединению льготных категорий заявителей рек-я (ВЛ). | 0 | 6901.5639 | 0 | 6901.5639 | 0 |  |  | ПУ | Прямое включения | МИРТЕК-32-РУ-SP31-A1R1-230-5-100A-T-RF433/1-HKMOQ1V3 в комплекте с МИРТ-830(прямое подкл) | 0 | [18 empty] | 0 | j=2 | k=1
ЮЭС | 241-ЮЭС-2024(РВЛ) | Д№ 3683/24 ТП-90ш, ВЛ 0,4 кВ, гр.ул.Пионерская 13-33, оп. 8, ПС: Моты | Мероприятия по Техприсоединению льготных категорий заявителей рек-я (ВЛ). | 0 | 31236.6251 | 0 | 31236.6251 | 0 |  |  | ПУ | Прямое включения | РиМ 489.26 ВК.О с ДД, КМА | 0 | [18 empty] | 1 | j=2 | k=1
ЮЭС | 241-ЮЭС-2024(РВЛ) | Д№ 3705/24 ПС 110/10 кВ Луговая, КВЛ 10 кВ Луговая - яч.37 ТП-4182, ТП-6559, ВЛ 0,4 кВ, гр.ф-1, оп. б/н, ПС: Луговая | Мероприятия по Техприсоединению льготных категорий заявителей рек-я (ВЛ). | 0 | 6901.5612 | 0 | 6901.5612 | 0 |  |  | ПУ | Прямое включения | МИРТЕК-32-РУ-SP31-A1R1-230-5-100A-T-RF433/1-HKMOQ1V3 в комплекте с МИРТ-830(прямое подкл) | 0 | [18 empty] | 0 | j=2 | k=1
ЮЭС | 241-ЮЭС-2024(РВЛ) | Д№ 4827/24 ПС 35/6 кВ Моты, КВЛ 6 кВ Моты - яч.3 Алюминщик, ТП-127ш, ВЛ 0,4 кВ, гр.ул.Магистральная 9-27, 48-62; ул.Сосновая, оп. 4/4/2, ПС: Моты | Мероприятия по Техприсоединению льготных категорий заявителей рек-я (ВЛ). | 0 | 31182.83 | 0 | 31182.83 | 0 |  |  | ПУ | Прямое включения | РиМ 489.26 ВК.О с ДД, КМА | 0 | [18 empty] | 1 | j=2 | k=1
ЮЭС | 241-ЮЭС-2024(РВЛ) | Д№ 5006/24 ПС 35/10 кВ Смоленщина, КВЛ 10 кВ Смоленщина - яч.5 Соколовщина, ТП-5389, ВЛ 0,4 кВ, гр.8 ВЛ 0,4кВ ул.Тихая, оп. 7/1, ПС: Смоленщина | Мероприятия по Техприсоединению льготных категорий заявителей рек-я (ВЛ). | 0 | 6901.5542 | 0 | 6901.5542 | 0 |  |  | ПУ | Прямое включения | МИРТЕК-32-РУ-SP31-A1R1-230-5-100A-T-RF433/1-HKMOQ1V3 в комплекте с МИРТ-830(прямое подкл) | 0 | [18 empty] | 0 | j=2 | k=1
ЮЭС | 241-ЮЭС-2024(РВЛ) | Д№ 4971/24 ПС 35/10 кВ Введенщина, КВЛ 10 кВ Введенщина - яч.6 Теплицы Б, ТП-3203Б, ВЛ 0,4 кВ, гр.3 ВЛ 0,4кВ ул.Школьная, оп. 10, ПС: Введенщина | Мероприятия по Техприсоединению льготных категорий заявителей рек-я (ВЛ). | 0 | 31182.89 | 0 | 31182.89 | 0 |  |  | ПУ | Прямое включения | РиМ 489.26 ВК.О с ДД, КМА | 0 | [18 empty] | 1 | j=2 | k=1
ЮЭС | 241-ЮЭС-2024(РВЛ) | Д№ 5247/24 ТП-115ш, ВЛ 0,4 кВ, гр.1 ВЛ 0,4кВ ул.Выгузовская 6-9; Храм (ул.Выгузовская 7а), оп. 5, ПС: Шаманка | Мероприятия по Техприсоединению льготных категорий заявителей рек-я (ВЛ). | 0 | 27683.53 | 0 | 27683.53 | 0 |  |  | ПУ | Прямое включения | РиМ 489.26 ВК.О с ДД, КМА | 0 | [18 empty] | 1 | j=2 | k=1
ЮЭС | 241-ЮЭС-2024(РВЛ) | Д№ 5247/24 ТП-115ш, ВЛ 0,4 кВ, гр.1 ВЛ 0,4кВ ул.Выгузовская 6-9; Храм (ул.Выгузовская 7а), оп. 5, ПС: Шаманка | Мероприятия по Техприсоединению льготных категорий заявителей рек-я (ВЛ). | 0 | 7080 | 0 | 7080 | 0 |  |  | ПУ | Прямое включения | РиМ 489.26 ВК.О с ДД, КМА | 0 | [18 empty] | 0 | j=2 | k=1
ЮЭС | 241-ЮЭС-2024(РВЛ) | Д№ 5163/24 ПС 110/10 кВ Луговая, КВЛ 10 кВ Луговая - яч.37 ТП-4182, ТП-6614, ВЛ 0,4 кВ, гр. 1, оп. 6/1, ПС: Луговая | Мероприятия по Техприсоединению льготных категорий заявителей рек-я (ВЛ). | 0 | 6901.5542 | 0 | 6901.5542 | 0 |  |  | ПУ | Прямое включения | МИРТЕК-32-РУ-SP31-A1R1-230-5-100A-T-RF433/1-HKMOQ1V3 в комплекте с МИРТ-830(прямое подкл) | 0 | [18 empty] | 0 | j=2 | k=1
ЮЭС | 241-ЮЭС-2024(РВЛ) | Д№ 5839/24 ТП-34ш, ВЛ 0,4 кВ, гр.ул.Ульяны Громовой 1-21, 2-16, ул.Заводская 3, оп. 2/1, ПС: Луговая | Мероприятия по Техприсоединению льготных категорий заявителей рек-я (ВЛ). | 0 | 6901.5542 | 0 | 6901.5542 | 0 |  |  | ПУ | Прямое включения | МИРТЕК-32-РУ-SP31-A1R1-230-5-100A-T-RF433/1-HKMOQ1V3 в комплекте с МИРТ-830(прямое подкл) | 0 | [18 empty] | 0 | j=2 | k=1
ЮЭС | 241-ЮЭС-2024(РВЛ) | Д№ 5805/24 ТП-128ш, ВЛ 0,4 кВ, гр.4 ВЛ 0,4кВ ул.Карьерная 2,3,4,10; Черемуховая 57-65, оп. 4/2/1, ПС: Моты | Мероприятия по Техприсоединению льготных категорий заявителей рек-я (ВЛ). | 31182.83 | 0 | 0 | 31182.83 | 0 |  | Установка подставной опоры;Трехфазное ответвление подготовить проводом типа СИП 4х16 мм2 до подставной опоры (L=40м).; | ПУ | Прямое включения | РиМ 489.26 ВК.О с ДД, КМА | 0 | [18 empty] | 1 | j=2 | k=1
ЮЭС | 241-ЮЭС-2024(РВЛ) | Д№ 5675/24 ТП-124ш, ВЛ 0,4 кВ, гр.ул.Солонечная 4-14; ул.Черемуховая 16, оп. 7, ПС: Шаманка | Мероприятия по Техприсоединению льготных категорий заявителей рек-я (ВЛ). | 0 | 31236.6251 | 0 | 31236.6251 | 0 |  |  | ПУ | Прямое включения | РиМ 489.26 ВК.О с ДД, КМА | 0 | [18 empty] | 1 | j=2 | k=1
ЮЭС | 241-ЮЭС-2024(РВЛ) | Д№ 5699/24 ПС 35/10 кВ Введенщина, КВЛ 10 кВ Введенщина - яч.5 МТФ А, ТП-640Б, ВЛ 0,4 кВ, гр.6 ВЛ 0,4кВ ул.Дорожная 2а, оп. 6/1/2, ПС: Введенщина | Мероприятия по Техприсоединению льготных категорий заявителей рек-я (ВЛ). | 0 | 31182.83 | 0 | 31182.83 | 0 |  |  | ПУ | Прямое включения | РиМ 489.26 ВК.О с ДД, КМА | 0 | [18 empty] | 1 | j=2 | k=1
ЮЭС | 241-ЮЭС-2024(РВЛ) | Д№ 5640/24 ТП-6741, ВЛ 0,4 кВ, гр.ул.Никоновская (поле Угрюмое 25-39); ул.Казачья 21, оп. б/н, ПС: Светлая | Мероприятия по Техприсоединению льготных категорий заявителей рек-я (ВЛ). | 0 | 6901.5542 | 0 | 6901.5542 | 0 |  |  | ПУ | Прямое включения | РиМ 489.26 ВК.О с ДД, КМА | 0 | [18 empty] | 0 | j=2 | k=1
ЮЭС | 241-ЮЭС-2024(РВЛ) | Д№ 5598/24 ПС 35/10 кВ Введенщина, КВЛ 10 кВ Введенщина - яч.4 МТФ Б, ТП-3531, ВЛ 0,4 кВ, гр.1 ВЛ 0,4кВ ул.Южная, оп. 9/1, ПС: Введенщина | Мероприятия по Техприсоединению льготных категорий заявителей рек-я (ВЛ). | 0 | 6901.5617 | 0 | 6901.5617 | 0 |  |  | ПУ | Прямое включения | РиМ 489.26 ВК.О с ДД, КМА | 0 | [18 empty] | 0 | j=2 | k=1
ЮЭС | 241-ЮЭС-2024(РВЛ) | Д№ 5400/24 ПС 35/10 кВ Индустриальная, КВЛ 10 кВ Индустриальная - яч.7 Смоленщина, ТП-3339Б, ВЛ 0,4 кВ, гр.1 ВЛ 0,4кВ ул.Степная, 28, оп. 3, ПС: Индустриальная | Мероприятия по Техприсоединению льготных категорий заявителей рек-я (ВЛ). | 0 | 31182.89 | 0 | 31182.89 | 0 |  |  | ПУ | Прямое включения | РиМ 489.26 ВК.О с ДД, КМА | 0 | [18 empty] | 1 | j=2 | k=1
ЮЭС | 241-ЮЭС-2024(РВЛ) | Д№ 1824/25 ТП-111ш, ВЛ 0,4 кВ, гр.ул.Советская 11-23, 44-58; ул.Солнечная 22-28, оп. б/н, ПС: Шаманка | Мероприятия по Техприсоединению льготных категорий заявителей рек-я (ВЛ). | 0 | 31236.6251 | 0 | 31236.6251 | 0 |  |  | ПУ | Прямое включения | РиМ 489.26 ВК.О с ДД, КМА | 0 | [18 empty] | 1 | j=2 | k=1
ЮЭС | 241-ЮЭС-2024(РВЛ) | Д№ 1654/25 ТП-129ш, ВЛ 0,4 кВ, гр.ул.Лесная; ул.Пионерская 34-50; ул.Магистральная 29-33,64,68; водоколонка, оп. 19, ПС: Моты | Мероприятия по Техприсоединению льготных категорий заявителей рек-я (ВЛ). | 0 | 31236.6251 | 0 | 31236.6251 | 0 |  |  | ПУ | Прямое включения | РиМ 489.26 ВК.О с ДД, КМА | 0 | [18 empty] | 1 | j=2 | k=1
ЮЭС | 241-ЮЭС-2024(РВЛ) | Д№ 2111/25 ТП-112ш, ВЛ 0,4 кВ, гр.ул.Советская, 4-14, ул. Солнечная 8-16, 3-7, 13, оп. 5, ПС: Шаманка | Мероприятия по Техприсоединению льготных категорий заявителей рек-я (ВЛ). | 0 | 31236.6251 | 0 | 31236.6251 | 0 |  |  | ПУ | Прямое включения | РиМ 489.26 ВК.О с ДД, КМА | 0 | [18 empty] | 1 | j=2 | k=1
ЮЭС | 241-ЮЭС-2024(РВЛ) | Д№ 2725/25 ВЛ 0,4 кВ c ТП-77ш, гр.ул.Береговая 20-52; ул.Дачная 20а; пер.Серединский 1-4,4а,6-8, оп. 10, ПС: Баклаши | Мероприятия по Техприсоединению льготных категорий заявителей рек-я (ВЛ). | 0 | 31182.91 | 0 | 31182.91 | 0 |  |  | ПУ | Прямое включения | РиМ 489.26 ВК.О с ДД, КМА | 0 | [18 empty] | 1 | j=2 | k=1
ЮЭС | 241-ЮЭС-2024(РВЛ) | Д№ 2643/25 ВЛ 0,4 кВ c ТП-114ш, гр.ул.Набережная 6-10,17, оп. 21, ПС: Шаманка | Мероприятия по Техприсоединению льготных категорий заявителей рек-я (ВЛ). | 0 | 31236.6251 | 0 | 31236.6251 | 0 |  |  | ПУ | Прямое включения | РиМ 489.26 ВК.О с ДД, КМА | 0 | [18 empty] | 1 | j=2 | k=1
ЮЭС | 241-ЮЭС-2024(РВЛ) | Д№ 2895/25 ВЛ 0,4 кВ c ТП-127ш, гр. ул. Заречная, ул.Березовая 1а,1, 3, 3а, 4а, 6, 9, оп. 12, ПС: Моты | Мероприятия по Техприсоединению льготных категорий заявителей рек-я (ВЛ). | 0 | 31236.6251 | 0 | 31236.6251 | 0 |  |  | ПУ | Прямое включения | РиМ 489.26 ВК.О с ДД, КМА | 0 | [18 empty] | 1 | j=2 | k=1
ЮЭС | 241-ЮЭС-2024(РВЛ) | Д№ 2958/25 ТП-121ш, ВЛ 0,4 кВ, гр.ул.Магистральная 1-7в,2-20; Сот.связь, СТО; ул.Трактовая 10а, 12а; ул.Грибная 5; Дет.лагерь, оп. б/н, ПС: Моты | Мероприятия по Техприсоединению льготных категорий заявителей рек-я (ВЛ). | 0 | 31182.83 | 0 | 31182.83 | 0 |  |  | ПУ | Прямое включения | РиМ 489.26 ВК.О с ДД, КМА | 0 | [18 empty] | 1 | j=2 | k=1
ЮЭС | 241-ЮЭС-2024(РВЛ) | Д№ 2852/25 ТП-4978, ВЛ 0,4 кВ, гр.5 ВЛ 0,4кВ ул.Дружная 57, оп. 8/1, ПС: Введенщина | Мероприятия по Техприсоединению льготных категорий заявителей рек-я (ВЛ). | 0 | 31182.8 | 0 | 31182.8 | 0 |  |  | ПУ | Прямое включения | РиМ 489.26 ВК.О с ДД, КМА | 0 | [18 empty] | 1 | j=2 | k=1
ЮЭС | 241-ЮЭС-2024(РВЛ) | Д№ 3105/25 КВЛ 10 кВ Смоленщина - яч.302 Цветные камни, ТП-4093, РУ 0,4 кВ, ПС: Смоленщина | Мероприятия по Техприсоединению льготных категорий заявителей рек-я (ВЛ). | 0 | 31182.9 | 0 | 31182.9 | 0 |  |  | ПУ | Прямое включения | РиМ 489.26 ВК.О с ДД, КМА | 0 | [18 empty] | 1 | j=2 | k=1
ЮЭС | 241-ЮЭС-2024(РВЛ) | Д№ 3111/25 ТП-183ш, ВЛ 0,4 кВ, гр.ул. Веселая 19а-30; Магистральная 29; пер.Веселый, оп. 11, ПС: Моты | Мероприятия по Техприсоединению льготных категорий заявителей рек-я (ВЛ). | 0 | 31236.6251 | 0 | 31236.6251 | 0 |  |  | ПУ | Прямое включения | РиМ 489.26 ВК.О с ДД, КМА | 0 | [18 empty] | 1 | j=2 | k=1
ЮЭС | 241-ЮЭС-2024(РВЛ) | Д№ 3010/25 ПС 35/10 кВ Введенщина, КВЛ 10 кВ Введенщина - яч.4 МТФ Б, ТП-641Б, ВЛ 0,4 кВ, гр.1 ВЛ 0,4кВ ул.Мира 60, оп. 8/5, ПС: Введенщина | Мероприятия по Техприсоединению льготных категорий заявителей рек-я (ВЛ). | 0 | 31182.82 | 0 | 31182.82 | 0 |  |  | ПУ | Прямое включения | РиМ 489.26 ВК.О с ДД, КМА | 0 | [18 empty] | 1 | j=2 | k=1
ЮЭС | 241-ЮЭС-2024(РВЛ) | Д№ 2218/25 ТП-103ш, ВЛ 0,4 кВ, гр.ул.Слюдянская; ул.Байкальская; ул.Пушкина 29-37, 37а, оп. 4, ПС: Большой Луг | Мероприятия по Техприсоединению льготных категорий заявителей рек-я (ВЛ). | 0 | 31182.91 | 0 | 31182.91 | 0 |  |  | ПУ | Прямое включения | РиМ 489.26 ВК.О с ДД, КМА | 0 | [18 empty] | 1 | j=2 | k=1
ЮЭС | 241-ЮЭС-2024(РВЛ) | Д№ 1171/25 ПС 35/10 кВ Баклаши, КВЛ 10 кВ Баклаши - яч.103 Рычковщина, ТП-647Б, ВЛ 0,4 кВ, гр.4 ВЛ 0,4кВ ул.Вятская, Гагарина, оп. 11/1, ПС: Баклаши | Мероприятия по Техприсоединению льготных категорий заявителей рек-я (ВЛ). | 0 | 31182.83 | 0 | 31182.83 | 0 |  |  | ПУ | Прямое включения | РиМ 489.26 ВК.О с ДД, КМА | 0 | [18 empty] | 1 | j=2 | k=1
ЮЭС | 241-ЮЭС-2024(РВЛ) | Д№ 1225/25 ПС 110/10 кВ Луговая, КВЛ 10 кВ Луговая - яч.37 ТП-4182, ТП-6129, ВЛ 0,4 кВ, гр.ф-1, оп. б/н, ПС: Луговая | Мероприятия по Техприсоединению льготных категорий заявителей рек-я (ВЛ). | 0 | 31182.84 | 0 | 31182.84 | 0 |  |  | ПУ | Прямое включения | РиМ 489.26 ВК.О с ДД, КМА | 0 | [18 empty] | 1 | j=2 | k=1
ЮЭС | 241-ЮЭС-2024(РВЛ) | Д№ 1089/25 ПС 35/10 кВ Индустриальная, КВЛ 10 кВ Индустриальная - яч.7 Смоленщина, ТП-4559, ВЛ 0,4 кВ, гр.ф.8 Ольховая, оп. 4/1, ПС: Индустриальная | Мероприятия по Техприсоединению льготных категорий заявителей рек-я (ВЛ). | 0 | 31182.8 | 0 | 31182.8 | 0 |  |  | ПУ | Прямое включения | РиМ 489.26 ВК.О с ДД, КМА | 0 | [18 empty] | 1 | j=2 | k=1
ЮЭС | 241-ЮЭС-2024(РВЛ) | Д№ 911/25 ПС 35/10 кВ Баклаши, ВЛ 10 кВ Баклаши - яч. 203 МТМ, ТП-638Б, ВЛ 0,4 кВ, гр.3 ВЛ 0,4кВ пер.Майский, оп. 8/2, ПС: Баклаши | Мероприятия по Техприсоединению льготных категорий заявителей рек-я (ВЛ). | 0 | 31182.83 | 0 | 31182.83 | 0 |  |  | ПУ | Прямое включения | РиМ 489.26 ВК.О с ДД, КМА | 0 | [18 empty] | 1 | j=2 | k=1
ЮЭС | 241-ЮЭС-2024(РВЛ) | Д№ 815/25 ТП-127ш, ВЛ 0,4 кВ, гр. ул. Заречная, ул.Березовая 1а,1, 3, 3а, 4а, 6, 9, оп. б/н, ПС: Моты | Мероприятия по Техприсоединению льготных категорий заявителей рек-я (ВЛ). | 0 | 13440.9 | 0 | 13440.9 | 0 |  |  | ПУ | Прямое включения | Счетчик электрической энергии РиМ 189.12.ВК3 (с дистанц. дисплеем РиМ 040.03.) | 0 | [18 empty] | 1 | j=1 | k=1
ЮЭС | 241-ЮЭС-2024(РВЛ) | Д№ 784/25 ПС 35/10 кВ Введенщина, КВЛ 10 кВ Введенщина - яч.6 Теплицы Б, ТП-3015, ВЛ 0,4 кВ, гр.1 ВЛ 0,4кВ ул.Целинная 39, оп. 5/1, ПС: Введенщина | Мероприятия по Техприсоединению льготных категорий заявителей рек-я (ВЛ). | 0 | 31182.84 | 0 | 31182.84 | 0 |  |  | ПУ | Прямое включения | РиМ 489.26 ВК.О с ДД, КМА | 0 | [18 empty] | 1 | j=2 | k=1
ЮЭС | 241-ЮЭС-2024(РВЛ) | Д№ 305/25 ВЛ 0,4 кВ c ТП-6741, гр.б/н, оп. б/н, ПС: Светлая | Мероприятия по Техприсоединению льготных категорий заявителей рек-я (ВЛ). | 0 | 6901.52 | 0 | 6901.52 | 0 |  |  | ПУ | Прямое включения | РиМ 489.26 ВК.О с ДД, КМА | 0 | [18 empty] | 0 | j=2 | k=1
ЮЭС | 241-ЮЭС-2024(РВЛ) | Д№ 95/25 ПС 35/10 кВ Баклаши, КВЛ 10 кВ Баклаши - яч.107 ТП-2511, ТП-3009, ВЛ 0,4 кВ, гр.ВЛ-0,4кВ Ф2, оп. 7А, ПС: Баклаши | Мероприятия по Техприсоединению льготных категорий заявителей рек-я (ВЛ). | 0 | 6901.5418 | 0 | 6901.5418 | 0 |  |  | ПУ | Прямое включения | МИРТЕК-32-РУ-SP31-A1R1-230-5-100A-T-RF433/1-HKMOQ1V3 в комплекте с МИРТ-830(прямое подкл) | 0 | [18 empty] | 0 | j=2 | k=1
ЮЭС | 241-ЮЭС-2024(РВЛ) | Д№ 620/25 ПС 35/10 кВ Шаманка, КВЛ 10 кВ Шаманка - яч.7 Посёлок, ТП-111ш, ВЛ 0,4 кВ, гр.ул.Советская 11-23, 44-58; ул.Солнечная 22-28, оп. 12/4, ПС: Шаманка | Мероприятия по Техприсоединению льготных категорий заявителей рек-я (ВЛ). | 0 | 31182.83 | 0 | 31182.83 | 0 |  |  | ПУ | Прямое включения | РиМ 489.26 ВК.О с ДД, КМА | 0 | [18 empty] | 1 | j=2 | k=1
ЮЭС | 241-ЮЭС-2024(РВЛ) | Д№ 365/25 ПС 35/10 кВ Баклаши, КВЛ 10 кВ Баклаши - яч.102 Соколовщина, ТП-930Б, ВЛ 0,4 кВ, гр.ф.2 ВЛ 0,4кВ ЧП Ястреб, оп. 6, ПС: Баклаши | Мероприятия по Техприсоединению льготных категорий заявителей рек-я (ВЛ). | 0 | 31182.8 | 0 | 31182.8 | 0 |  |  | ПУ | Прямое включения | РиМ 489.26 ВК.О с ДД, КМА | 0 | [18 empty] | 1 | j=2 | k=1
ЮЭС | 241-ЮЭС-2024(РВЛ) | Д№ 3587/25 ТП-127ш, ВЛ 0,4 кВ, гр.ул.Магистральная 9-27, 48-62; ул.Сосновая, оп. 4.3, ПС: Моты | Мероприятия по Техприсоединению льготных категорий заявителей рек-я (ВЛ). | 0 | 31182.84 | 0 | 31182.84 | 0 |  |  | ПУ | Прямое включения | РиМ 489.26 ВК.О с ДД, КМА | 0 | [18 empty] | 1 | j=2 | k=1
ЮЭС | 241-ЮЭС-2024(РВЛ) | Д№ 3326/25 ВЛ 0,4 кВ c ТП-4981, гр.3 ВЛ 0,4кВ ул.Зарничная 23, оп. 12/1, ПС: Введенщина | Мероприятия по Техприсоединению льготных категорий заявителей рек-я (ВЛ). | 0 | 31182.84 | 0 | 31182.84 | 0 |  |  | ПУ | Прямое включения | РиМ 489.26 ВК.О с ДД, КМА | 0 | [18 empty] | 1 | j=2 | k=1
ЮЭС | 241-ЮЭС-2024(РВЛ) | Д№ 3317/25 ВЛ 0,4 кВ c ТП-4081, гр.3 ВЛ-0,4кВ ул. Анатолия Ямщикова, 15, оп. 12/1, ПС: Луговая | Мероприятия по Техприсоединению льготных категорий заявителей рек-я (ВЛ). | 0 | 31182.8 | 0 | 31182.8 | 0 |  |  | ПУ | Прямое включения | РиМ 489.26 ВК.О с ДД, КМА | 0 | [18 empty] | 1 | j=2 | k=1
ЮЭС | 241-ЮЭС-2024(РВЛ) | Д№ 3196/25 ВЛ 0,4 кВ c ТП-4855, гр.2 ВЛ 0,4кВ пер.Карьерный 18, оп. 4, ПС: Введенщина | Мероприятия по Техприсоединению льготных категорий заявителей рек-я (ВЛ). | 0 | 31182.8 | 0 | 31182.8 | 0 |  |  | ПУ | Прямое включения | РиМ 489.26 ВК.О с ДД, КМА | 0 | [18 empty] | 1 | j=2 | k=1
ЮЭС | 241-ЮЭС-2024(РВЛ) | Д№ 3229/25 ВЛ 0,4 кВ c ТП-2517Б, гр.4 ул.Песчаная 34, оп. 7, ПС: Введенщина | Мероприятия по Техприсоединению льготных категорий заявителей рек-я (ВЛ). | 0 | 31260.8295 | 0 | 31260.8295 | 0 |  |  | ПУ | Прямое включения | РиМ 489.26 ВК.О с ДД, КМА | 0 | [18 empty] | 1 | j=2 | k=1
ЮЭС | 241-ЮЭС-2024(РВЛ) | Д№ 3217/25 ВЛ 0,4 кВ c ТП-5829, гр.ф.2 Падь Канонерка, оп. 5, ПС: Введенщина | Мероприятия по Техприсоединению льготных категорий заявителей рек-я (ВЛ). | 0 | 31182.8 | 0 | 31182.8 | 0 |  |  | ПУ | Прямое включения | РиМ 489.26 ВК.О с ДД, КМА | 0 | [18 empty] | 1 | j=2 | k=1
ЮЭС | 241-ЮЭС-2024(РВЛ) | Д№ 3205/25 ПС 35/10 кВ Баклаши, КВЛ 10 кВ Баклаши - яч.103 Рычковщина, ТП-629Б, ВЛ 0,4 кВ, гр.5 ВЛ-0,4кВ пер.Речной, оп. 6, ПС: Баклаши | Мероприятия по Техприсоединению льготных категорий заявителей рек-я (ВЛ). | 0 | 31182.8 | 0 | 31182.8 | 0 |  |  | ПУ | Прямое включения | РиМ 489.26 ВК.О с ДД, КМА | 0 | [18 empty] | 1 | j=2 | k=1
ЮЭС | 241-ЮЭС-2024(РВЛ) | Д№ 5008/23 ТП-10/0,4 кВ, ВЛ 0,4 кВ, гр.б/н, оп. б/н, ПС: Моты | Мероприятия по Техприсоединению льготных категорий заявителей рек-я (ВЛ). | 0 | 31291.8152 | 0 | 31291.8152 | 0 |  |  | ПУ | Прямое включения | РиМ 489.26 ВК.О с ДД, КМА | 0 | [18 empty] | 1 | j=2 | k=1
ЮЭС | 241-ЮЭС-2024(РВЛ) | Д№ 4911/23 ТП-6/0,4 кВ, ВЛ 0,4 кВ, гр.б/н, оп. б/н, ПС: Моты | Мероприятия по Техприсоединению льготных категорий заявителей рек-я (ВЛ). | 31291.8152 | 0 | 0 | 31291.8152 | 0 |  | ПИР и строительство ВЛ 6 кВ от опоры №51 "КВЛ 6 кВ Моты - яч.4 Посёлок" до места установки новой разгрузочной СКТП-250-6/0,4кВ общей протяженностью L=120м. Марку, сечение и протяженность определить проектом; Проектом предусмотреть монтаж РЛК-10. Монтаж СКТП с одним силовым трансформатором мощностью 250кВА. Место установки СКТП принять согласно схеме.;Строительство ВЛ 0,4 кВ от новой СКТП-250-6/0,4кВ до границы земельного участка Заявителя общей протяженностью 290м. Марку, сечение и протяженность определить проектом;Устройство повторного заземления нулевого провода на опоре ответвления.; | ПУ | Прямое включения | РиМ 489.26 ВК.О с ДД, КМА | 0 | [18 empty] | 1 | j=2 | k=1
ЮЭС | 241-ЮЭС-2024(РВЛ) | Д№ 4528/23 ТП-159ш, ВЛ 0,4 кВ, гр.1 ВЛ 0,4кВ ул.Малиновая 1,3-22, оп. 10, ПС: Баклаши | Мероприятия по Техприсоединению льготных категорий заявителей рек-я (ВЛ). | 0 | 6901.5418 | 0 | 6901.5418 | 0 |  |  | ПУ | Прямое включения | МИРТЕК-32-РУ-SP31-A1R1-230-5-100A-T-RF433/1-HKMOQ1V3 в комплекте с МИРТ-830(прямое подкл) | 0 | [18 empty] | 0 | j=2 | k=1
ЮЭС | 241-ЮЭС-2024(РВЛ) | Д№ 4741/23 ТП-5220, ВЛ 0,4 кВ, гр.2 ВЛ 0,4кВ поле Анисимово, оп. б/н, ПС: Марково | Мероприятия по Техприсоединению льготных категорий заявителей рек-я (ВЛ). | 6901.52 | 0 | 0 | 6901.52 | 0 |  | Установка подставной опоры;Трехфазное ответвление подготовить проводом типа СИП 4х16 мм2 до подставной опоры (L=95м).; | ПУ | Прямое включения | МИРТЕК-32-РУ-SP31-A1R1-230-5-100A-T-RF433/1-HKMOQ1V3 в комплекте с МИРТ-830(прямое подкл) | 0 | [18 empty] | 0 | j=2 | k=1
ЮЭС | 241-ЮЭС-2024(РВЛ) | Д№ 5774/23 ТП-142ш, ВЛ 0,4 кВ, гр.ул.Береговая 2б,2г,2-12,1б-3б; пер.Береговой; ул.Лесная; ул.Подгорная 3б, оп. 10, ПС: Баклаши | Мероприятия по Техприсоединению льготных категорий заявителей рек-я (ВЛ). | 0 | 6901.52 | 0 | 6901.52 | 0 |  |  | ПУ | Прямое включения | МИРТЕК-32-РУ-SP31-A1R1-230-5-100A-T-RF433/1-HKMOQ1V3 в комплекте с МИРТ-830(прямое подкл) | 0 | [18 empty] | 0 | j=2 | k=1
ЮЭС | 241-ЮЭС-2024(РВЛ) | Д№ 5550/23 ПС 35/10 кВ Смоленщина, КВЛ 10 кВ Смоленщина - яч.5 Соколовщина, ТП-6631, ВЛ 0,4 кВ, гр.3 ВЛ 0,4кВ пер.Акининский 5, оп. 7/2, ПС: Смоленщина | Мероприятия по Техприсоединению льготных категорий заявителей рек-я (ВЛ). | 0 | 6901.5542 | 0 | 6901.5542 | 0 |  |  | ПУ | Прямое включения | МИРТЕК-32-РУ-SP31-A1R1-230-5-100A-T-RF433/1-HKMOQ1V3 в комплекте с МИРТ-830(прямое подкл) | 0 | [18 empty] | 0 | j=2 | k=1
ЮЭС | 241-ЮЭС-2024(РВЛ) | Д№ 6184/23 ПС 35/10 кВ Баклаши, КВЛ 10 кВ Баклаши - яч.102 Соколовщина, ТП-634Б, ВЛ 0,4 кВ, гр.ф.3 ВЛ -0,4кВ ул Школьная,21, оп. 14, ПС: Баклаши | Мероприятия по Техприсоединению льготных категорий заявителей рек-я (ВЛ). | 0 | 6901.51 | 0 | 6901.51 | 0 |  |  | ПУ | Прямое включения | МИРТЕК-32-РУ-SP31-A1R1-230-5-100A-T-RF433/1-HKMOQ1V3 в комплекте с МИРТ-830(прямое подкл) | 0 | [18 empty] | 0 | j=2 | k=1
ЮЭС | 241-ЮЭС-2024(РВЛ) | Д№ 546/24 ПС 35/10 кВ Смоленщина, КВЛ 10 кВ Смоленщина - яч.304 Баклаши, ТП-6499, ВЛ 0,4 кВ, гр.1 ВЛ 0,4кВ ул. Александровская 17, оп. б/н, ПС: Смоленщина | Мероприятия по Техприсоединению льготных категорий заявителей рек-я (ВЛ). | 0 | 6901.5418 | 0 | 6901.5418 | 0 |  |  | ПУ | Прямое включения | МИРТЕК-32-РУ-SP31-A1R1-230-5-100A-T-RF433/1-HKMOQ1V3 в комплекте с МИРТ-830(прямое подкл) | 0 | [18 empty] | 0 | j=2 | k=1
ЮЭС | 241-ЮЭС-2024(РВЛ) | Д№ 592/24 ПС 110/10 кВ Луговая, КВЛ 10 кВ Луговая - яч.37 ТП-4182, ТП-6486, ВЛ 0,4 кВ, гр.2 Фидер2, оп. 8/1, ПС: Луговая | Мероприятия по Техприсоединению льготных категорий заявителей рек-я (ВЛ). | 0 | 6901.5542 | 0 | 6901.5542 | 0 |  |  | ПУ | Прямое включения | МИРТЕК-32-РУ-SP31-A1R1-230-5-100A-T-RF433/1-HKMOQ1V3 в комплекте с МИРТ-830(прямое подкл) | 0 | [18 empty] | 0 | j=2 | k=1
ЮЭС | 241-ЮЭС-2024(РВЛ) | Д№ 7428/23 ТП-5388, ВЛ 0,4 кВ, гр.2 ВЛ 0,4кВ пер.Каменский, оп. б/н, ПС: Марково | Мероприятия по Техприсоединению льготных категорий заявителей рек-я (ВЛ). | 0 | 6901.5542 | 0 | 6901.5542 | 0 |  |  | ПУ | Прямое включения | МИРТЕК-32-РУ-SP31-A1R1-230-5-100A-T-RF433/1-HKMOQ1V3 в комплекте с МИРТ-830(прямое подкл) | 0 | [18 empty] | 0 | j=2 | k=1
ЮЭС | 241-ЮЭС-2024(РВЛ) | Д№ 7419/23 ТП-5919, ВЛ 0,4 кВ, гр.ф.2 ВЛ-0,4 кВ 1-я Генеральская, оп. б/н, ПС: Введенщина | Мероприятия по Техприсоединению льготных категорий заявителей рек-я (ВЛ). | 0 | 6901.5556 | 0 | 6901.5556 | 0 |  |  | ПУ | Прямое включения | МИРТЕК-32-РУ-SP31-A1R1-230-5-100A-T-RF433/1-HKMOQ1V3 в комплекте с МИРТ-830(прямое подкл) | 0 | [18 empty] | 0 | j=2 | k=1
ЮЭС | 241-ЮЭС-2024(РВЛ) | Д№ 7346/23 ТП-674Б, ВЛ 0,4 кВ, гр.2 ВЛ 0,4кВ ул.Майская 17, оп. б/н, ПС: Баклаши | Мероприятия по Техприсоединению льготных категорий заявителей рек-я (ВЛ). | 0 | 6901.5556 | 0 | 6901.5556 | 0 |  |  | ПУ | Прямое включения | МИРТЕК-32-РУ-SP31-A1R1-230-5-100A-T-RF433/1-HKMOQ1V3 в комплекте с МИРТ-830(прямое подкл) | 0 | [18 empty] | 0 | j=2 | k=1
ЮЭС | 241-ЮЭС-2024(РВЛ) | Д№ 7205/23 ПС 35/10 кВ Баклаши, ВЛ 10 кВ Баклаши - яч. 203 МТМ, ТП-921Б, ВЛ 0,4 кВ, гр.3 ВЛ 0,4кВ ул.Совхозная 3, оп. 3, ПС: Баклаши | Мероприятия по Техприсоединению льготных категорий заявителей рек-я (ВЛ). | 0 | 6901.5418 | 0 | 6901.5418 | 0 |  |  | ПУ | Прямое включения | МИРТЕК-32-РУ-SP31-A1R1-230-5-100A-T-RF433/1-HKMOQ1V3 в комплекте с МИРТ-830(прямое подкл) | 0 | [18 empty] | 0 | j=2 | k=1
ЮЭС | 241-ЮЭС-2024(РВЛ) | Д№ 7198/23 ПС 35/10 кВ Баклаши, ВЛ 10 кВ Баклаши - яч. 203 МТМ, ТП-921Б, ВЛ 0,4 кВ, гр.3 ВЛ 0,4кВ ул.Совхозная 3, оп. 2, ПС: Баклаши | Мероприятия по Техприсоединению льготных категорий заявителей рек-я (ВЛ). | 0 | 6901.52 | 0 | 6901.52 | 0 |  |  | ПУ | Прямое включения | МИРТЕК-32-РУ-SP31-A1R1-230-5-100A-T-RF433/1-HKMOQ1V3 в комплекте с МИРТ-830(прямое подкл) | 0 | [18 empty] | 0 | j=2 | k=1
ЮЭС | 241-ЮЭС-2024(РВЛ) | Д№ 6474/23 ПС 35/10 кВ Введенщина, КВЛ 10 кВ Введенщина - яч.3 Теплицы А, ТП-650Б, ВЛ 0,4 кВ, гр.1 ВЛ 0,4кВ пер.Депутатский, ул.Молодёжная, оп. 10/1, ПС: Введенщина | Мероприятия по Техприсоединению льготных категорий заявителей рек-я (ВЛ). | 0 | 31182.84 | 0 | 31182.84 | 0 |  |  | ПУ | Прямое включения | РиМ 489.26 ВК.О с ДД, КМА | 0 | [18 empty] | 1 | j=2 | k=1
ЮЭС | 241-ЮЭС-2024(РВЛ) | Д№ 6466/23 ТП-15ш, ВЛ 0,4 кВ, гр.ул.Байкальская 13-37,22-32; Челюскина 3-13,4-12; Иркутная 29; пер.Комсомольский; пер.Пионерский; пер.Зеленый 1,3,5,9,6,8, оп. 13, ПС: Луговая | Мероприятия по Техприсоединению льготных категорий заявителей рек-я (ВЛ). | 6901.5602 | 0 | 0 | 6901.5602 | 0 |  | Установка 2х подставных опор и одного укоса;Трехфазное ответвление подготовить проводом типа СИП 4х16 мм2 через подставную опору до подставной опоры (L=90м). От опоры №11 до границы земельного участка Заявителя; | ПУ | Прямое включения | МИРТЕК-32-РУ-SP31-A1R1-230-5-100A-T-RF433/1-HKMOQ1V3 в комплекте с МИРТ-830(прямое подкл) | 0 | [18 empty] | 0 | j=2 | k=1
ЮЭС | 241-ЮЭС-2024(РВЛ) | Д№ 1993/24 ПС 35/10 кВ Смоленщина, КВЛ 10 кВ Смоленщина - яч.304 Баклаши, ТП-3212Б, ВЛ 0,4 кВ, гр.б/н, оп. б/н, ПС: Смоленщина | Мероприятия по Техприсоединению льготных категорий заявителей рек-я (ВЛ). | 0 | 6901.5418 | 0 | 6901.5418 | 0 |  |  | ПУ | Прямое включения | РиМ 489.26 ВК.О с ДД, КМА | 0 | [18 empty] | 0 | j=2 | k=1
ЮЭС | 241-ЮЭС-2024(РВЛ) | Д№ 2252/24 ТП-77ш, ВЛ 0,4 кВ, гр.ул.Береговая 20-52; ул.Дачная 20а; пер.Серединский 1-4,4а,6-8, оп. 1/10/1, ПС: Баклаши | Мероприятия по Техприсоединению льготных категорий заявителей рек-я (ВЛ). | 0 | 6901.52 | 0 | 6901.52 | 0 |  |  | ПУ | Прямое включения | МИРТЕК-32-РУ-SP31-A1R1-230-5-100A-T-RF433/1-HKMOQ1V3 в комплекте с МИРТ-830(прямое подкл) | 0 | [18 empty] | 0 | j=2 | k=1
ЮЭС | 241-ЮЭС-2024(РВЛ) | Д№ 2253/24 ТП-77ш, ВЛ 0,4 кВ, гр.ул.Береговая 20-52; ул.Дачная 20а; пер.Серединский 1-4,4а,6-8, оп. 1,7, ПС: Баклаши | Мероприятия по Техприсоединению льготных категорий заявителей рек-я (ВЛ). | 0 | 6901.51 | 0 | 6901.51 | 0 |  |  | ПУ | Прямое включения | МИРТЕК-32-РУ-SP31-A1R1-230-5-100A-T-RF433/1-HKMOQ1V3 в комплекте с МИРТ-830(прямое подкл) | 0 | [18 empty] | 0 | j=2 | k=1
ЮЭС | 241-ЮЭС-2024(РВЛ) | Д№ 2097/24 ПС 110/10 кВ Луговая, КВЛ 10 кВ Луговая - яч.37 ТП-4182, ТП-6614, ВЛ 0,4 кВ, гр.ф-3, оп. б/н, ПС: Луговая | Мероприятия по Техприсоединению льготных категорий заявителей рек-я (ВЛ). | 0 | 6901.5639 | 0 | 6901.5639 | 0 |  |  | ПУ | Прямое включения | РиМ 489.26 ВК.О с ДД, КМА | 0 | [18 empty] | 0 | j=2 | k=1
ЮЭС | 241-ЮЭС-2024(РВЛ) | Д№ 1862/24 ПС 110/10 кВ Луговая, КВЛ 10 кВ Луговая - яч.37 ТП-4182, ТП-6614, ВЛ 0,4 кВ, гр.ф-3, оп. б/н, ПС: Луговая | Мероприятия по Техприсоединению льготных категорий заявителей рек-я (ВЛ). | 0 | 6901.5639 | 0 | 6901.5639 | 0 |  |  | ПУ | Прямое включения | РиМ 489.26 ВК.О с ДД, КМА | 0 | [18 empty] | 0 | j=2 | k=1
ЮЭС | 241-ЮЭС-2024(РВЛ) | Д№ 1837/24 ПС 110/10 кВ Луговая, КВЛ 10 кВ Луговая - яч.37 ТП-4182, ТП-6614, ВЛ 0,4 кВ, гр. 1, оп. б/н, ПС: Луговая | Мероприятия по Техприсоединению льготных категорий заявителей рек-я (ВЛ). | 0 | 6901.5639 | 0 | 6901.5639 | 0 |  |  | ПУ | Прямое включения | РиМ 489.26 ВК.О с ДД, КМА | 0 | [18 empty] | 0 | j=2 | k=1
ЮЭС | 241-ЮЭС-2024(РВЛ) | Д№ 1788/24 ПС 110/10 кВ Луговая, КВЛ 10 кВ Луговая - яч.37 ТП-4182, ТП-6614, ВЛ 0,4 кВ, гр. 1, оп. б/н, ПС: Луговая | Мероприятия по Техприсоединению льготных категорий заявителей рек-я (ВЛ). | 0 | 6901.5639 | 0 | 6901.5639 | 0 |  |  | ПУ | Прямое включения | РиМ 489.26 ВК.О с ДД, КМА | 0 | [18 empty] | 0 | j=2 | k=1
ЮЭС | 241-ЮЭС-2024(РВЛ) | Д№ 1791/24 ПС 110/10 кВ Луговая, КВЛ 10 кВ Луговая - яч.37 ТП-4182, ТП-6614, ВЛ 0,4 кВ, гр. 1, оп. б/н, ПС: Луговая | Мероприятия по Техприсоединению льготных категорий заявителей рек-я (ВЛ). | 6901.5639 | 0 | 0 | 6901.5639 | 0 |  | Строительство ВЛ-10кВ от ПС 110/10 кВ до ВЛ-10 кВ ТП-4182.;Трехфазное ответвление подготовить проводом типа СИП 4х16 мм2 до подставной опоры (L=25м).;Устройство повторного заземления нулевого провода на опоре ответвления.; | ПУ | Прямое включения | РиМ 489.26 ВК.О с ДД, КМА | 0 | [18 empty] | 0 | j=2 | k=1
ЮЭС | 241-ЮЭС-2024(РВЛ) | Д№ 847/24 ПС 35/10 кВ Баклаши, ВЛ 10 кВ Баклаши - яч. 203 МТМ, ТП-921Б, ВЛ 0,4 кВ, гр.3 ВЛ 0,4кВ ул.Совхозная 3, оп. 3, ПС: Баклаши | Мероприятия по Техприсоединению льготных категорий заявителей рек-я (ВЛ). | 0 | 6901.5418 | 0 | 6901.5418 | 0 |  |  | ПУ | Прямое включения | МИРТЕК-32-РУ-SP31-A1R1-230-5-100A-T-RF433/1-HKMOQ1V3 в комплекте с МИРТ-830(прямое подкл) | 0 | [18 empty] | 0 | j=2 | k=1
ЮЭС | 241-ЮЭС-2024(РВЛ) | Д№ 1211/24 ПС 35/10 кВ Марково, КВЛ 10 кВ ПС Марково - яч.8 Марково Б, ТП-3597, ВЛ 0,4 кВ, гр.1 ВЛ 0,4кВ ул.Цветочная, оп. 4/1, ПС: Марково | Мероприятия по Техприсоединению льготных категорий заявителей рек-я (ВЛ). | 0 | 6901.5521 | 0 | 6901.5521 | 0 |  |  | ПУ | Прямое включения | МИРТЕК-32-РУ-SP31-A1R1-230-5-100A-T-RF433/1-HKMOQ1V3 в комплекте с МИРТ-830(прямое подкл) | 0 | [18 empty] | 0 | j=2 | k=1
ЮЭС | 241-ЮЭС-2024(РВЛ) | Д№ 1204/24 ПС 35/10 кВ Марково, КВЛ 10 кВ ПС Марково - яч.8 Марково Б, ТП-3597, ВЛ 0,4 кВ, гр.1 ВЛ 0,4кВ ул.Цветочная, оп. 4/1, ПС: Марково | Мероприятия по Техприсоединению льготных категорий заявителей рек-я (ВЛ). | 0 | 6901.5639 | 0 | 6901.5639 | 0 |  |  | ПУ | Прямое включения | МИРТЕК-32-РУ-SP31-A1R1-230-5-100A-T-RF433/1-HKMOQ1V3 в комплекте с МИРТ-830(прямое подкл) | 0 | [18 empty] | 0 | j=2 | k=1
ЮЭС | 241-ЮЭС-2024(РВЛ) | Д№ 1176/24 ТП-10/0,4 кВ, ВЛ 0,4 кВ, гр.б/н, оп. б/н, ПС: Моты | Мероприятия по Техприсоединению льготных категорий заявителей рек-я (ВЛ). | 0 | 31182.83 | 0 | 31182.83 | 0 |  |  | ПУ | Прямое включения | РиМ 489.26 ВК.О с ДД, КМА | 0 | [18 empty] | 1 | j=2 | k=1
ЮЭС | 241-ЮЭС-2024(РВЛ) | Д№ 1314/24 ПС 35/10 кВ Введенщина, КВЛ 10 кВ Введенщина - яч.3 Теплицы А, ТП-5263, ВЛ 0,4 кВ, гр.1 ВЛ 0,4кВ ул.Заречная, ул.Баушевская, оп. б/н, ПС: Введенщина | Мероприятия по Техприсоединению льготных категорий заявителей рек-я (ВЛ). | 0 | 31182.89 | 0 | 31182.89 | 0 |  |  | ПУ | Прямое включения | РиМ 489.26 ВК.О с ДД, КМА | 0 | [18 empty] | 1 | j=2 | k=1
ЮЭС | 241-ЮЭС-2024(РВЛ) | Д№ 1391/24 ПС 35/10 кВ Смоленщина, КВЛ 10 кВ Смоленщина - яч.304 Баклаши, ТП-3212Б, ВЛ 0,4 кВ, гр.б/н, оп. б/н, ПС: Смоленщина | Мероприятия по Техприсоединению льготных категорий заявителей рек-я (ВЛ). | 0 | 6901.52 | 0 | 6901.52 | 0 |  |  | ПУ | Прямое включения | МИРТЕК-32-РУ-SP31-A1R1-230-5-100A-T-RF433/1-HKMOQ1V3 в комплекте с МИРТ-830(прямое подкл) | 0 | [18 empty] | 0 | j=2 | k=1
ЮЭС | 241-ЮЭС-2024(РВЛ) | Д№ 3044/24 ПС 35/10 кВ Индустриальная, КВЛ 10 кВ Индустриальная - яч.4 Рыковщина, ТП-3231Б, ВЛ 0,4 кВ, гр.6 ул. Соколовская, оп. 13, ПС: Индустриальная | Мероприятия по Техприсоединению льготных категорий заявителей рек-я (ВЛ). | 0 | 31260.8295 | 0 | 31260.8295 | 0 |  |  | ПУ | Прямое включения | РиМ 489.26 ВК.О с ДД, КМА | 0 | [18 empty] | 1 | j=2 | k=1
ЮЭС | 241-ЮЭС-2024(РВЛ) | Д№ 3069/24 ВЛ 0,4 кВ c ТП-7179, гр.б/н, оп. б/н, ПС: Луговая | Мероприятия по Техприсоединению льготных категорий заявителей рек-я (ВЛ). | 0 | 31182.89 | 0 | 31182.89 | 0 |  |  | ПУ | Прямое включения | РиМ 489.26 ВК.О с ДД, КМА | 0 | [18 empty] | 1 | j=2 | k=1
ЮЭС | 241-ЮЭС-2024(РВЛ) | Д№ 3156/24 ТП-142ш, ВЛ 0,4 кВ, гр.ул.Береговая 3-15; ул.Ключевая 2-8; ул.Подгорная 1-3,7,7а, оп. 10.6, ПС: Баклаши | Мероприятия по Техприсоединению льготных категорий заявителей рек-я (ВЛ). | 0 | 6901.51 | 0 | 6901.51 | 0 |  |  | ПУ | Прямое включения | МИРТЕК-32-РУ-SP31-A1R1-230-5-100A-T-RF433/1-HKMOQ1V3 в комплекте с МИРТ-830(прямое подкл) | 0 | [18 empty] | 0 | j=2 | k=1
ЮЭС | 241-ЮЭС-2024(РВЛ) | Д№ 3281/24 ТП-3106, ВЛ 0,4 кВ, гр.Лесная к выезду четная сторона, оп. 30, ПС: Ново-Снежная | Мероприятия по Техприсоединению льготных категорий заявителей рек-я (ВЛ). | 0 | 34547.61 | 0 | 34547.61 | 0 |  |  | ПУ | Прямое включения | РиМ 489.26 ВК.О с ДД, КМА | 0 | [18 empty] | 1 | j=2 | k=1
ЮЭС | 241-ЮЭС-2024(РВЛ) | Д№ 3254/24 ПС 35/10 кВ Смоленщина, КВЛ 10 кВ Смоленщина - яч.304 Баклаши, ТП-3212Б, ВЛ 0,4 кВ, гр.б/н, оп. б/н, ПС: Смоленщина | Мероприятия по Техприсоединению льготных категорий заявителей рек-я (ВЛ). | 0 | 6901.5418 | 0 | 6901.5418 | 0 |  |  | ПУ | Прямое включения | РиМ 489.26 ВК.О с ДД, КМА | 0 | [18 empty] | 0 | j=2 | k=1
ЮЭС | 241-ЮЭС-2024(РВЛ) | Д№ 3249/24 ТП-85ш, ВЛ 0,4 кВ, гр.ул.Лесная; ул.Заречная; ул.Карьерная, оп. 5/1, ПС: Светлая | Мероприятия по Техприсоединению льготных категорий заявителей рек-я (ВЛ). | 0 | 6901.5542 | 0 | 6901.5542 | 0 |  |  | ПУ | Прямое включения | МИРТЕК-32-РУ-SP31-A1R1-230-5-100A-T-RF433/1-HKMOQ1V3 в комплекте с МИРТ-830(прямое подкл) | 0 | [18 empty] | 0 | j=2 | k=1
ЮЭС | 241-ЮЭС-2024(РВЛ) | Д№ 3242/24 ПС 35/10 кВ Марково, КВЛ 10 кВ ПС Марково - яч.15 Анисимово, ТП-5220, ВЛ 0,4 кВ, гр.1 ВЛ 0,4кВ ул.Березовая, оп. 5/1, ПС: Марково | Мероприятия по Техприсоединению льготных категорий заявителей рек-я (ВЛ). | 0 | 6901.5542 | 0 | 6901.5542 | 0 |  |  | ПУ | Прямое включения | МИРТЕК-32-РУ-SP31-A1R1-230-5-100A-T-RF433/1-HKMOQ1V3 в комплекте с МИРТ-830(прямое подкл) | 0 | [18 empty] | 0 | j=2 | k=1
ЮЭС | 241-ЮЭС-2024(РВЛ) | Д№ 3217/24 ТП-85ш, ВЛ 0,4 кВ, гр.ул.Лесная; пер.Лесной; ул.Подгорная, оп. б/н, ПС: Светлая | Мероприятия по Техприсоединению льготных категорий заявителей рек-я (ВЛ). | 0 | 3868.5868 | 0 | 3868.5868 | 0 |  |  | ПУ | Прямое включения | Счетчик электрической энергии РиМ 189.12.ВК3 (с дистанц. дисплеем РиМ 040.03.) | 0 | [18 empty] | 0 | j=1 | k=1
ЮЭС | 241-ЮЭС-2024(РВЛ) | Д№ 3325/24 ПС 35/10 кВ Смоленщина, КВЛ 10 кВ Смоленщина - яч.304 Баклаши, ТП-3212Б, ВЛ 0,4 кВ, гр.б/н, оп. б/н, ПС: Смоленщина | Мероприятия по Техприсоединению льготных категорий заявителей рек-я (ВЛ). | 0 | 6901.5556 | 0 | 6901.5556 | 0 |  |  | ПУ | Прямое включения | МИРТЕК-32-РУ-SP31-A1R1-230-5-100A-T-RF433/1-HKMOQ1V3 в комплекте с МИРТ-830(прямое подкл) | 0 | [18 empty] | 0 | j=2 | k=1
ЮЭС | 241-ЮЭС-2024(РВЛ) | Д№ 3411/24 ПС 110/10 кВ кВ Гончарово, КВЛ 10 кВ Гончарово - яч.17 "3Ф-10 ЮЭС", ТП-5354, ВЛ 0,4 кВ, гр.гр1. ул.Сосновая, оп. 3, ПС: Гончарово | Мероприятия по Техприсоединению льготных категорий заявителей рек-я (ВЛ). | 0 | 6901.52 | 0 | 6901.52 | 0 |  |  | ПУ | Прямое включения | РиМ 489.26 ВК.О с ДД, КМА | 0 | [18 empty] | 0 | j=2 | k=1
ЮЭС | 241-ЮЭС-2024(РВЛ) | Д№ 3391/24 ПС 110/10 кВ Луговая, КВЛ 10 кВ Луговая - яч.37 ТП-4182, ТП-6559, ВЛ 0,4 кВ, гр.ф-1, оп. б/н, ПС: Луговая | Мероприятия по Техприсоединению льготных категорий заявителей рек-я (ВЛ). | 0 | 6901.5542 | 0 | 6901.5542 | 0 |  |  | ПУ | Прямое включения | МИРТЕК-32-РУ-SP31-A1R1-230-5-100A-T-RF433/1-HKMOQ1V3 в комплекте с МИРТ-830(прямое подкл) | 0 | [18 empty] | 0 | j=2 | k=1
ЮЭС | 241-ЮЭС-2024(РВЛ) | Д№ 3396/24 ПС 35/10 кВ Смоленщина, КВЛ 10 кВ Смоленщина - яч.304 Баклаши, ТП-3212Б, ВЛ 0,4 кВ, гр.б/н, оп. б/н, ПС: Смоленщина | Мероприятия по Техприсоединению льготных категорий заявителей рек-я (ВЛ). | 0 | 6901.5418 | 0 | 6901.5418 | 0 |  |  | ПУ | Прямое включения | МИРТЕК-32-РУ-SP31-A1R1-230-5-100A-T-RF433/1-HKMOQ1V3 в комплекте с МИРТ-830(прямое подкл) | 0 | [18 empty] | 0 | j=2 | k=1
ЮЭС | 241-ЮЭС-2024(РВЛ) | Д№ 3398/24 ПС 35/10 кВ Смоленщина, КВЛ 10 кВ Смоленщина - яч.304 Баклаши, ТП-3212Б, ВЛ 0,4 кВ, гр.б/н, оп. б/н, ПС: Смоленщина | Мероприятия по Техприсоединению льготных категорий заявителей рек-я (ВЛ). | 0 | 6901.5639 | 0 | 6901.5639 | 0 |  |  | ПУ | Прямое включения | РиМ 489.26 ВК.О с ДД, КМА | 0 | [18 empty] | 0 | j=2 | k=1
ЮЭС | 241-ЮЭС-2024(РВЛ) | Д№ 3399/24 ПС 35/10 кВ Смоленщина, КВЛ 10 кВ Смоленщина - яч.304 Баклаши, ТП-3212Б, ВЛ 0,4 кВ, гр.б/н, оп. б/н, ПС: Смоленщина | Мероприятия по Техприсоединению льготных категорий заявителей рек-я (ВЛ). | 0 | 6901.52 | 0 | 6901.52 | 0 |  |  | ПУ | Прямое включения | МИРТЕК-32-РУ-SP31-A1R1-230-5-100A-T-RF433/1-HKMOQ1V3 в комплекте с МИРТ-830(прямое подкл) | 0 | [18 empty] | 0 | j=2 | k=1
ЮЭС | 241-ЮЭС-2024(РВЛ) | Д№ 2304/24 ПС 35/10 кВ Смоленщина, КВЛ 10 кВ Смоленщина - яч.304 Баклаши, ТП-3212Б, ВЛ 0,4 кВ, гр.б/н, оп. б/н, ПС: Смоленщина | Мероприятия по Техприсоединению льготных категорий заявителей рек-я (ВЛ). | 0 | 6901.5418 | 0 | 6901.5418 | 0 |  |  | ПУ | Прямое включения | РиМ 489.26 ВК.О с ДД, КМА | 0 | [18 empty] | 0 | j=2 | k=1
ЮЭС | 241-ЮЭС-2024(РВЛ) | Д№ 2963/24 ТП-142ш, ВЛ 0,4 кВ, гр.1 Лесная, оп. 7, ПС: Баклаши | Мероприятия по Техприсоединению льготных категорий заявителей рек-я (ВЛ). | 0 | 6901.52 | 0 | 6901.52 | 0 |  |  | ПУ | Прямое включения | МИРТЕК-32-РУ-SP31-A1R1-230-5-100A-T-RF433/1-HKMOQ1V3 в комплекте с МИРТ-830(прямое подкл) | 0 | [18 empty] | 0 | j=2 | k=1
ЮЭС | 241-ЮЭС-2024(РВЛ) | Д№ 2841/24 ТП-193ш, ВЛ 0,4 кВ, гр.ул. Луговая 1-23, оп. б/н, ПС: Моты | Мероприятия по Техприсоединению льготных категорий заявителей рек-я (ВЛ). | 0 | 31236.6251 | 0 | 31236.6251 | 0 |  |  | ПУ | Прямое включения | РиМ 489.26 ВК.О с ДД, КМА | 0 | [18 empty] | 1 | j=2 | k=1
ЮЭС | 241-ЮЭС-2024(РВЛ) | Д№ 1897/23 ТП-10/0,4 кВ, РУ 0,4 кВ, ПС: Пивзавод 10 | Мероприятия по Техприсоединению льготных категорий заявителей рек-я (ВЛ). | 0 | 31182.89 | 0 | 31182.89 | 0 |  |  | ПУ | Прямое включения | РиМ 489.26 ВК.О с ДД, КМА | 0 | [18 empty] | 1 | j=2 | k=1
ЮЭС | 241-ЮЭС-2024(РВЛ) | Д№ 754/23 ПС 110/10 кВ Луговая, КВЛ 10 кВ Луговая - яч.37 ТП-4182, ТП-10/0,4 кВ, ВЛ 0,4 кВ, гр.б/н, оп. б/н, ПС: Луговая | Мероприятия по Техприсоединению льготных категорий заявителей рек-я (ВЛ). | 0 | 31182.89 | 0 | 31182.89 | 0 |  |  | ПУ | Прямое включения | РиМ 489.26 ВК.О с ДД, КМА | 0 | [18 empty] | 1 | j=2 | k=1
ЮЭС | 241-ЮЭС-2024(РВЛ) | Д№ 3625/23 ПС 35/10 кВ Введенщина, КВЛ 10 кВ Введенщина - яч.4 МТФ Б, ТП-3531, ВЛ 0,4 кВ, гр.3 ВЛ 0,4кВ ул.Ключевая, 13, оп. 6/2, ПС: Введенщина | Мероприятия по Техприсоединению льготных категорий заявителей рек-я (ВЛ). | 0 | 6901.5589 | 0 | 6901.5589 | 0 |  |  | ПУ | Прямое включения | РиМ 489.26 ВК.О с ДД, КМА | 0 | [18 empty] | 0 | j=2 | k=1
ЮЭС | 241-ЮЭС-2024(РВЛ) | Д№ 3592/23 ПС 35/10 кВ Введенщина, КВЛ 10 кВ Введенщина - яч.4 МТФ Б, ТП-3531, ВЛ 0,4 кВ, гр.3 ВЛ 0,4кВ ул.Ключевая, 13, оп. 6/1, ПС: Введенщина | Мероприятия по Техприсоединению льготных категорий заявителей рек-я (ВЛ). | 6901.5521 | 0 | 0 | 6901.5521 | 0 |  | Трехфазное ответвление подготовить проводом типа СИП 4х16 мм2 до подставной опоры (L=25м).; | ПУ | Прямое включения | РиМ 489.26 ВК.О с ДД, КМА | 0 | [18 empty] | 0 | j=2 | k=1
ЮЭС | 241-ЮЭС-2024(РВЛ) | Д№ 2398/23 ПС 35/10 кВ Баклаши, КВЛ 10 кВ Баклаши - яч.206 Теплицы А, ТП-2515Б, ВЛ 0,4 кВ, гр.5 ВЛ 0,4кВ ул.Солнечная , оп. 12, ПС: Баклаши | Мероприятия по Техприсоединению льготных категорий заявителей рек-я (ВЛ). | 0 | 6901.5418 | 0 | 6901.5418 | 0 |  |  | ПУ | Прямое включения | МИРТЕК-32-РУ-SP31-A1R1-230-5-100A-T-RF433/1-HKMOQ1V3 в комплекте с МИРТ-830(прямое подкл) | 0 | [18 empty] | 0 | j=2 | k=1
ЮЭС | 241-ЮЭС-2024(РВЛ) | Д№ 4257/22 ПС 110/10 кВ кВ Гончарово, ВЛ 10 кВ КВЛ 10 кВ Гончарово - яч.3 Баклаши, ТП-5354, ВЛ 0,4 кВ, гр.3 ул.Яблоневая, оп. 10, ПС: Гончарово | Мероприятия по Техприсоединению льготных категорий заявителей рек-я (ВЛ). | 0 | 6901.5418 | 0 | 6901.5418 | 0 |  |  | ПУ | Прямое включения | РиМ 489.26 ВК.О с ДД, КМА | 0 | [18 empty] | 0 | j=2 | k=1
ЮЭС | 241-ЮЭС-2024(РВЛ) | Д№ 4230/22 ВЛ 0,4 кВ c ТП-5086, ф-2, оп. 8/1, ПС: Пивзавод 10 | Мероприятия по Техприсоединению льготных категорий заявителей рек-я (ВЛ). | -9875.6 | 0 | 0 | -9875.6 | 0 |  | Замена провода СИП 4х25 на СИП 4х120 по существующим опорам ВЛ-0,4кВ от РУ-0,4кВ ТП № 5086 до опоры №10 (L=230м). Установка укоса на опоре №4,10. Установка повторного заземления на опоре ответвления№1,5,8,10. Перемонтаж вводов на новый провод.;Установка подставной опоры;Трехфазное ответвление подготовить проводом типа СИП 4х16 мм2 до подставной опоры (L=30м).; | ПУ | Прямое включения | Счетчик электрической энергии РиМ 189.12.ВК3 (с дистанц. дисплеем РиМ 040.03.) | 0 | [18 empty] | -1 | j=1 | k=1
ЮЭС | 241-ЮЭС-2024(РВЛ) | Д№ 5134/22 ПС 35/10 кВ Введенщина, ВЛ 10 кВ КВЛ 10 кВ Введенщина - яч.6 Теплицы Б, ТП-5128, ВЛ 0,4 кВ, гр.ф-1, оп. б/н, ПС: Введенщина | Мероприятия по Техприсоединению льготных категорий заявителей рек-я (ВЛ). | 0 | 31182.9 | 0 | 31182.9 | 0 |  |  | ПУ | Прямое включения | РиМ 489.26 ВК.О с ДД, КМА | 0 | [18 empty] | 1 | j=2 | k=1
ЮЭС | 241-ЮЭС-2024(РВЛ) | Д№ 5205/22 ТП-159ш, ВЛ 0,4 кВ, гр.1, оп. 2.5, ПС: Баклаши | Мероприятия по Техприсоединению льготных категорий заявителей рек-я (ВЛ). | 0 | 13521.46 | 0 | 13521.46 | 0 |  |  | ПУ | Прямое включения | Счетчик электрической энергии РиМ 189.12.ВК3 (с дистанц. дисплеем РиМ 040.03.) | 0 | [18 empty] | 1 | j=1 | k=1
ЮЭС | 241-ЮЭС-2024(РВЛ) | Д№ 5318/22 ПС 110/10 кВ кВ Гончарово, ВЛ 10 кВ КВЛ 10 кВ Гончарово - яч.3 Баклаши, ТП-5355, ВЛ 0,4 кВ, гр.2 ул.Сосновая, оп. б/н, ПС: Гончарово | Мероприятия по Техприсоединению льготных категорий заявителей рек-я (ВЛ). | 6901.5418 | 0 | 0 | 6901.5418 | 0 |  | Строительство ВЛ 0,4 кВ от {ot} до {do} общей протяженностью {km}. Марку, сечение и протяженность определить проектом; | ПУ | Прямое включения | РиМ 489.26 ВК.О с ДД, КМА | 0 | [18 empty] | 0 | j=2 | k=1
ЮЭС | 241-ЮЭС-2024(РВЛ) | Д№ 5685/22 ТП-189ш, ВЛ 0,4 кВ, гр.ул.Ключевая 8; Дачная 2-20; Родниковая 2-4,4а,4б, оп. 11, ПС: Баклаши | Мероприятия по Техприсоединению льготных категорий заявителей рек-я (ВЛ). | 0 | 6901.52 | 0 | 6901.52 | 0 |  |  | ПУ | Прямое включения | МИРТЕК-32-РУ-SP31-A1R1-230-5-100A-T-RF433/1-HKMOQ1V3 в комплекте с МИРТ-830(прямое подкл) | 0 | [18 empty] | 0 | j=2 | k=1
ЮЭС | 241-ЮЭС-2024(РВЛ) | Д№ 8513/22 ТП-3212Б, ВЛ 0,4 кВ, гр.2 ВЛ 0,4кВ ул.Рябиновая, оп. 1, ПС: Баклаши | Мероприятия по Техприсоединению льготных категорий заявителей рек-я (ВЛ). | 0 | 6901.5639 | 0 | 6901.5639 | 0 |  |  | ПУ | Прямое включения | МИРТЕК-32-РУ-SP31-A1R1-230-5-100A-T-RF433/1-HKMOQ1V3 в комплекте с МИРТ-830(прямое подкл) | 0 | [18 empty] | 0 | j=2 | k=1
ЮЭС | 241-ЮЭС-2024(РВЛ) | Д№ 135/23 ПС 35/10 кВ Введенщина, КВЛ 10 кВ Введенщина - яч.4 МТФ Б, ТП-156Б, ВЛ 0,4 кВ, гр.4 ул.Мира, оп. 2, ПС: Введенщина | Мероприятия по Техприсоединению льготных категорий заявителей рек-я (ВЛ). | 0 | 31182.9 | 0 | 31182.9 | 0 |  |  | ПУ | Прямое включения | РиМ 489.26 ВК.О с ДД, КМА | 0 | [18 empty] | 1 | j=2 | k=1
ЮЭС | 241-ЮЭС-2024(РВЛ) | Д№ 136/23 ПС 35/10 кВ Введенщина, КВЛ 10 кВ Введенщина - яч.3 Теплицы А, ТП-643Б, ВЛ 0,4 кВ, гр.2 ВЛ-0,4кВ ул.Мира 45, оп. 1, ПС: Введенщина | Мероприятия по Техприсоединению льготных категорий заявителей рек-я (ВЛ). | 0 | 31182.9 | 0 | 31182.9 | 0 |  |  | ПУ | Прямое включения | РиМ 489.26 ВК.О с ДД, КМА | 0 | [18 empty] | 1 | j=2 | k=1
ЮЭС | 241-ЮЭС-2024(РВЛ) | Д№ 5890/22 ТП-49ш, РУ 0,4 кВ, ПС: Луговая | Мероприятия по Техприсоединению льготных категорий заявителей рек-я (ВЛ). | 0 | 31182.89 | 0 | 31182.89 | 0 |  |  | ПУ | Прямое включения | РиМ 489.26 ВК.О с ДД, КМА | 0 | [18 empty] | 1 | j=2 | k=1
ЮЭС | 241-ЮЭС-2024(РВЛ) | Д№ 1032/22 ПС кВ Высота, ТП-10/0,4 кВ, ВЛ 0,4 кВ, гр.б/н, оп. б/н, ПС: 28 км | Мероприятия по Техприсоединению льготных категорий заявителей рек-я (ВЛ). | 0 | 31260.8295 | 0 | 31260.8295 | 0 |  |  | ПУ | Прямое включения | РиМ 489.26 ВК.О с ДД, КМА | 0 | [18 empty] | 1 | j=2 | k=1
ЮЭС | 241-ЮЭС-2024(РВЛ) | Д№ 3382/22 ПС 110/10 кВ Луговая, ВЛ 10 кВ КВЛ 10 кВ Луговая - яч.37 ТП-4182, ТП-10/0,4 кВ, РУ 0,4 кВ, ПС: Луговая | Мероприятия по Техприсоединению льготных категорий заявителей рек-я (ВЛ). | 0 | 31182.89 | 0 | 31182.89 | 0 |  |  | ПУ | Прямое включения | РиМ 489.26 ВК.О с ДД, КМА | 0 | [18 empty] | 1 | j=2 | k=1
ЮЭС | 241-ЮЭС-2024(РВЛ) | Д№ 1898/22 ТП-91ш, ВЛ 0,4 кВ, гр.2, оп. 1/3Л, ПС: Большой Луг | Мероприятия по Техприсоединению льготных категорий заявителей рек-я (ВЛ). | 0 | 6901.5559 | 0 | 6901.5559 | 0 |  |  | ПУ | Прямое включения | МИРТЕК-32-РУ-SP31-A1R1-230-5-100A-T-RF433/1-HKMOQ1V3 в комплекте с МИРТ-830(прямое подкл) | 0 | [18 empty] | 0 | j=2 | k=1
ЮЭС | 241-ЮЭС-2024(РВЛ) | Д№ 4210/21 ТП-6218, ВЛ 0,4 кВ, гр.ф.2, оп. 4/4, ПС: Мурино | Мероприятия по Техприсоединению льготных категорий заявителей рек-я (ВЛ). | 0 | 22875.74 | 0 | 22875.74 | 0 |  |  | ПУ | Прямое включения | Меркурий 238 АRT-02 (D)POWF04 3-фазный | 0 | [18 empty] | 1 | j=2 | k=2
ЮЭС | 244-ЮЭС-2024(РВЛ) | Д№ 3276/21 ТП-10/0,4 кВ, ВЛ 0,4 кВ, гр.б/н, оп. б/н, ПС: Правобережная | Мероприятия по Техприсоединению льготных категорий заявителей рек-я (ВЛ). | 30140.46 | 0 | 0 | 30140.46 | 0 |  | ПИР и строительство ВЛ 0,4 кВ (L~210м)от ВЛ 0,4 кВ (по 2955/16-ЮЭС (Дог) );Устройство повторного заземления нулевого провода на опоре ответвления.; | ПУ | Прямое включения | РиМ 489.26 ВК.О с ДД, КМА | 0 | [18 empty] | 1 | j=2 | k=1
ЮЭС | 244-ЮЭС-2024(РВЛ) | Д№ 2072/22 ТП-1921, ВЛ 0,4 кВ, гр.2 ВЛ-0,4 кВ ул.Ушаковская (влево), оп. 11/5(3), ПС: Рабочая | Мероприятия по Техприсоединению льготных категорий заявителей рек-я (ВЛ). | 0 | 31647.23 | 0 | 31647.23 | 0 |  |  | ПУ | Прямое включения | РиМ 489.26 ВК.О с ДД, КМА | 0 | [18 empty] | 1 | j=2 | k=1
ЮЭС | 244-ЮЭС-2024(РВЛ) | Д№ 2169/22 ТП-1635, ВЛ 0,4 кВ, гр.ул. Губернаторская, оп. 6, ПС: Правобережная | Мероприятия по Техприсоединению льготных категорий заявителей рек-я (ВЛ). | 0 | 30600.6 | 0 | 30600.6 | 0 |  |  | ПУ | Прямое включения | РиМ 489.26 ВК.О с ДД, КМА | 0 | [18 empty] | 1 | j=2 | k=1
ЮЭС | 244-ЮЭС-2024(РВЛ) | Д№ 2536/22 ТП-1326, РУ 0,4 кВ, ПС: Нагорная | Мероприятия по Техприсоединению льготных категорий заявителей рек-я (ВЛ). | 0 | 30600.59 | 0 | 30600.59 | 0 |  |  | ПУ | Прямое включения | РиМ 489.26 ВК.О с ДД, КМА | 0 | [18 empty] | 1 | j=2 | k=1
ЮЭС | 244-ЮЭС-2024(РВЛ) | Д№ 2551/22 ВЛ 10 кВ КЛ 10 кВ Мельниково - яч.25 РП-81 Б , ТП-РП-81, ВУ 0,4 кВ наружной установки, ПС: Мельниково 10 | Мероприятия по Техприсоединению льготных категорий заявителей рек-я (ВЛ). | 0 | 32889.08 | 0 | 32889.08 | 0 |  |  | ПУ | Прямое включения | РиМ 489.26 ВК.О с ДД, КМА | 0 | [18 empty] | 1 | j=2 | k=1
ЮЭС | 244-ЮЭС-2024(РВЛ) | Д№ 2643/22 ТП-4938, ВЛ 0,4 кВ, гр.б/н, оп. б/н, ПС: Правобережная | Мероприятия по Техприсоединению льготных категорий заявителей рек-я (ВЛ). | 0 | 30600.6 | 0 | 30600.6 | 0 |  |  | ПУ | Прямое включения | РиМ 489.26 ВК.О с ДД, КМА | 0 | [18 empty] | 1 | j=2 | k=1
ЮЭС | 244-ЮЭС-2024(РВЛ) | Д№ 3005/22 ТП-2503, ВЛ 0,4 кВ, гр.3 ВЛ-0,4 кВ Ул.Пожарского (вправо), оп. 7/2, ПС: Марата | Мероприятия по Техприсоединению льготных категорий заявителей рек-я (ВЛ). | 0 | 30779.76 | 0 | 30779.76 | 0 |  |  | ПУ | Прямое включения | РиМ 489.26 ВК.О с ДД, КМА | 0 | [18 empty] | 1 | j=2 | k=1
ЮЭС | 244-ЮЭС-2024(РВЛ) | Д№ 3430/22 ТП-4799, ВЛ 0,4 кВ, гр.2 ВЛ 0,4 кВ ул. 3-я, оп. 2, ПС: Правобережная | Мероприятия по Техприсоединению льготных категорий заявителей рек-я (ВЛ). | 0 | 31418.51 | 0 | 31418.51 | 0 |  |  | ПУ | Прямое включения | РиМ 489.26 ВК.О с ДД, КМА | 0 | [18 empty] | 1 | j=2 | k=1
ЮЭС | 244-ЮЭС-2024(РВЛ) | Д№ 3405/22 ТП-815, ВУ 0,4 кВ наружной установки, ПС: Городская 10 | Мероприятия по Техприсоединению льготных категорий заявителей рек-я (ВЛ). | 0 | 30600.6 | 0 | 30600.6 | 0 |  |  | ПУ | Прямое включения | РиМ 489.26 ВК.О с ДД, КМА | 0 | [18 empty] | 1 | j=2 | k=1
ЮЭС | 244-ЮЭС-2024(РВЛ) | Д№ 3322/22 ТП-3949, ВЛ 0,4 кВ, гр.2 ВЛ-0,4кВ ул. 3-я Ушаковская, оп. 96/5, ПС: Восточная | Мероприятия по Техприсоединению льготных категорий заявителей рек-я (ВЛ). | 0 | 30600.59 | 0 | 30600.59 | 0 |  |  | ПУ | Прямое включения | РиМ 489.26 ВК.О с ДД, КМА | 0 | [18 empty] | 1 | j=2 | k=1
ЮЭС | 244-ЮЭС-2024(РВЛ) | Д№ 7477/21 ТП-2146, ВЛ 0,4 кВ, гр.1 ВЛИ 0,4кВ ул. Онежская (правая), оп. 64/5(3), ПС: Восточная | Мероприятия по Техприсоединению льготных категорий заявителей рек-я (ВЛ). | 0 | 31974.56 | 0 | 31974.56 | 0 |  |  | ПУ | Прямое включения | РиМ 489.26 ВК.О с ДД, КМА | 0 | [18 empty] | 1 | j=2 | k=1
ЮЭС | 244-ЮЭС-2024(РВЛ) | Д№ 8055/21 ТП-433, РУ 0,4 кВ, ПС: Центральная-6 | Мероприятия по Техприсоединению льготных категорий заявителей рек-я (ВЛ). | 0 | 38472.01 | 0 | 38472.01 | 0 |  |  | ПУ | Прямое включения | РиМ 489.26 ВК.О с ДД, КМА | 0 | [18 empty] | 1 | j=2 | k=1
ЮЭС | 244-ЮЭС-2024(РВЛ) | Д№ 6483/21 ПС 110/35/10 кВ Изумрудная, ВЛ 10 кВ КВЛ 10 кВ Изумрудная - яч.17 "ПП Березовый А", ТП-4441, ВЛ 0,4 кВ, гр.4 ВЛ 0,4кВ ул.Налево, на выезд, оп. б/н, ПС: Изумрудная | Мероприятия по Техприсоединению льготных категорий заявителей рек-я (ВЛ). | 0 | 10820.17 | 0 | 10820.17 | 0 |  |  | ПУ | Прямое включения | Счетчик электрической энергии РиМ 189.12.ВК3 (с дистанц. дисплеем РиМ 040.03.) | 0 | [18 empty] | 1 | j=1 | k=1
ЮЭС | 244-ЮЭС-2024(РВЛ) | Д№ 8518/21 ТП-5043, ВЛ 0,4 кВ, гр.1 ВЛ 0,4 СНТ Прибрежное ул.1-я (в сторону д.15), оп. 3, ПС: Правобережная | Мероприятия по Техприсоединению льготных категорий заявителей рек-я (ВЛ). | 0 | 31633.21 | 0 | 31633.21 | 0 |  |  | ПУ | Прямое включения | РиМ 489.26 ВК.О с ДД, КМА | 0 | [18 empty] | 1 | j=2 | k=1
ЮЭС | 244-ЮЭС-2024(РВЛ) | Д№ 903/22 ТП-3800, ВЛ 0,4 кВ, гр.3 ВЛ-0,4кВ ул.Западная вниз, оп. 3, ПС: Изумрудна | Мероприятия по Техприсоединению льготных категорий заявителей рек-я (ВЛ). | 0 | 37279.95 | 0 | 37279.95 | 0 |  |  | ПУ | Прямое включения | РиМ 489.26 ВК.О с ДД, КМА | 0 | [18 empty] | 1 | j=2 | k=1
ЮЭС | 244-ЮЭС-2024(РВЛ) | Д№ 968/22 ТП-1375, ВЛ 0,4 кВ, гр.1 ВЛ-0,4 кВ ул. Первомайская, оп. 4, ПС: Правобережная | Мероприятия по Техприсоединению льготных категорий заявителей рек-я (ВЛ). | 0 | 30321.39 | 0 | 30321.39 | 0 |  |  | ПУ | Прямое включения | РиМ 489.26 ВК.О с ДД, КМА | 0 | [18 empty] | 1 | j=2 | k=1
ЮЭС | 244-ЮЭС-2024(РВЛ) | Д№ 1169/22 ПС 110/35/10/6 кВ Пивзавод 10, ВЛ 10 кВ КВЛ 10 кВ Пивзавод - яч.6 МПФ А, ТП-4601п, ТП-4532, ВЛ 0,4 кВ, гр.ВЛ-0,4 кВ База бордовый забор Малышев 5288, , ПС: Пивзавод 10 | Мероприятия по Техприсоединению льготных категорий заявителей рек-я (ВЛ). | 0 | 30321.39 | 0 | 30321.39 | 0 |  |  | ПУ | Прямое включения | РиМ 489.26 ВК.О с ДД, КМА | 0 | [18 empty] | 1 | j=2 | k=1
ЮЭС | 244-ЮЭС-2024(РВЛ) | Д№ 6872/22 ТП-3783, РУ 0,4 кВ, ПС: Бытовая 10 | Мероприятия по Техприсоединению льготных категорий заявителей рек-я (ВЛ). | 0 | 30140.44 | 0 | 30140.44 | 0 |  |  | ПУ | Прямое включения | РиМ 489.26 ВК.О с ДД, КМА | 0 | [18 empty] | 1 | j=2 | k=1
ЮЭС | 244-ЮЭС-2024(РВЛ) | Д№ 298/23 ТП-2591, ВЛ 0,4 кВ, гр.4 ВЛ 0,4кВ ул.Никольская (верхний ярус), оп. 1, ПС: Приморская | Мероприятия по Техприсоединению льготных категорий заявителей рек-я (ВЛ). | 0 | 30600.6 | 0 | 30600.6 | 0 |  |  | ПУ | Прямое включения | РиМ 489.26 ВК.О с ДД, КМА | 0 | [18 empty] | 1 | j=2 | k=1
ЮЭС | 244-ЮЭС-2024(РВЛ) | Д№ 8343/22 ТП-983, ВУ 0,4 кВ наружной установки, ПС: Цимлянская | Мероприятия по Техприсоединению льготных категорий заявителей рек-я (ВЛ). | 0 | 15847.69 | 0 | 15847.69 | 0 |  |  | ПУ | Прямое включения | Счетчик электрической энергии РиМ 189.12.ВК3 (с дистанц. дисплеем РиМ 040.03.) | 0 | [18 empty] | 1 | j=1 | k=1
ЮЭС | 244-ЮЭС-2024(РВЛ) | Д№ 8263/22 ТП-675, ВЛ 0,4 кВ, гр.ВЛ-0,4 кв ул. Киевская, оп. 9, ПС: Городская 10 | Мероприятия по Техприсоединению льготных категорий заявителей рек-я (ВЛ). | 0 | 31418.51 | 0 | 31418.51 | 0 |  |  | ПУ | Прямое включения | РиМ 489.26 ВК.О с ДД, КМА | 0 | [18 empty] | 1 | j=2 | k=1
ЮЭС | 244-ЮЭС-2024(РВЛ) | Д№ 8106/22 ТП-1118, ВУ 0,4 кВ наружной установки ж/д Маршала Жукова 86, ПС: Байкальская 10 | Мероприятия по Техприсоединению льготных категорий заявителей рек-я (ВЛ). | 0 | 35628.11 | 0 | 35628.11 | 0 |  |  | ПУ | Прямое включения | РиМ 489.26 ВК.О с ДД, КМА | 0 | [18 empty] | 1 | j=2 | k=1
ЮЭС | 244-ЮЭС-2024(РВЛ) | Д№ 7489/22 ТП-4107, ВЛ 0,4 кВ, оп. 92/5/13, ПС: Правобережная | Мероприятия по Техприсоединению льготных категорий заявителей рек-я (ВЛ). | 0 | 30321.39 | 0 | 30321.39 | 0 |  |  | ПУ | Прямое включения | РиМ 489.26 ВК.О с ДД, КМА | 0 | [18 empty] | 1 | j=2 | k=1
ЮЭС | 244-ЮЭС-2024(РВЛ) | Д№ 7491/22 ТП-5694, ВЛ 0,4 кВ, гр.5 ВЛ 0,4 Мирная верх, оп. 6, ПС: Максимовская | Мероприятия по Техприсоединению льготных категорий заявителей рек-я (ВЛ). | 0 | 30140.43 | 0 | 30140.43 | 0 |  |  | ПУ | Прямое включения | РиМ 489.26 ВК.О с ДД, КМА | 0 | [18 empty] | 1 | j=2 | k=1
ЮЭС | 244-ЮЭС-2024(РВЛ) | Д№ 5797/22 ТП-3508, ВЛ 0,4 кВ, гр.ВЛИ-0,4 кВ ул. Лесная влево, оп. 5, ПС: Правобережная | Мероприятия по Техприсоединению льготных категорий заявителей рек-я (ВЛ). | 0 | 31418.52 | 0 | 31418.52 | 0 |  |  | ПУ | Прямое включения | РиМ 489.26 ВК.О с ДД, КМА | 0 | [18 empty] | 1 | j=2 | k=1
ЮЭС | 244-ЮЭС-2024(РВЛ) | Д№ 5504/22 ТП-4900, ВЛ 0,4 кВ, гр.2 ВЛ-0,4кВ кл. 2-я (вправо), оп. б/н, ПС: Правобережная | Мероприятия по Техприсоединению льготных категорий заявителей рек-я (ВЛ). | 0 | 10712.78 | 0 | 10712.78 | 0 |  |  | ПУ | Прямое включения | Счетчик электрической энергии РиМ 189.12.ВК3 (с дистанц. дисплеем РиМ 040.03.) | 0 | [18 empty] | 1 | j=1 | k=1
ЮЭС | 244-ЮЭС-2024(РВЛ) | Д№ 5506/22 ТП-4938, ВЛ 0,4 кВ, гр.б/н, оп. б/н, ПС: Правобережная | Мероприятия по Техприсоединению льготных категорий заявителей рек-я (ВЛ). | 0 | 11296.06 | 0 | 11296.06 | 0 |  |  | ПУ | Прямое включения | Счетчик электрической энергии РиМ 189.12.ВК3 (с дистанц. дисплеем РиМ 040.03.) | 0 | [18 empty] | 1 | j=1 | k=1
ЮЭС | 244-ЮЭС-2024(РВЛ) | Д№ 5509/22 ТП-4901, ВЛ 0,4 кВ, гр.1 ВЛ 0,4кВ ул.3-я, оп. б/н, ПС: Правобережная | Мероприятия по Техприсоединению льготных категорий заявителей рек-я (ВЛ). | 0 | 30600.6 | 0 | 30600.6 | 0 |  |  | ПУ | Прямое включения | РиМ 489.26 ВК.О с ДД, КМА | 0 | [18 empty] | 1 | j=2 | k=1
ЮЭС | 244-ЮЭС-2024(РВЛ) | Д№ 5268/22 ПС 220/110/10 кВ Правобережная, ВЛ 10 кВ КВЛ 10 кВ Правобережная - яч.11 ДСУ-5, ТП-5011, ВЛ 0,4 кВ, гр.1 ВЛ 0,4 Центральная, оп. 3/1, ПС: Правобережная | Мероприятия по Техприсоединению льготных категорий заявителей рек-я (ВЛ). | 0 | 30600.6 | 0 | 30600.6 | 0 |  |  | ПУ | Прямое включения | РиМ 489.26 ВК.О с ДД, КМА | 0 | [18 empty] | 1 | j=2 | k=1
ЮЭС | 244-ЮЭС-2024(РВЛ) | Д№ 5269/22 ПС 220/110/10 кВ Правобережная, ВЛ 10 кВ КВЛ 10 кВ Правобережная - яч.11 ДСУ-5, ТП-4900, ВЛ 0,4 кВ, гр.2 ВЛ-0,4кВ кл. 2-я (вправо), оп. 5, ПС: Правобережная | Мероприятия по Техприсоединению льготных категорий заявителей рек-я (ВЛ). | 0 | 10712.78 | 0 | 10712.78 | 0 |  |  | ПУ | Прямое включения | Счетчик электрической энергии РиМ 189.12.ВК3 (с дистанц. дисплеем РиМ 040.03.) | 0 | [18 empty] | 1 | j=1 | k=1
ЮЭС | 244-ЮЭС-2024(РВЛ) | Д№ 5238/22 ТП-4943, ВЛ 0,4 кВ, гр.1 ВЛ 0,4кВ ул.6-я влево, оп. 6, ПС: Правобережная | Мероприятия по Техприсоединению льготных категорий заявителей рек-я (ВЛ). | 0 | 30600.6 | 0 | 30600.6 | 0 |  |  | ПУ | Прямое включения | РиМ 489.26 ВК.О с ДД, КМА | 0 | [18 empty] | 1 | j=2 | k=1
ЮЭС | 244-ЮЭС-2024(РВЛ) | Д№ 5239/22 ТП-4943, ВЛ 0,4 кВ, гр.2 ВЛ 0,4кВ ул.5-я, оп. б/н, ПС: Правобережная | Мероприятия по Техприсоединению льготных категорий заявителей рек-я (ВЛ). | 0 | 30600.59 | 0 | 30600.59 | 0 |  |  | ПУ | Прямое включения | РиМ 489.26 ВК.О с ДД, КМА | 0 | [18 empty] | 1 | j=2 | k=1
ЮЭС | 244-ЮЭС-2024(РВЛ) | Д№ 5240/22 ТП-4943, ВЛ 0,4 кВ, гр.1 ВЛ 0,4кВ ул.6-я влево, оп. 5, ПС: Правобережная | Мероприятия по Техприсоединению льготных категорий заявителей рек-я (ВЛ). | 0 | 10712.78 | 0 | 10712.78 | 0 |  |  | ПУ | Прямое включения | Счетчик электрической энергии РиМ 189.12.ВК3 (с дистанц. дисплеем РиМ 040.03.) | 0 | [18 empty] | 1 | j=1 | k=1
ЮЭС | 244-ЮЭС-2024(РВЛ) | Д№ 5223/22 ТП-4943, ВЛ 0,4 кВ, гр.3 ВЛ 0,4кВ ул.6-я (вправо), оп. 3, ПС: Правобережная | Мероприятия по Техприсоединению льготных категорий заявителей рек-я (ВЛ). | 0 | 30600.59 | 0 | 30600.59 | 0 |  |  | ПУ | Прямое включения | РиМ 489.26 ВК.О с ДД, КМА | 0 | [18 empty] | 1 | j=2 | k=1
ЮЭС | 244-ЮЭС-2024(РВЛ) | Д№ 5230/22 ТП-4943, ВЛ 0,4 кВ, гр.3 ВЛ 0,4кВ ул.6-я (вправо), оп. 7, ПС: Правобережная | Мероприятия по Техприсоединению льготных категорий заявителей рек-я (ВЛ). | 0 | 30600.6 | 0 | 30600.6 | 0 |  |  | ПУ | Прямое включения | РиМ 489.26 ВК.О с ДД, КМА | 0 | [18 empty] | 1 | j=2 | k=1
ЮЭС | 244-ЮЭС-2024(РВЛ) | Д№ 5252/22 ТП-4943, ВЛ 0,4 кВ, гр.1 ВЛ 0,4кВ ул.6-я влево, оп. 7, ПС: Правобережная | Мероприятия по Техприсоединению льготных категорий заявителей рек-я (ВЛ). | 0 | 10712.78 | 0 | 10712.78 | 0 |  |  | ПУ | Прямое включения | Счетчик электрической энергии РиМ 189.12.ВК3 (с дистанц. дисплеем РиМ 040.03.) | 0 | [18 empty] | 1 | j=1 | k=1
ЮЭС | 244-ЮЭС-2024(РВЛ) | Д№ 5258/22 ТП-4971, ВЛ 0,4 кВ, гр.1 ВЛ-0,4кВ ул.5-я, оп. 69, ПС: Правобережная | Мероприятия по Техприсоединению льготных категорий заявителей рек-я (ВЛ). | 0 | 30600.59 | 0 | 30600.59 | 0 |  |  | ПУ | Прямое включения | РиМ 489.26 ВК.О с ДД, КМА | 0 | [18 empty] | 1 | j=2 | k=1
ЮЭС | 244-ЮЭС-2024(РВЛ) | Д№ 5337/22 ПС 220/110/10 кВ Правобережная, ВЛ 10 кВ КВЛ 10 кВ Правобережная - яч.11 ДСУ-5, ТП-4943, ВЛ 0,4 кВ, гр.2 ВЛ 0,4кВ ул.5-я, оп. 8, ПС: Правобережная | Мероприятия по Техприсоединению льготных категорий заявителей рек-я (ВЛ). | 0 | 10712.78 | 0 | 10712.78 | 0 |  |  | ПУ | Прямое включения | Счетчик электрической энергии РиМ 189.12.ВК3 (с дистанц. дисплеем РиМ 040.03.) | 0 | [18 empty] | 1 | j=1 | k=1
ЮЭС | 244-ЮЭС-2024(РВЛ) | Д№ 5338/22 ПС 220/110/10 кВ Правобережная, ВЛ 10 кВ КВЛ 10 кВ Правобережная - яч.11 ДСУ-5, ТП-4900, ВЛ 0,4 кВ, гр.1 ВЛ-0,4кВ ул. 2-я (влево), оп. 3, ПС: Правобережная | Мероприятия по Техприсоединению льготных категорий заявителей рек-я (ВЛ). | 0 | 30600.59 | 0 | 30600.59 | 0 |  |  | ПУ | Прямое включения | РиМ 489.26 ВК.О с ДД, КМА | 0 | [18 empty] | 1 | j=2 | k=1
ЮЭС | 244-ЮЭС-2024(РВЛ) | Д№ 5339/22 ПС 220/110/10 кВ Правобережная, ВЛ 10 кВ КВЛ 10 кВ Правобережная - яч.11 ДСУ-5, ТП-4900, ВЛ 0,4 кВ, гр.2 ВЛ-0,4кВ кл. 2-я (вправо), оп. б/н, ПС: Правобережная | Мероприятия по Техприсоединению льготных категорий заявителей рек-я (ВЛ). | 0 | 10712.78 | 0 | 10712.78 | 0 |  |  | ПУ | Прямое включения | Счетчик электрической энергии РиМ 189.12.ВК3 (с дистанц. дисплеем РиМ 040.03.) | 0 | [18 empty] | 1 | j=1 | k=1
ЮЭС | 244-ЮЭС-2024(РВЛ) | Д№ 5341/22 ПС 220/110/10 кВ Правобережная, ВЛ 10 кВ КВЛ 10 кВ Правобережная - яч.11 ДСУ-5, ТП-5043, ВЛ 0,4 кВ, гр.2 ВЛ 0,4 СНТ Прибрежное ул.1-я (в сторону д.3) , ПС: Правобережная | Мероприятия по Техприсоединению льготных категорий заявителей рек-я (ВЛ). | 0 | 30600.59 | 0 | 30600.59 | 0 |  |  | ПУ | Прямое включения | РиМ 489.26 ВК.О с ДД, КМА | 0 | [18 empty] | 1 | j=2 | k=1
ЮЭС | 244-ЮЭС-2024(РВЛ) | Д№ 5342/22 ПС 220/110/10 кВ Правобережная, ВЛ 10 кВ КВЛ 10 кВ Правобережная - яч.11 ДСУ-5, ТП-4943, ВЛ 0,4 кВ, гр.2 ВЛ 0,4кВ ул.5-я, оп. 3, ПС: Правобережная | Мероприятия по Техприсоединению льготных категорий заявителей рек-я (ВЛ). | 0 | 10712.78 | 0 | 10712.78 | 0 |  |  | ПУ | Прямое включения | Счетчик электрической энергии РиМ 189.12.ВК3 (с дистанц. дисплеем РиМ 040.03.) | 0 | [18 empty] | 1 | j=1 | k=1
ЮЭС | 244-ЮЭС-2024(РВЛ) | Д№ 5323/22 ПС 220/110/10 кВ Правобережная, ВЛ 10 кВ КВЛ 10 кВ Правобережная - яч.11 ДСУ-5, ТП-4943, ВЛ 0,4 кВ, гр.1 ВЛ 0,4кВ ул.6-я влево, оп. 7, ПС: Правобережная | Мероприятия по Техприсоединению льготных категорий заявителей рек-я (ВЛ). | 0 | 10712.78 | 0 | 10712.78 | 0 |  |  | ПУ | Прямое включения | Счетчик электрической энергии РиМ 189.12.ВК3 (с дистанц. дисплеем РиМ 040.03.) | 0 | [18 empty] | 1 | j=1 | k=1
ЮЭС | 244-ЮЭС-2024(РВЛ) | Д№ 5303/22 ПС 220/110/10 кВ Правобережная, ВЛ 10 кВ КВЛ 10 кВ Правобережная - яч.11 ДСУ-5, ТП-4739, ВЛ 0,4 кВ, гр.Фидер 1 ул.4-я влево, оп. 69/25, ПС: Правобережная | Мероприятия по Техприсоединению льготных категорий заявителей рек-я (ВЛ). | 0 | 30600.59 | 0 | 30600.59 | 0 |  |  | ПУ | Прямое включения | РиМ 489.26 ВК.О с ДД, КМА | 0 | [18 empty] | 1 | j=2 | k=1
ЮЭС | 244-ЮЭС-2024(РВЛ) | Д№ 5380/22 ТП-4739, ВЛ 0,4 кВ, гр.Фидер 3 ул. 4-я вправо, оп. б/н, ПС: Правобережная | Мероприятия по Техприсоединению льготных категорий заявителей рек-я (ВЛ). | 0 | 30140.44 | 0 | 30140.44 | 0 |  |  | ПУ | Прямое включения | РиМ 489.26 ВК.О с ДД, КМА | 0 | [18 empty] | 1 | j=2 | k=1
ЮЭС | 244-ЮЭС-2024(РВЛ) | Д№ 5373/22 ПС 220/110/10 кВ Правобережная, ВЛ 10 кВ КВЛ 10 кВ Правобережная - яч.11 ДСУ-5, ТП-4739, ВЛ 0,4 кВ, гр.Фидер 1 ул.4-я влево, оп. 69/25, ПС: Правобережная | Мероприятия по Техприсоединению льготных категорий заявителей рек-я (ВЛ). | 0 | 10712.78 | 0 | 10712.78 | 0 |  |  | ПУ | Прямое включения | Счетчик электрической энергии РиМ 189.12.ВК3 (с дистанц. дисплеем РиМ 040.03.) | 0 | [18 empty] | 1 | j=1 | k=1
ЮЭС | 244-ЮЭС-2024(РВЛ) | Д№ 5376/22 ПС 220/110/10 кВ Правобережная, ВЛ 10 кВ КВЛ 10 кВ Правобережная - яч.11 ДСУ-5, ТП-4943, ВЛ 0,4 кВ, гр.2 ВЛ 0,4кВ ул.5-я, оп. 3, ПС: Правобережная | Мероприятия по Техприсоединению льготных категорий заявителей рек-я (ВЛ). | 0 | 10712.78 | 0 | 10712.78 | 0 |  |  | ПУ | Прямое включения | Счетчик электрической энергии РиМ 189.12.ВК3 (с дистанц. дисплеем РиМ 040.03.) | 0 | [18 empty] | 1 | j=1 | k=1
ЮЭС | 244-ЮЭС-2024(РВЛ) | Д№ 5377/22 ТП-5011, ВЛ 0,4 кВ, гр.1 ВЛ 0,4 Центральная, оп. б/н, ПС: Правобережная | Мероприятия по Техприсоединению льготных категорий заявителей рек-я (ВЛ). | 0 | 30600.61 | 0 | 30600.61 | 0 |  |  | ПУ | Прямое включения | РиМ 489.26 ВК.О с ДД, КМА | 0 | [18 empty] | 1 | j=2 | k=1
ЮЭС | 244-ЮЭС-2024(РВЛ) | Д№ 5378/22 ТП-4943, ВЛ 0,4 кВ, гр.2 ВЛ 0,4кВ ул.5-я, оп. б/н, ПС: Правобережная | Мероприятия по Техприсоединению льготных категорий заявителей рек-я (ВЛ). | 0 | 10712.78 | 0 | 10712.78 | 0 |  |  | ПУ | Прямое включения | Счетчик электрической энергии РиМ 189.12.ВК3 (с дистанц. дисплеем РиМ 040.03.) | 0 | [18 empty] | 1 | j=1 | k=1
ЮЭС | 244-ЮЭС-2024(РВЛ) | Д№ 5364/22 ПС 220/110/10 кВ Правобережная, ВЛ 10 кВ КВЛ 10 кВ Правобережная - яч.11 ДСУ-5, ТП-4943, ВЛ 0,4 кВ, гр.1 ВЛ 0,4кВ ул.6-я влево, оп. 6, ПС: Правобережная | Мероприятия по Техприсоединению льготных категорий заявителей рек-я (ВЛ). | 30600.59 | 0 | 0 | 30600.59 | 0 |  | Устройство повторного заземления нулевого провода на опоре ответвления.; | ПУ | Прямое включения | РиМ 489.26 ВК.О с ДД, КМА | 0 | [18 empty] | 1 | j=2 | k=1
ЮЭС | 244-ЮЭС-2024(РВЛ) | Д№ 5355/22 ТП-4739, ВЛ 0,4 кВ, гр.Фидер 3 ул. 4-я вправо, оп. б/н, ПС: Правобережная | Мероприятия по Техприсоединению льготных категорий заявителей рек-я (ВЛ). | 0 | 30600.59 | 0 | 30600.59 | 0 |  |  | ПУ | Прямое включения | РиМ 489.26 ВК.О с ДД, КМА | 0 | [18 empty] | 1 | j=2 | k=1
ЮЭС | 244-ЮЭС-2024(РВЛ) | Д№ 5352/22 ТП-4901, ВЛ 0,4 кВ, гр.1 ВЛ 0,4кВ ул.3-я, оп. б/н, ПС: Правобережная | Мероприятия по Техприсоединению льготных категорий заявителей рек-я (ВЛ). | 0 | 30600.6 | 0 | 30600.6 | 0 |  |  | ПУ | Прямое включения | РиМ 489.26 ВК.О с ДД, КМА | 0 | [18 empty] | 1 | j=2 | k=1
ЮЭС | 244-ЮЭС-2024(РВЛ) | Д№ 5344/22 ПС 220/110/10 кВ Правобережная, ВЛ 10 кВ КВЛ 10 кВ Правобережная - яч.11 ДСУ-5, ТП-4943, ВЛ 0,4 кВ, гр.1 ВЛ 0,4кВ ул.6-я влево, оп. б/н, ПС: Правобережная | Мероприятия по Техприсоединению льготных категорий заявителей рек-я (ВЛ). | 0 | 10712.79 | 0 | 10712.79 | 0 |  |  | ПУ | Прямое включения | Счетчик электрической энергии РиМ 189.12.ВК3 (с дистанц. дисплеем РиМ 040.03.) | 0 | [18 empty] | 1 | j=1 | k=1
ЮЭС | 244-ЮЭС-2024(РВЛ) | Д№ 5346/22 ПС 220/110/10 кВ Правобережная, ВЛ 10 кВ КВЛ 10 кВ Правобережная - яч.11 ДСУ-5, ТП-4943, ВЛ 0,4 кВ, гр.2 ВЛ 0,4кВ ул.5-я, оп. 9, ПС: Правобережная | Мероприятия по Техприсоединению льготных категорий заявителей рек-я (ВЛ). | 0 | 30600.6 | 0 | 30600.6 | 0 |  |  | ПУ | Прямое включения | РиМ 489.26 ВК.О с ДД, КМА | 0 | [18 empty] | 1 | j=2 | k=1
ЮЭС | 244-ЮЭС-2024(РВЛ) | Д№ 5349/22 ТП-4943, ВЛ 0,4 кВ, гр.2 ВЛ 0,4кВ ул.5-я, оп. 6, ПС: Правобережная | Мероприятия по Техприсоединению льготных категорий заявителей рек-я (ВЛ). | 0 | 10712.78 | 0 | 10712.78 | 0 |  |  | ПУ | Прямое включения | Счетчик электрической энергии РиМ 189.12.ВК3 (с дистанц. дисплеем РиМ 040.03.) | 0 | [18 empty] | 1 | j=1 | k=1
ЮЭС | 244-ЮЭС-2024(РВЛ) | Д№ 5369/22 ТП-4739, ВЛ 0,4 кВ, гр.Фидер 1 ул.4-я влево, оп. 22, ПС: Правобережная | Мероприятия по Техприсоединению льготных категорий заявителей рек-я (ВЛ). | 0 | 30600.6 | 0 | 30600.6 | 0 |  |  | ПУ | Прямое включения | РиМ 489.26 ВК.О с ДД, КМА | 0 | [18 empty] | 1 | j=2 | k=1
ЮЭС | 244-ЮЭС-2024(РВЛ) | Д№ 5367/22 ПС 220/110/10 кВ Правобережная, ВЛ 10 кВ КВЛ 10 кВ Правобережная - яч.11 ДСУ-5, ТП-4900, ВЛ 0,4 кВ, гр.1 ВЛ-0,4кВ ул. 2-я (влево), оп. 1, ПС: Правобережная | Мероприятия по Техприсоединению льготных категорий заявителей рек-я (ВЛ). | 0 | 10712.78 | 0 | 10712.78 | 0 |  |  | ПУ | Прямое включения | Счетчик электрической энергии РиМ 189.12.ВК3 (с дистанц. дисплеем РиМ 040.03.) | 0 | [18 empty] | 1 | j=1 | k=1
ЮЭС | 244-ЮЭС-2024(РВЛ) | Д№ 5368/22 ПС 220/110/10 кВ Правобережная, ВЛ 10 кВ КВЛ 10 кВ Правобережная - яч.11 ДСУ-5, ТП-4900, ВЛ 0,4 кВ, гр.1 ВЛ-0,4кВ ул. 2-я (влево), оп. 4, ПС: Правобережная | Мероприятия по Техприсоединению льготных категорий заявителей рек-я (ВЛ). | 0 | 10712.78 | 0 | 10712.78 | 0 |  |  | ПУ | Прямое включения | Счетчик электрической энергии РиМ 189.12.ВК3 (с дистанц. дисплеем РиМ 040.03.) | 0 | [18 empty] | 1 | j=1 | k=1
ЮЭС | 244-ЮЭС-2024(РВЛ) | Д№ 5357/22 ТП-4971, ВЛ 0,4 кВ, гр.2 ВЛ-0,4кВ ул.4-я вправо, оп. б/н, ПС: Правобережная | Мероприятия по Техприсоединению льготных категорий заявителей рек-я (ВЛ). | 30600.6 | 0 | 0 | 30600.6 | 0 |  | Устройство повторного заземления нулевого провода на опоре ответвления.; | ПУ | Прямое включения | РиМ 489.26 ВК.О с ДД, КМА | 0 | [18 empty] | 1 | j=2 | k=1
ЮЭС | 244-ЮЭС-2024(РВЛ) | Д№ 5358/22 ПС 220/110/10 кВ Правобережная, ВЛ 10 кВ КВЛ 10 кВ Правобережная - яч.11 ДСУ-5, ТП-4739, ВЛ 0,4 кВ, гр.Фидер 2 ул. 5--я, оп. 1/2, ПС: Правобережная | Мероприятия по Техприсоединению льготных категорий заявителей рек-я (ВЛ). | 0 | 10712.77 | 0 | 10712.77 | 0 |  |  | ПУ | Прямое включения | Счетчик электрической энергии РиМ 189.12.ВК3 (с дистанц. дисплеем РиМ 040.03.) | 0 | [18 empty] | 1 | j=1 | k=1
ЮЭС | 244-ЮЭС-2024(РВЛ) | Д№ 5359/22 ВЛ 10 кВ КВЛ 10 кВ Правобережная - яч.11 ДСУ-5, ТП-4900, ВЛ 0,4 кВ, гр.2 ВЛ-0,4кВ кл. 2-я (вправо), оп. 5, ПС: Правобережная | Мероприятия по Техприсоединению льготных категорий заявителей рек-я (ВЛ). | 0 | 10712.78 | 0 | 10712.78 | 0 |  |  | ПУ | Прямое включения | Счетчик электрической энергии РиМ 189.12.ВК3 (с дистанц. дисплеем РиМ 040.03.) | 0 | [18 empty] | 1 | j=1 | k=1
ЮЭС | 244-ЮЭС-2024(РВЛ) | Д№ 5360/22 ПС 220/110/10 кВ Правобережная, ВЛ 10 кВ КВЛ 10 кВ Правобережная - яч.11 ДСУ-5, ТП-4938, ВЛ 0,4 кВ, гр.2 ВЛ-0,4 кВ ул.7-я, оп. б/н, ПС: Правобережная | Мероприятия по Техприсоединению льготных категорий заявителей рек-я (ВЛ). | 0 | 10712.78 | 0 | 10712.78 | 0 |  |  | ПУ | Прямое включения | Счетчик электрической энергии РиМ 189.12.ВК3 (с дистанц. дисплеем РиМ 040.03.) | 0 | [18 empty] | 1 | j=1 | k=1
ЮЭС | 244-ЮЭС-2024(РВЛ) | Д№ 5362/22 ТП-4971, ВЛ 0,4 кВ, гр.3 ВЛ-0,4кВ ул.4-я влево, оп. 4, ПС: Правобережная | Мероприятия по Техприсоединению льготных категорий заявителей рек-я (ВЛ). | 0 | 30600.6 | 0 | 30600.6 | 0 |  |  | ПУ | Прямое включения | РиМ 489.26 ВК.О с ДД, КМА | 0 | [18 empty] | 1 | j=2 | k=1
ЮЭС | 244-ЮЭС-2024(РВЛ) | Д№ 5218/22 ТП-4943, ВЛ 0,4 кВ, гр.2 ВЛ 0,4кВ ул.5-я, оп. 9, ПС: Правобережная | Мероприятия по Техприсоединению льготных категорий заявителей рек-я (ВЛ). | 0 | 30600.6 | 0 | 30600.6 | 0 |  |  | ПУ | Прямое включения | РиМ 489.26 ВК.О с ДД, КМА | 0 | [18 empty] | 1 | j=2 | k=1
ЮЭС | 244-ЮЭС-2024(РВЛ) | Д№ 4301/22 ТП-384, ВЛ 0,4 кВ, гр.2 ВЛ-0,4 кВ ул. Карбышева, ул. Д. Донского, оп. 11/3/1, ПС: Марата | Мероприятия по Техприсоединению льготных категорий заявителей рек-я (ВЛ). | 0 | 31647.23 | 0 | 31647.23 | 0 |  |  | ПУ | Прямое включения | РиМ 489.26 ВК.О с ДД, КМА | 0 | [18 empty] | 1 | j=2 | k=1
ЮЭС | 244-ЮЭС-2024(РВЛ) | Д№ 4354/22 ТП-6111, ВЛ 0,4 кВ, гр.1 ВЛ 0,4кВ ул.13-я, 14-я, 15-я, оп. 34/10, ПС: Мельничная Падь | Мероприятия по Техприсоединению льготных категорий заявителей рек-я (ВЛ). | 0 | 7224.355 | 0 | 7224.355 | 0 |  |  | ПУ | Прямое включения | РиМ 489.26 ВК.О с ДД, КМА | 0 | [18 empty] | 0 | j=2 | k=1
ЮЭС | 244-ЮЭС-2024(РВЛ) | Д№ 4354/22 ТП-6111, ВЛ 0,4 кВ, гр.1 ВЛ 0,4кВ ул.13-я, 14-я, 15-я, оп. 34/10, ПС: Мельничная Падь | Мероприятия по Техприсоединению льготных категорий заявителей рек-я (ВЛ). | 0 | 27688.39 | 0 | 27688.39 | 0 |  |  | ПУ | Прямое включения | РиМ 489.26 ВК.О с ДД, КМА | 0 | [18 empty] | 1 | j=2 | k=1
ЮЭС | 244-ЮЭС-2024(РВЛ) | Д№ 4373/22 ТП-5406, ВЛ 0,4 кВ, гр.2 ВЛ-0,4 кВ Зеленая, Иркутская, Березовая, Сосн, оп. 4/5, ПС: Мельничная Падь | Мероприятия по Техприсоединению льготных категорий заявителей рек-я (ВЛ). | 0 | 10712.78 | 0 | 10712.78 | 0 |  |  | ПУ | Прямое включения | Счетчик электрической энергии РиМ 189.12.ВК3 (с дистанц. дисплеем РиМ 040.03.) | 0 | [18 empty] | 1 | j=1 | k=1
ЮЭС | 244-ЮЭС-2024(РВЛ) | Д№ 2575/23 ПС 110/35/10 кВ Изумрудная, КВЛ 10 кВ Изумрудная - яч.19 ТП-2314, ТП-5711п, ТП-6525, ВЛ 0,4 кВ, гр.б/н, оп. б/н, ПС: Изумрудная | Мероприятия по Техприсоединению льготных категорий заявителей рек-я (ВЛ). | 0 | 30321.39 | 0 | 30321.39 | 0 |  |  | ПУ | Прямое включения | РиМ 489.26 ВК.О с ДД, КМА | 0 | [18 empty] | 1 | j=2 | k=1
ЮЭС | 244-ЮЭС-2024(РВЛ) | Д№ 2699/23 ТП-2712, ВЛ 0,4 кВ, гр.ул. Хомутовская (влево), оп. б/н, ПС: Правобережная | Мероприятия по Техприсоединению льготных категорий заявителей рек-я (ВЛ). | 0 | 30600.61 | 0 | 30600.61 | 0 |  |  | ПУ | Прямое включения | РиМ 489.26 ВК.О с ДД, КМА | 0 | [18 empty] | 1 | j=2 | k=1
ЮЭС | 244-ЮЭС-2024(РВЛ) | Д№ 3117/23 ТП-3296, ВЛ 0,4 кВ, гр.3 ВЛИ-0,4 кВ пер. Заря вправо, оп. 108/2, ПС: Правобережная | Мероприятия по Техприсоединению льготных категорий заявителей рек-я (ВЛ). | 0 | 31633.21 | 0 | 31633.21 | 0 |  |  | ПУ | Прямое включения | РиМ 489.26 ВК.О с ДД, КМА | 0 | [18 empty] | 1 | j=2 | k=1
ЮЭС | 244-ЮЭС-2024(РВЛ) | Д№ 3118/23 ТП-310, ВЛ 0,4 кВ, гр.4 ВЛ-0,4кВ ул.Ленская, оп. 3, ПС: Рабочая | Мероприятия по Техприсоединению льготных категорий заявителей рек-я (ВЛ). | 0 | 30140.45 | 0 | 30140.45 | 0 |  |  | ПУ | Прямое включения | РиМ 489.26 ВК.О с ДД, КМА | 0 | [18 empty] | 1 | j=2 | k=1
ЮЭС | 244-ЮЭС-2024(РВЛ) | Д№ 3060/23 ТП-2741, ВЛ 0,4 кВ, гр.1 ВЛ-0,4кВ ул. Стрелецкая лево, оп. 5/4, ПС: Правобережная | Мероприятия по Техприсоединению льготных категорий заявителей рек-я (ВЛ). | 30140.46 | 0 | 0 | 30140.46 | 0 |  | Строительство ВЛ 0,4 кВ от {ot} до {do} общей протяженностью {km}. Марку, сечение и протяженность определить проектом; | ПУ | Прямое включения | РиМ 489.26 ВК.О с ДД, КМА | 0 | [18 empty] | 1 | j=2 | k=1
ЮЭС | 244-ЮЭС-2024(РВЛ) | Д№ 3247/23 ТП-5751, ВЛ 0,4 кВ, гр.3 ВЛ 0,4кВ Ржаная, оп. 2/1, ПС: Максимовская | Мероприятия по Техприсоединению льготных категорий заявителей рек-я (ВЛ). | 30321.39 | 0 | 0 | 30321.39 | 0 |  | Трехфазное ответвление подготовить проводом типа СИП 4х16 мм2 до подставной опоры (L=25м).; | ПУ | Прямое включения | РиМ 489.26 ВК.О с ДД, КМА | 0 | [18 empty] | 1 | j=2 | k=1
ЮЭС | 244-ЮЭС-2024(РВЛ) | Д№ 3192/23 ТП-6280, ВЛ 0,4 кВ, гр.2, оп. 55/4, ПС: Бытовая 10 | Мероприятия по Техприсоединению льготных категорий заявителей рек-я (ВЛ). | 0 | 31633.2 | 0 | 31633.2 | 0 |  |  | ПУ | Прямое включения | РиМ 489.26 ВК.О с ДД, КМА | 0 | [18 empty] | 1 | j=2 | k=1
ЮЭС | 244-ЮЭС-2024(РВЛ) | Д№ 3147/23 ТП-3913, ВЛ 0,4 кВ, гр.5 ВЛ 0,4кВ конец ГСК 83, оп. 12, ПС: Пивзавод 10 | Мероприятия по Техприсоединению льготных категорий заявителей рек-я (ВЛ). | 0 | 30321.39 | 0 | 30321.39 | 0 |  |  | ПУ | Прямое включения | РиМ 489.26 ВК.О с ДД, КМА | 0 | [18 empty] | 1 | j=2 | k=1
ЮЭС | 244-ЮЭС-2024(РВЛ) | Д№ 2818/23 ПС 110/35/10 кВ Изумрудная, КВЛ 10 кВ Изумрудная - яч.10 ТП-1363, ТП-3937, ВЛ 0,4 кВ, гр.3 ВЛ 0,4кВ ул.Баргузинская начало, оп. 18/1, ПС: Изумрудная | Мероприятия по Техприсоединению льготных категорий заявителей рек-я (ВЛ). | 30321.39 | 0 | 0 | 30321.39 | 0 |  | Установка подставной опоры;Трехфазное ответвление подготовить проводом типа СИП 4х16 мм2 до подставной опоры (L=25м).; | ПУ | Прямое включения | РиМ 489.26 ВК.О с ДД, КМА | 0 | [18 empty] | 1 | j=2 | k=1
ЮЭС | 244-ЮЭС-2024(РВЛ) | Д№ 3237/23 ТП-999, ВЛ 0,4 кВ, гр.9 ВЛ-0,4кВ СНТ 4-й пятилетки, оп. 4/4/1, ПС: Восточная | Мероприятия по Техприсоединению льготных категорий заявителей рек-я (ВЛ). | 0 | 31633.2 | 0 | 31633.2 | 0 |  |  | ПУ | Прямое включения | РиМ 489.26 ВК.О с ДД, КМА | 0 | [18 empty] | 1 | j=2 | k=1
ЮЭС | 244-ЮЭС-2024(РВЛ) | Д№ 3397/23 ТП-6696, ВЛ 0,4 кВ, гр.б/н, оп. б/н, ПС: Максимовская | Мероприятия по Техприсоединению льготных категорий заявителей рек-я (ВЛ). | 30321.37 | 0 | 0 | 30321.37 | 0 |  | Установка подставной опоры;Трехфазное ответвление подготовить проводом типа СИП 4х16 мм2 до подставной опоры (L=25м).;Устройство повторного заземления нулевого провода на опоре ответвления.; | ПУ | Прямое включения | РиМ 489.26 ВК.О с ДД, КМА | 0 | [18 empty] | 1 | j=2 | k=1
ЮЭС | 244-ЮЭС-2024(РВЛ) | Д№ 3387/23 ТП-6696, ВЛ 0,4 кВ, гр.б/н, оп. б/н, ПС: Максимовская | Мероприятия по Техприсоединению льготных категорий заявителей рек-я (ВЛ). | 37279.95 | 0 | 0 | 37279.95 | 0 |  | Трехфазное ответвление подготовить проводом типа СИП 4х16 мм2 до подставной опоры (L=25м).;Устройство повторного заземления нулевого провода на опоре ответвления.; | ПУ | Прямое включения | РиМ 489.26 ВК.О с ДД, КМА | 0 | [18 empty] | 1 | j=2 | k=1
ЮЭС | 244-ЮЭС-2024(РВЛ) | Д№ 3380/23 ТП-6696, ВЛ 0,4 кВ, гр.б/н, оп. б/н, ПС: Максимовская | Мероприятия по Техприсоединению льготных категорий заявителей рек-я (ВЛ). | 30140.47 | 0 | 0 | 30140.47 | 0 |  | Установка подставной опоры;Трехфазное ответвление подготовить проводом типа СИП 4х16 мм2 до подставной опоры (L=25м).;Устройство повторного заземления нулевого провода на опоре ответвления.; | ПУ | Прямое включения | РиМ 489.26 ВК.О с ДД, КМА | 0 | [18 empty] | 1 | j=2 | k=1
ЮЭС | 244-ЮЭС-2024(РВЛ) | Д№ 3558/23 ТП-6525, ВЛ 0,4 кВ, гр.б/н, оп. б/н, ПС: Изумрудная | Мероприятия по Техприсоединению льготных категорий заявителей рек-я (ВЛ). | 0 | 30321.41 | 0 | 30321.41 | 0 |  |  | ПУ | Прямое включения | РиМ 489.26 ВК.О с ДД, КМА | 0 | [18 empty] | 1 | j=2 | k=1
ЮЭС | 244-ЮЭС-2024(РВЛ) | Д№ 3650/23 ТП-5204, ВЛ 0,4 кВ, гр.2 ВЛ-0,4кВ ул.8-я Летняя влево, оп. 4, ПС: Зеленый берег | Мероприятия по Техприсоединению льготных категорий заявителей рек-я (ВЛ). | 0 | 30321.4 | 0 | 30321.4 | 0 |  |  | ПУ | Прямое включения | РиМ 489.26 ВК.О с ДД, КМА | 0 | [18 empty] | 1 | j=2 | k=1
ЮЭС | 244-ЮЭС-2024(РВЛ) | Д№ 3504/23 ПС 110/35/10/6 кВ Пивзавод 10, КВЛ 10 кВ Пивзавод - яч.4 ТП-1148 Б, ТП-3913, ВЛ 0,4 кВ, гр.6 ВЛ 0,4кВ Начало ГСК 83, оп. 4/12, ПС: Пивзавод 10 | Мероприятия по Техприсоединению льготных категорий заявителей рек-я (ВЛ). | 0 | 30321.4 | 0 | 30321.4 | 0 |  |  | ПУ | Прямое включения | РиМ 489.26 ВК.О с ДД, КМА | 0 | [18 empty] | 1 | j=2 | k=1
ЮЭС | 244-ЮЭС-2024(РВЛ) | Д№ 3829/23 ТП-3937, ВЛ 0,4 кВ, гр.2 ВЛ 0,4кВ ул.Баргузинская конец, оп. 1/1, ПС: Изумрудная | Мероприятия по Техприсоединению льготных категорий заявителей рек-я (ВЛ). | 0 | 37279.95 | 0 | 37279.95 | 0 |  |  | ПУ | Прямое включения | РиМ 489.26 ВК.О с ДД, КМА | 0 | [18 empty] | 1 | j=2 | k=1
ЮЭС | 244-ЮЭС-2024(РВЛ) | Д№ 3670/23 ТП-1080, ВЛ 0,4 кВ, гр.20 ВЛ-0,4кВ ул.Волжская, оп. 43, ПС: Цимлянская | Мероприятия по Техприсоединению льготных категорий заявителей рек-я (ВЛ). | 0 | 30600.6 | 0 | 30600.6 | 0 |  |  | ПУ | Прямое включения | РиМ 489.26 ВК.О с ДД, КМА | 0 | [18 empty] | 1 | j=2 | k=1
ЮЭС | 244-ЮЭС-2024(РВЛ) | Д№ 4108/23 ПС 220/110/10 кВ Правобережная, КЛ 10 кВ Правобережная - яч.19 ТП-809, ТП-3050, ВЛ 0,4 кВ, гр.4 ВЛ 0,4кВ ул. Первомайская влево, оп. 7, ПС: Правобережная | Мероприятия по Техприсоединению льготных категорий заявителей рек-я (ВЛ). | 0 | 30600.61 | 0 | 30600.61 | 0 |  |  | ПУ | Прямое включения | РиМ 489.26 ВК.О с ДД, КМА | 0 | [18 empty] | 1 | j=2 | k=1
ЮЭС | 244-ЮЭС-2024(РВЛ) | Д№ 1133/23 ТП-249, ВЛ 0,4 кВ, гр.4 ВЛ-0,4кВ ул.1-я Горьковская (восток), оп. 8, ПС: Военный городок | Мероприятия по Техприсоединению льготных категорий заявителей рек-я (ВЛ). | 0 | 31418.51 | 0 | 31418.51 | 0 |  |  | ПУ | Прямое включения | РиМ 489.26 ВК.О с ДД, КМА | 0 | [18 empty] | 1 | j=2 | k=1
ЮЭС | 244-ЮЭС-2024(РВЛ) | Д№ 1368/23 ПС 35/6 кВ Военный городок, КВЛ 6 кВ Военный городок - яч.46 ТП-3458п, ТП-3361, ВЛ 0,4 кВ, гр.ул.Садовая+ул.Трактовая, оп. 39, ПС: Военный городок | Мероприятия по Техприсоединению льготных категорий заявителей рек-я (ВЛ). | 0 | 31418.52 | 0 | 31418.52 | 0 |  |  | ПУ | Прямое включения | РиМ 489.26 ВК.О с ДД, КМА | 0 | [18 empty] | 1 | j=2 | k=1
ЮЭС | 244-ЮЭС-2024(РВЛ) | Д№ 1423/23 ПС 35/6 кВ КПД, КВЛ 6 кВ КПД - яч.18 РП-15 Б, ТП-1322, ВЛ 0,4 кВ, гр.1 ВЛ 0,4кВ Свободы , оп. 6, ПС: КПД | Мероприятия по Техприсоединению льготных категорий заявителей рек-я (ВЛ). | 0 | 31418.47 | 0 | 31418.47 | 0 |  |  | ПУ | Прямое включения | РиМ 489.26 ВК.О с ДД, КМА | 0 | [18 empty] | 1 | j=2 | k=1
ЮЭС | 244-ЮЭС-2024(РВЛ) | Д№ 1423/23 ПС 35/6 кВ КПД, КВЛ 6 кВ КПД - яч.18 РП-15 Б, ТП-1322, ВЛ 0,4 кВ, гр.1 ВЛ 0,4кВ Свободы , оп. 6, ПС: КПД | Мероприятия по Техприсоединению льготных категорий заявителей рек-я (ВЛ). | 0 | 31418.47 | 0 | 31418.47 | 0 |  |  | ПУ | Прямое включения | РиМ 489.26 ВК.О с ДД, КМА | 0 | [18 empty] | 1 | j=2 | k=1
ЮЭС | 244-ЮЭС-2024(РВЛ) | Д№ 1417/23 ТП-3221, ВЛ 0,4 кВ, гр.1 ВЛ 0,4кВ ул.Ключевая (влево), оп. 12, ПС: Правобережная | Мероприятия по Техприсоединению льготных категорий заявителей рек-я (ВЛ). | 0 | 30600.59 | 0 | 30600.59 | 0 |  |  | ПУ | Прямое включения | РиМ 489.26 ВК.О с ДД, КМА | 0 | [18 empty] | 1 | j=2 | k=1
ЮЭС | 244-ЮЭС-2024(РВЛ) | Д№ 1491/23 ТП-3038, ВЛ 0,4 кВ, гр.2 ВЛ-0,4 кВ ул. 2-ая Карьерная, оп. 11, ПС: Рабочая | Мероприятия по Техприсоединению льготных категорий заявителей рек-я (ВЛ). | 0 | 30600.6 | 0 | 30600.6 | 0 |  |  | ПУ | Прямое включения | РиМ 489.26 ВК.О с ДД, КМА | 0 | [18 empty] | 1 | j=2 | k=1
ЮЭС | 244-ЮЭС-2024(РВЛ) | Д№ 945/23 ТП-5751, ВЛ 0,4 кВ, гр.1 ВЛ 0,4кВ Алмазная, Лесная, оп. 41/1, ПС: Максимовская | Мероприятия по Техприсоединению льготных категорий заявителей рек-я (ВЛ). | 0 | 30140.47 | 0 | 30140.47 | 0 |  |  | ПУ | Прямое включения | РиМ 489.26 ВК.О с ДД, КМА | 0 | [18 empty] | 1 | j=2 | k=1
ЮЭС | 244-ЮЭС-2024(РВЛ) | Д№ 714/23 ТП-3205, ВЛ 0,4 кВ, гр.3 ВЛ 0,4кВ Звездная (запад), оп. 3, ПС: Бытовая 10 | Мероприятия по Техприсоединению льготных категорий заявителей рек-я (ВЛ). | 0 | 31418.51 | 0 | 31418.51 | 0 |  |  | ПУ | Прямое включения | РиМ 489.26 ВК.О с ДД, КМА | 0 | [18 empty] | 1 | j=2 | k=1
ЮЭС | 244-ЮЭС-2024(РВЛ) | Д№ 1953/23 ТП-5777, ВЛ 0,4 кВ, гр.4 Снежная влево, оп. 7/1, ПС: Максимовская | Мероприятия по Техприсоединению льготных категорий заявителей рек-я (ВЛ). | 30140.47 | 0 | 0 | 30140.47 | 0 |  | Установка подставной опоры;Трехфазное ответвление подготовить проводом типа СИП 4х16 мм2 до подставной опоры (L=25м).;Устройство повторного заземления нулевого провода на опоре ответвления.; | ПУ | Прямое включения | РиМ 489.26 ВК.О с ДД, КМА | 0 | [18 empty] | 1 | j=2 | k=1
ЮЭС | 244-ЮЭС-2024(РВЛ) | Д№ 1688/23 ТП-3558, ВЛ 0,4 кВ, гр.1 ул. Дорожная, оп. 7, ПС: Приморская | Мероприятия по Техприсоединению льготных категорий заявителей рек-я (ВЛ). | 0 | 31633.2 | 0 | 31633.2 | 0 |  |  | ПУ | Прямое включения | РиМ 489.26 ВК.О с ДД, КМА | 0 | [18 empty] | 1 | j=2 | k=1
ЮЭС | 244-ЮЭС-2024(РВЛ) | Д№ 2030/23 ТП-5778, ВЛ 0,4 кВ, гр.фидер 1, оп. 6/1, ПС: Максимовская | Мероприятия по Техприсоединению льготных категорий заявителей рек-я (ВЛ). | 0 | 30140.46 | 0 | 30140.46 | 0 |  |  | ПУ | Прямое включения | РиМ 489.26 ВК.О с ДД, КМА | 0 | [18 empty] | 1 | j=2 | k=1
ЮЭС | 244-ЮЭС-2024(РВЛ) | Д№ 2281/23 ТП-1635, ВЛ 0,4 кВ, гр.ул. Славная (вниз), оп. 4/2/2, ПС: Правобережная | Мероприятия по Техприсоединению льготных категорий заявителей рек-я (ВЛ). | 0 | 48014.53 | 0 | 48014.53 | 0 |  |  | ПУ | Прямое включения | РиМ 489.26 ВК.О с ДД, КМА | 0 | [18 empty] | 1 | j=2 | k=1
ЮЭС | 244-ЮЭС-2024(РВЛ) | Д№ 2254/23 ТП-6387, ВЛ 0,4 кВ, гр.2 ВЛ 0,4кВ , оп. 8/1, ПС: Смоленщина | Мероприятия по Техприсоединению льготных категорий заявителей рек-я (ВЛ). | 30321.38 | 0 | 0 | 30321.38 | 0 |  | Установка подставной опоры;Трехфазное ответвление подготовить проводом типа СИП 4х16 мм2 до подставной опоры (L=25м).; | ПУ | Прямое включения | РиМ 489.26 ВК.О с ДД, КМА | 0 | [18 empty] | 1 | j=2 | k=1
ЮЭС | 244-ЮЭС-2024(РВЛ) | Д№ 2255/23 ТП-6387, ВЛ 0,4 кВ, гр.2 ВЛ 0,4кВ , оп. 8/2, ПС: Смоленщина | Мероприятия по Техприсоединению льготных категорий заявителей рек-я (ВЛ). | 30321.38 | 0 | 0 | 30321.38 | 0 |  | Установка подставной опоры;Трехфазное ответвление подготовить проводом типа СИП 4х16 мм2 до подставной опоры (L=25м).; | ПУ | Прямое включения | РиМ 489.26 ВК.О с ДД, КМА | 0 | [18 empty] | 1 | j=2 | k=1
ЮЭС | 244-ЮЭС-2024(РВЛ) | Д№ 2256/23 ТП-6387, ВЛ 0,4 кВ, гр.2 ВЛ 0,4кВ , оп. б/н, ПС: Смоленщина | Мероприятия по Техприсоединению льготных категорий заявителей рек-я (ВЛ). | 0 | 30321.37 | 0 | 30321.37 | 0 |  |  | ПУ | Прямое включения | РиМ 489.26 ВК.О с ДД, КМА | 0 | [18 empty] | 1 | j=2 | k=1
ЮЭС | 244-ЮЭС-2024(РВЛ) | Д№ 2191/23 ПС 220/10/6 кВ Бытовая 10, КВЛ 10 кВ Бытовая - яч.218 Южный Западный Б, ТП-3922, ВЛ 0,4 кВ, гр.ВЛ-0,4 кВ ул.Роща, оп. 13, ПС: Бытовая 10 | Мероприятия по Техприсоединению льготных категорий заявителей рек-я (ВЛ). | 0 | 30140.44 | 0 | 30140.44 | 0 |  |  | ПУ | Прямое включения | РиМ 489.26 ВК.О с ДД, КМА | 0 | [18 empty] | 1 | j=2 | k=1
ЮЭС | 244-ЮЭС-2024(РВЛ) | Д№ 2243/23 ТП-1684, ВЛ 0,4 кВ, гр.3 ВЛ 0,4 кВ ул. Дорожная ( четн), оп. 9, ПС: Восточная | Мероприятия по Техприсоединению льготных категорий заявителей рек-я (ВЛ). | 30140.46 | 0 | 0 | 30140.46 | 0 |  | Устройство повторного заземления нулевого провода на опоре ответвления.; | ПУ | Прямое включения | РиМ 489.26 ВК.О с ДД, КМА | 0 | [18 empty] | 1 | j=2 | k=1
ЮЭС | 244-ЮЭС-2024(РВЛ) | Д№ 2138/23 ТП-2320, ВЛ 0,4 кВ, гр. 3 ВЛ-0,4 пер.Щаповский, оп. 10, ПС: Рабочая | Мероприятия по Техприсоединению льготных категорий заявителей рек-я (ВЛ). | 0 | 31974.57 | 0 | 31974.57 | 0 |  |  | ПУ | Прямое включения | РиМ 489.26 ВК.О с ДД, КМА | 0 | [18 empty] | 1 | j=2 | k=1
ЮЭС | 244-ЮЭС-2024(РВЛ) | Д№ 2699/24 ТП-3974, ВЛ 0,4 кВ, гр.фидер 1, оп. 21/1, ПС: Восточная | Мероприятия по Техприсоединению льготных категорий заявителей рек-я (ВЛ). | 0 | 30321.38 | 0 | 30321.38 | 0 |  |  | ПУ | Прямое включения | РиМ 489.26 ВК.О с ДД, КМА | 0 | [18 empty] | 1 | j=2 | k=1
ЮЭС | 244-ЮЭС-2024(РВЛ) | Д№ 2658/24 ТП-5036, ВЛ 0,4 кВ, гр.2 ВЛ 0,4кВ Перспективная вправо, оп. 2, ПС: Правобережная | Мероприятия по Техприсоединению льготных категорий заявителей рек-я (ВЛ). | 0 | 30600.6 | 0 | 30600.6 | 0 |  |  | ПУ | Прямое включения | РиМ 489.26 ВК.О с ДД, КМА | 0 | [18 empty] | 1 | j=2 | k=1
ЮЭС | 244-ЮЭС-2024(РВЛ) | Д№ 2787/24 ТП-1455, ВЛ 0,4 кВ, гр.8 ВЛ-0,4кВ ул. Вилюйская к мосту, оп. б/н, ПС: Восточная | Мероприятия по Техприсоединению льготных категорий заявителей рек-я (ВЛ). | 0 | 30600.59 | 0 | 30600.59 | 0 |  |  | ПУ | Прямое включения | РиМ 489.26 ВК.О с ДД, КМА | 0 | [18 empty] | 1 | j=2 | k=1
ЮЭС | 244-ЮЭС-2024(РВЛ) | Д№ 2771/24 ТП-4116, ВЛ 0,4 кВ, гр.7 ВЛ 0,4кВ ул. Дальняя (вправо), оп. 7/1, ПС: Правобережная | Мероприятия по Техприсоединению льготных категорий заявителей рек-я (ВЛ). | 0 | 31633.23 | 0 | 31633.23 | 0 |  |  | ПУ | Прямое включения | РиМ 489.26 ВК.О с ДД, КМА | 0 | [18 empty] | 1 | j=2 | k=1
ЮЭС | 244-ЮЭС-2024(РВЛ) | Д№ 2854/24 ТП-4431, ВЛ 0,4 кВ, гр.2 ВЛ-0,4кВ ул. Седьмая, дом 240, оп. 8(18/5), ПС: Зеленый берег | Мероприятия по Техприсоединению льготных категорий заявителей рек-я (ВЛ). | 0 | 30321.4 | 0 | 30321.4 | 0 |  |  | ПУ | Прямое включения | РиМ 489.26 ВК.О с ДД, КМА | 0 | [18 empty] | 1 | j=2 | k=1
ЮЭС | 244-ЮЭС-2024(РВЛ) | Д№ 2866/24 ПС 220/10/6 кВ Бытовая 10, КВЛ 10 кВ Бытовая - яч.215 ОМОН, ТП-6282, ВЛ 0,4 кВ, гр.5 ВЛ-0,4кВ фидер 5, оп. 13, ПС: Бытовая 10 | Мероприятия по Техприсоединению льготных категорий заявителей рек-я (ВЛ). | 0 | 31418.51 | 0 | 31418.51 | 0 |  |  | ПУ | Прямое включения | РиМ 489.26 ВК.О с ДД, КМА | 0 | [18 empty] | 1 | j=2 | k=1
ЮЭС | 244-ЮЭС-2024(РВЛ) | Д№ 2895/24 ТП-1648, ВЛ 0,4 кВ, гр.3 ВЛ 0,4 кВ Весенняя, нижний ярус, оп. 79/2, ПС: Правобережная | Мероприятия по Техприсоединению льготных категорий заявителей рек-я (ВЛ). | 0 | 31418.51 | 0 | 31418.51 | 0 |  |  | ПУ | Прямое включения | РиМ 489.26 ВК.О с ДД, КМА | 0 | [18 empty] | 1 | j=2 | k=1
ЮЭС | 244-ЮЭС-2024(РВЛ) | Д№ 2352/24 ВЛ 0,4 кВ c ТП-660, гр.4 ВЛ 0,4кВ ул. Яковлева , оп. 5/3, ПС: Правобережная | Мероприятия по Техприсоединению льготных категорий заявителей рек-я (ВЛ). | 0 | 31974.57 | 0 | 31974.57 | 0 |  |  | ПУ | Прямое включения | РиМ 489.26 ВК.О с ДД, КМА | 0 | [18 empty] | 1 | j=2 | k=1
ЮЭС | 244-ЮЭС-2024(РВЛ) | Д№ 2339/24 ТП-4761, ВЛ 0,4 кВ, гр. ВЛ-0.4 кВ СНТ "Иркут" (вправо), оп. 38, ПС: КПД | Мероприятия по Техприсоединению льготных категорий заявителей рек-я (ВЛ). | 0 | 31633.21 | 0 | 31633.21 | 0 |  |  | ПУ | Прямое включения | РиМ 489.26 ВК.О с ДД, КМА | 0 | [18 empty] | 1 | j=2 | k=1
ЮЭС | 244-ЮЭС-2024(РВЛ) | Д№ 2390/24 ТП-6514, ВЛ 0,4 кВ, гр.б/н, оп. б/н, ПС: Максимовская | Мероприятия по Техприсоединению льготных категорий заявителей рек-я (ВЛ). | 0 | 30140.46 | 0 | 30140.46 | 0 |  |  | ПУ | Прямое включения | РиМ 489.26 ВК.О с ДД, КМА | 0 | [18 empty] | 1 | j=2 | k=1
ЮЭС | 244-ЮЭС-2024(РВЛ) | Д№ 2389/24 ТП-6566, ВЛ 0,4 кВ, гр.ф-2, оп. 11/1, ПС: Смоленщина | Мероприятия по Техприсоединению льготных категорий заявителей рек-я (ВЛ). | 0 | 30140.47 | 0 | 30140.47 | 0 |  |  | ПУ | Прямое включения | РиМ 489.26 ВК.О с ДД, КМА | 0 | [18 empty] | 1 | j=2 | k=1
ЮЭС | 244-ЮЭС-2024(РВЛ) | Д№ 2317/24 ПС 110/6 кВ Рабочая, КВЛ 6 кВ Рабочая - яч.40 ТП-310, ТП-5803, ВЛ 0,4 кВ, гр.1 ВЛ-0,4 кВ пер.Талалихина вправо, оп. 9, ПС: Рабочая | Мероприятия по Техприсоединению льготных категорий заявителей рек-я (ВЛ). | 0 | 30140.46 | 0 | 30140.46 | 0 |  |  | ПУ | Прямое включения | РиМ 489.26 ВК.О с ДД, КМА | 0 | [18 empty] | 1 | j=2 | k=1
ЮЭС | 244-ЮЭС-2024(РВЛ) | Д№ 2423/24 ТП-5406, ВЛ 0,4 кВ, гр.1 ВЛ-0,4 кВ Хвойная, оп. 4/12, ПС: Мельничная Падь | Мероприятия по Техприсоединению льготных категорий заявителей рек-я (ВЛ). | 0 | 10712.78 | 0 | 10712.78 | 0 |  |  | ПУ | Прямое включения | Счетчик электрической энергии РиМ 189.12.ВК3 (с дистанц. дисплеем РиМ 040.03.) | 0 | [18 empty] | 1 | j=1 | k=1
ЮЭС | 244-ЮЭС-2024(РВЛ) | Д№ 2482/24 ТП-6582, ВЛ 0,4 кВ, гр.Фидер 2, оп. 8/3, ПС: Смоленщина | Мероприятия по Техприсоединению льготных категорий заявителей рек-я (ВЛ). | 0 | 30140.46 | 0 | 30140.46 | 0 |  |  | ПУ | Прямое включения | РиМ 489.26 ВК.О с ДД, КМА | 0 | [18 empty] | 1 | j=2 | k=1
ЮЭС | 244-ЮЭС-2024(РВЛ) | Д№ 2473/24 ТП-1246, ВЛ 0,4 кВ, гр.1 ВЛ 0,4кВ ул.Черемушки, оп. 2/1, ПС: Смоленщина | Мероприятия по Техприсоединению льготных категорий заявителей рек-я (ВЛ). | 0 | 30140.47 | 0 | 30140.47 | 0 |  |  | ПУ | Прямое включения | РиМ 489.26 ВК.О с ДД, КМА | 0 | [18 empty] | 1 | j=2 | k=1
ЮЭС | 244-ЮЭС-2024(РВЛ) | Д№ 2587/24 ТП-2585, ВЛ 0,4 кВ, гр.12 Покрышкина, Саратовская, оп. 3, ПС: Ленино | Мероприятия по Техприсоединению льготных категорий заявителей рек-я (ВЛ). | 0 | 31633.2 | 0 | 31633.2 | 0 |  |  | ПУ | Прямое включения | РиМ 489.26 ВК.О с ДД, КМА | 0 | [18 empty] | 1 | j=2 | k=1
ЮЭС | 244-ЮЭС-2024(РВЛ) | Д№ 2548/24 ТП-3578, ВЛ 0,4 кВ, гр.3 ВЛ-0,4кВ ул.Солнечная вправо, оп. 2/2, ПС: Правобережная | Мероприятия по Техприсоединению льготных категорий заявителей рек-я (ВЛ). | 0 | 28209.54 | 0 | 28209.54 | 0 |  |  | ПУ | Прямое включения | РиМ 489.26 ВК.О с ДД, КМА | 0 | [18 empty] | 0 | j=2 | k=1
ЮЭС | 244-ЮЭС-2024(РВЛ) | Д№ 2530/24 ТП-4852, ВЛ 0,4 кВ, гр.1 ВЛ-0,4 кВ СНТ 4-й Пятилетки пер Сливовый, оп. 1/4, ПС: Восточная | Мероприятия по Техприсоединению льготных категорий заявителей рек-я (ВЛ). | 0 | 63790.63 | 0 | 63790.63 | 0 |  |  | ПУ | Прямое включения | РиМ 489.26 ВК.О с ДД, КМА | 0 | [18 empty] | 1 | j=2 | k=1
ЮЭС | 244-ЮЭС-2024(РВЛ) | Д№ 2531/24 ПС 110/35/10/6 кВ Пивзавод 10, КВЛ 10 кВ Пивзавод - яч.4 ТП-1148 Б, ТП-3913, ВЛ 0,4 кВ, гр.1 ВЛ 0,4кВ начало ГСК 83, оп. 4/13, ПС: Пивзавод 10 | Мероприятия по Техприсоединению льготных категорий заявителей рек-я (ВЛ). | 0 | 30321.41 | 0 | 30321.41 | 0 |  |  | ПУ | Прямое включения | РиМ 489.26 ВК.О с ДД, КМА | 0 | [18 empty] | 1 | j=2 | k=1
ЮЭС | 244-ЮЭС-2024(РВЛ) | Д№ 3413/24 ПС 35/10 кВ Марково, КВЛ 10 кВ ПС Марково- яч.13 ТП-6623 А, ТП-4514, ВЛ 0,4 кВ, гр.4 ВЛ-0,4кВ ул.Зеленая влево, оп. 5, ПС: Марково | Мероприятия по Техприсоединению льготных категорий заявителей рек-я (ВЛ). | 0 | 10820.17 | 0 | 10820.17 | 0 |  |  | ПУ | Прямое включения | Счетчик электрической энергии РиМ 189.12.ВК3 (с дистанц. дисплеем РиМ 040.03.) | 0 | [18 empty] | 1 | j=1 | k=1
ЮЭС | 244-ЮЭС-2024(РВЛ) | Д№ 3476/24 ТП-983, ВУ 0,4 кВ наружной установки, ПС: Цимлянская | Мероприятия по Техприсоединению льготных категорий заявителей рек-я (ВЛ). | 0 | 15847.69 | 0 | 15847.69 | 0 |  |  | ПУ | Прямое включения | Счетчик электрической энергии РиМ 189.12.ВК3 (с дистанц. дисплеем РиМ 040.03.) | 0 | [18 empty] | 1 | j=1 | k=1
ЮЭС | 244-ЮЭС-2024(РВЛ) | Д№ 3467/24 ПС 110/35/10 кВ Мельниково-10 10, КЛ 10 кВ Мельниково - яч.25 РП-81 Б , ТП-5404, ВЛ 0,4 кВ, гр.1 ВЛ-0,4 Пойменный, оп. 5/5/90, ПС: Мельниково-10 10 | Мероприятия по Техприсоединению льготных категорий заявителей рек-я (ВЛ). | 0 | 32427.41 | 0 | 32427.41 | 0 |  |  | ПУ | Прямое включения | РиМ 489.26 ВК.О с ДД, КМА | 0 | [18 empty] | 1 | j=2 | k=1
ЮЭС | 244-ЮЭС-2024(РВЛ) | Д№ 3453/24 ТП-4485, ВЛ 0,4 кВ, гр.4 ВЛ 0,4кВ ул.Четвёртая в конец, оп. 5, ПС: Зеленый берег | Мероприятия по Техприсоединению льготных категорий заявителей рек-я (ВЛ). | 0 | 10820.17 | 0 | 10820.17 | 0 |  |  | ПУ | Прямое включения | Счетчик электрической энергии РиМ 189.12.ВК3 (с дистанц. дисплеем РиМ 040.03.) | 0 | [18 empty] | 1 | j=1 | k=1
ЮЭС | 244-ЮЭС-2024(РВЛ) | Д№ 3340/24 ТП-707, ВЛ 0,4 кВ, гр.2 ВЛ-0,4кВ Култукская (вправо), оп. 24/2, ПС: Восточная | Мероприятия по Техприсоединению льготных категорий заявителей рек-я (ВЛ). | 0 | 31647.23 | 0 | 31647.23 | 0 |  |  | ПУ | Прямое включения | РиМ 489.26 ВК.О с ДД, КМА | 0 | [18 empty] | 1 | j=2 | k=1
ЮЭС | 244-ЮЭС-2024(РВЛ) | Д№ 3355/24 ТП-4889, ВЛ 0,4 кВ, гр.1 ВЛ 0,4кВ ул.Летняя вниз, ПС: Зеленый берег | Мероприятия по Техприсоединению льготных категорий заявителей рек-я (ВЛ). | 0 | 10820.17 | 0 | 10820.17 | 0 |  |  | ПУ | Прямое включения | Счетчик электрической энергии РиМ 189.12.ВК3 (с дистанц. дисплеем РиМ 040.03.) | 0 | [18 empty] | 1 | j=1 | k=1
ЮЭС | 244-ЮЭС-2024(РВЛ) | Д№ 3350/24 ПС 110/35/10 кВ Зеленый берег, КВЛ 10 кВ ПС Зеленый берег-яч.10 ТП-6705 Б, ТП-4895, ВЛ 0,4 кВ, гр.3 ВЛ 0,4кВ ул. 5 Линия, оп. 11, ПС: Зеленый берег | Мероприятия по Техприсоединению льготных категорий заявителей рек-я (ВЛ). | 0 | 10820.17 | 0 | 10820.17 | 0 |  |  | ПУ | Прямое включения | Счетчик электрической энергии РиМ 189.12.ВК3 (с дистанц. дисплеем РиМ 040.03.) | 0 | [18 empty] | 1 | j=1 | k=1
ЮЭС | 244-ЮЭС-2024(РВЛ) | Д№ 3234/24 ТП-4390, ВЛ 0,4 кВ, гр.2 ВЛ 0,4 кВ ул.Семейная (вправо), оп. 51/9, ПС: Правобережная | Мероприятия по Техприсоединению льготных категорий заявителей рек-я (ВЛ). | 0 | 30600.6 | 0 | 30600.6 | 0 |  |  | ПУ | Прямое включения | РиМ 489.26 ВК.О с ДД, КМА | 0 | [18 empty] | 1 | j=2 | k=1
ЮЭС | 244-ЮЭС-2024(РВЛ) | Д№ 3278/24 ТП-6184, ВЛ 0,4 кВ, гр.3 ВЛ 0,4кВ ул.Березовая, оп. 3/16, ПС: Мельничная Падь | Мероприятия по Техприсоединению льготных категорий заявителей рек-я (ВЛ). | 0 | 10820.17 | 0 | 10820.17 | 0 |  |  | ПУ | Прямое включения | Счетчик электрической энергии РиМ 189.12.ВК3 (с дистанц. дисплеем РиМ 040.03.) | 0 | [18 empty] | 1 | j=1 | k=1
ЮЭС | 244-ЮЭС-2024(РВЛ) | Д№ 3261/24 ТП-56, ВЛ 0,4 кВ, гр.4 ВЛ-0,4 ул. 4-я Советская, Верх.Наб-ая+ВЛ-0,4кВ ул. Сибирская, оп. 18, ПС: Цимлянская | Мероприятия по Техприсоединению льготных категорий заявителей рек-я (ВЛ). | 0 | 31647.23 | 0 | 31647.23 | 0 |  |  | ПУ | Прямое включения | РиМ 489.26 ВК.О с ДД, КМА | 0 | [18 empty] | 1 | j=2 | k=1
ЮЭС | 244-ЮЭС-2024(РВЛ) | Д№ 3174/24 ВЛ 0,4 кВ c ТП-3592, гр.3 ВЛ 0,4кВ ул.Весенняя, оп. 6, ПС: Изумрудная ВЛ 0,4 кВ c ТП-3592, гр.3 ВЛ 0,4кВ ул.Весенняя, оп. 6, ПС: Изумрудная | Мероприятия по Техприсоединению льготных категорий заявителей рек-я (ВЛ). | 0 | -20627.76 | 0 | -20627.76 | 0 |  |  | ПУ | Прямое включения | Счетчик электрической энергии РиМ 189.12.ВК3 (с дистанц. дисплеем РиМ 040.03.) | 0 | [18 empty] | -3 | j=1 | k=1
ЮЭС | 244-ЮЭС-2024(РВЛ) | Д№ 3174/24 ВЛ 0,4 кВ c ТП-3592, гр.3 ВЛ 0,4кВ ул.Весенняя, оп. 6, ПС: Изумрудная ВЛ 0,4 кВ c ТП-3592, гр.3 ВЛ 0,4кВ ул.Весенняя, оп. 6, ПС: Изумрудная | Мероприятия по Техприсоединению льготных категорий заявителей рек-я (ВЛ). | 0 | -82511.04 | 0 | -82511.04 | 0 |  |  | ПУ | Прямое включения | Счетчик электрической энергии РиМ 189.12.ВК3 (с дистанц. дисплеем РиМ 040.03.) | 0 | [18 empty] | -12 | j=1 | k=1
ЮЭС | 244-ЮЭС-2024(РВЛ) | Д№ 3174/24 ВЛ 0,4 кВ c ТП-3592, гр.3 ВЛ 0,4кВ ул.Весенняя, оп. 6, ПС: Изумрудная ВЛ 0,4 кВ c ТП-3592, гр.3 ВЛ 0,4кВ ул.Весенняя, оп. 6, ПС: Изумрудная | Мероприятия по Техприсоединению льготных категорий заявителей рек-я (ВЛ). | 0 | -309416.4 | 0 | -309416.4 | 0 |  |  | ПУ | Прямое включения | Счетчик электрической энергии РиМ 189.12.ВК3 (с дистанц. дисплеем РиМ 040.03.) | 0 | [18 empty] | -45 | j=1 | k=1
ЮЭС | 244-ЮЭС-2024(РВЛ) | Д№ 3174/24 ВЛ 0,4 кВ c ТП-3592, гр.3 ВЛ 0,4кВ ул.Весенняя, оп. 6, ПС: Изумрудная ВЛ 0,4 кВ c ТП-3592, гр.3 ВЛ 0,4кВ ул.Весенняя, оп. 6, ПС: Изумрудная | Мероприятия по Техприсоединению льготных категорий заявителей рек-я (ВЛ). | 0 | -27503.68 | 0 | -27503.68 | 0 |  |  | ПУ | Прямое включения | Счетчик электрической энергии РиМ 189.12.ВК3 (с дистанц. дисплеем РиМ 040.03.) | 0 | [18 empty] | -4 | j=1 | k=1
ЮЭС | 244-ЮЭС-2024(РВЛ) | Д№ 3174/24 ВЛ 0,4 кВ c ТП-3592, гр.3 ВЛ 0,4кВ ул.Весенняя, оп. 6, ПС: Изумрудная ВЛ 0,4 кВ c ТП-3592, гр.3 ВЛ 0,4кВ ул.Весенняя, оп. 6, ПС: Изумрудная | Мероприятия по Техприсоединению льготных категорий заявителей рек-я (ВЛ). | 0 | -20627.76 | 0 | -20627.76 | 0 |  |  | ПУ | Прямое включения | Счетчик электрической энергии РиМ 189.12.ВК3 (с дистанц. дисплеем РиМ 040.03.) | 0 | [18 empty] | -3 | j=1 | k=1
ЮЭС | 244-ЮЭС-2024(РВЛ) | Д№ 3177/24 ТП-5283, ВЛ 0,4 кВ, гр.2 ВЛ 0,4кВ ул.Ивана Калашникова, оп. б/н, ПС: Правобережная | Мероприятия по Техприсоединению льготных категорий заявителей рек-я (ВЛ). | 0 | 30600.6 | 0 | 30600.6 | 0 |  |  | ПУ | Прямое включения | РиМ 489.26 ВК.О с ДД, КМА | 0 | [18 empty] | 1 | j=2 | k=1
ЮЭС | 244-ЮЭС-2024(РВЛ) | Д№ 3180/24 ПС 110/35/10/6 кВ Пивзавод 10, КВЛ 10 кВ Пивзавод - яч.25 Мичуринец, ТП-4366, ВЛ 0,4 кВ, гр.2 ВЛ 0,4кВ ул.1-я Дорога, оп. 7, ПС: Пивзавод 10 | Мероприятия по Техприсоединению льготных категорий заявителей рек-я (ВЛ). | 0 | 30321.4 | 0 | 30321.4 | 0 |  |  | ПУ | Прямое включения | РиМ 489.26 ВК.О с ДД, КМА | 0 | [18 empty] | 1 | j=2 | k=1
ЮЭС | 244-ЮЭС-2024(РВЛ) | Д№ 3121/24 ПС 110/35/10/6 кВ Иркутск-Сортировочный, ВЛ 10 кВ Иркутск-Сорт - яч.11 ТП-515, ТП-515, ВЛ 0,4 кВ, гр.5 ВЛ 0,4кВ 2-я Батарейная восток, оп. 5, ПС: Иркутск-Сортировочный | Мероприятия по Техприсоединению льготных категорий заявителей рек-я (ВЛ). | 0 | 31418.51 | 0 | 31418.51 | 0 |  |  | ПУ | Прямое включения | РиМ 489.26 ВК.О с ДД, КМА | 0 | [18 empty] | 1 | j=2 | k=1
ЮЭС | 244-ЮЭС-2024(РВЛ) | Д№ 3146/24 ТП-4926, ВЛ 0,4 кВ, гр.2 ВЛ-0,4кВ ул.Звездная (вправо), оп. 123/12/1, ПС: Правобережная | Мероприятия по Техприсоединению льготных категорий заявителей рек-я (ВЛ). | 0 | 36886.44 | 0 | 36886.44 | 0 |  |  | ПУ | Прямое включения | РиМ 489.26 ВК.О с ДД, КМА | 0 | [18 empty] | 1 | j=2 | k=1
ЮЭС | 244-ЮЭС-2024(РВЛ) | Д№ 3028/24 ТП-2729, ВЛ 0,4 кВ, гр.1 ВЛ-0,4кВ ул.И. Кочубея, оп. 4/1, ПС: Марата | Мероприятия по Техприсоединению льготных категорий заявителей рек-я (ВЛ). | 0 | 40126.42 | 0 | 40126.42 | 0 |  |  | ПУ | Прямое включения | РиМ 489.26 ВК.О с ДД, КМА | 0 | [18 empty] | 1 | j=2 | k=1
ЮЭС | 244-ЮЭС-2024(РВЛ) | Д№ 1457/24 ТП-4148, ВЛ 0,4 кВ, гр.3 ВЛ 0,4кВ Рябиновая, оп. 2, ПС: Правобережная | Мероприятия по Техприсоединению льготных категорий заявителей рек-я (ВЛ). | 0 | 31647.23 | 0 | 31647.23 | 0 |  |  | ПУ | Прямое включения | РиМ 489.26 ВК.О с ДД, КМА | 0 | [18 empty] | 1 | j=2 | k=1
ЮЭС | 244-ЮЭС-2024(РВЛ) | Д№ 1307/24 ВЛ 0,4 кВ c ТП-3029, гр.б/н, оп. б/н, ПС: Приморская | Мероприятия по Техприсоединению льготных категорий заявителей рек-я (ВЛ). | 0 | 30321.39 | 0 | 30321.39 | 0 |  |  | ПУ | Прямое включения | РиМ 489.26 ВК.О с ДД, КМА | 0 | [18 empty] | 1 | j=2 | k=1
ЮЭС | 244-ЮЭС-2024(РВЛ) | Д№ 1304/24 ТП-1309, ВЛ 0,4 кВ, гр. 3 ВЛ-0,4 кВ пр. Черняховский, оп. 3/2/1, ПС: Знаменская | Мероприятия по Техприсоединению льготных категорий заявителей рек-я (ВЛ). | 0 | 31633.2 | 0 | 31633.2 | 0 |  |  | ПУ | Прямое включения | РиМ 489.26 ВК.О с ДД, КМА | 0 | [18 empty] | 1 | j=2 | k=1
ЮЭС | 244-ЮЭС-2024(РВЛ) | Д№ 1189/24 ПС 110/10 кВ Максимовская, КВЛ 10 кВ Максимовская - яч.3 М.Елань А, ТП-6895, ВЛ 0,4 кВ, гр.б/н, оп. б/н, ПС: Максимовская | Мероприятия по Техприсоединению льготных категорий заявителей рек-я (ВЛ). | 0 | 30321.4 | 0 | 30321.4 | 0 |  |  | ПУ | Прямое включения | РиМ 489.26 ВК.О с ДД, КМА | 0 | [18 empty] | 1 | j=2 | k=1
ЮЭС | 244-ЮЭС-2024(РВЛ) | Д№ 1148/24 ТП-5093, ВЛ 0,4 кВ, гр.1 ВЛ 0,4кВ ул.Центральная вверх, оп. 5/6, ПС: Зеленый берег | Мероприятия по Техприсоединению льготных категорий заявителей рек-я (ВЛ). | 0 | 10712.78 | 0 | 10712.78 | 0 |  |  | ПУ | Прямое включения | Счетчик электрической энергии РиМ 189.12.ВК3 (с дистанц. дисплеем РиМ 040.03.) | 0 | [18 empty] | 1 | j=1 | k=1
ЮЭС | 244-ЮЭС-2024(РВЛ) | Д№ 1284/24 ТП-812, ВУ 0,4 кВ наружной установки, ПС: Октябрьская | Мероприятия по Техприсоединению льготных категорий заявителей рек-я (ВЛ). | 0 | 30600.6 | 0 | 30600.6 | 0 |  |  | ПУ | Прямое включения | РиМ 489.26 ВК.О с ДД, КМА | 0 | [18 empty] | 1 | j=2 | k=1
ЮЭС | 244-ЮЭС-2024(РВЛ) | Д№ 1275/24 ПС 110/10 кВ Максимовская, КВЛ 10 кВ Максимовская - яч.3 М.Елань А, ТП-5764, ВЛ 0,4 кВ, гр.5 Ржаная, оп. 83, ПС: Максимовская | Мероприятия по Техприсоединению льготных категорий заявителей рек-я (ВЛ). | 0 | 30140.44 | 0 | 30140.44 | 0 |  |  | ПУ | Прямое включения | РиМ 489.26 ВК.О с ДД, КМА | 0 | [18 empty] | 1 | j=2 | k=1
ЮЭС | 244-ЮЭС-2024(РВЛ) | Д№ 875/24 ПС 110/35/10/6 кВ Пивзавод 10, КВЛ 10 кВ Пивзавод - яч.4 ТП-1148 Б, ТП-4539, ВЛ 0,4 кВ, гр.3 ВЛ 0,4кВ ул.4-я, оп. 9, ПС: Пивзавод 10 | Мероприятия по Техприсоединению льготных категорий заявителей рек-я (ВЛ). | 0 | 31633.2 | 0 | 31633.2 | 0 |  |  | ПУ | Прямое включения | РиМ 489.26 ВК.О с ДД, КМА | 0 | [18 empty] | 1 | j=2 | k=1
ЮЭС | 244-ЮЭС-2024(РВЛ) | Д№ 877/24 ВЛ 0,4 кВ c ТП-2146, гр.5 ВЛИ 0,4кВ ул. Ледяная, оп. 7/5, ПС: Восточная | Мероприятия по Техприсоединению льготных категорий заявителей рек-я (ВЛ). | 0 | 31974.57 | 0 | 31974.57 | 0 |  |  | ПУ | Прямое включения | РиМ 489.26 ВК.О с ДД, КМА | 0 | [18 empty] | 1 | j=2 | k=1
ЮЭС | 244-ЮЭС-2024(РВЛ) | Д№ 878/24 ПС 110/10 кВ Знаменская-2, КВЛ 10 кВ Знаменская-2 - яч.107 Озерное, ТП-4799, ВЛ 0,4 кВ, гр.2 ВЛ 0,4 кВ ул. 3-я, оп. 5, ПС: Знаменская-2 | Мероприятия по Техприсоединению льготных категорий заявителей рек-я (ВЛ). | 0 | 31974.57 | 0 | 31974.57 | 0 |  |  | ПУ | Прямое включения | РиМ 489.26 ВК.О с ДД, КМА | 0 | [18 empty] | 1 | j=2 | k=1
ЮЭС | 244-ЮЭС-2024(РВЛ) | Д№ 860/24 ТП-1072, ВЛ 0,4 кВ, гр.ВЛ-0,4 кВ ул. Дзержинского, 27А, ПС: Городская 10 | Мероприятия по Техприсоединению льготных категорий заявителей рек-я (ВЛ). | 0 | 30600.6 | 0 | 30600.6 | 0 |  |  | ПУ | Прямое включения | РиМ 489.26 ВК.О с ДД, КМА | 0 | [18 empty] | 1 | j=2 | k=1
ЮЭС | 244-ЮЭС-2024(РВЛ) | Д№ 781/24 ТП-5769, ВЛ 0,4 кВ, гр.1 ВЛ-0,4кВ ул. 2-я СНТ Сибиряк, 43, оп. 5, ПС: Восточная | Мероприятия по Техприсоединению льготных категорий заявителей рек-я (ВЛ). | 0 | 31647.23 | 0 | 31647.23 | 0 |  |  | ПУ | Прямое включения | РиМ 489.26 ВК.О с ДД, КМА | 0 | [18 empty] | 1 | j=2 | k=1
ЮЭС | 244-ЮЭС-2024(РВЛ) | Д№ 974/24 ТП-526, ВЛ 0,4 кВ, гр.3 ВЛ-0,4кВ ул. Надеждинская, оп. б/н, ПС: Правобережная | Мероприятия по Техприсоединению льготных категорий заявителей рек-я (ВЛ). | 0 | 30600.59 | 0 | 30600.59 | 0 |  |  | ПУ | Прямое включения | РиМ 489.26 ВК.О с ДД, КМА | 0 | [18 empty] | 1 | j=2 | k=1
ЮЭС | 244-ЮЭС-2024(РВЛ) | Д№ 1070/24 ПС 220/110/10 кВ Восточная, КВЛ 10 кВ Восточная - яч.29 РТП-50 А, ТП-2813, ВЛ 0,4 кВ, гр.4 ВЛ-0,4 кВ ул. Альпийская (в сторону 21А), оп. 24/11, ПС: Восточная | Мероприятия по Техприсоединению льготных категорий заявителей рек-я (ВЛ). | 0 | 30926.21 | 0 | 30926.21 | 0 |  |  | ПУ | Прямое включения | РиМ 489.26 ВК.О с ДД, КМА | 0 | [18 empty] | 1 | j=2 | k=1
ЮЭС | 244-ЮЭС-2024(РВЛ) | Д№ 1074/24 ПС 220/110/10 кВ Правобережная, КЛ 10 кВ Правобережная - яч.19 ТП-809, ТП-1375, ВЛ 0,4 кВ, гр.1 ВЛ-0,4 кВ ул. Первомайская, оп. 5, ПС: Правобережная | Мероприятия по Техприсоединению льготных категорий заявителей рек-я (ВЛ). | 0 | 30140.46 | 0 | 30140.46 | 0 |  |  | ПУ | Прямое включения | РиМ 489.26 ВК.О с ДД, КМА | 0 | [18 empty] | 1 | j=2 | k=1
ЮЭС | 244-ЮЭС-2024(РВЛ) | Д№ 1079/24 ПС 220/110/10 кВ Правобережная, КЛ 10 кВ Правобережная - яч.45 ТП-444,6014А, ТП-444, ВЛ 0,4 кВ, гр. 2 ВЛ-0,4 кВ ул. Минина В.Кузьмина, оп. 3, ПС: Правобережная | Мероприятия по Техприсоединению льготных категорий заявителей рек-я (ВЛ). | 0 | 30926.21 | 0 | 30926.21 | 0 |  |  | ПУ | Прямое включения | РиМ 489.26 ВК.О с ДД, КМА | 0 | [18 empty] | 1 | j=2 | k=1
ЮЭС | 244-ЮЭС-2024(РВЛ) | Д№ 1121/24 ТП-658, ВУ 0,4 кВ наружной установки, ПС: Байкальская 10 | Мероприятия по Техприсоединению льготных категорий заявителей рек-я (ВЛ). | 0 | 10712.77 | 0 | 10712.77 | 0 |  |  | ПУ | Прямое включения | Счетчик электрической энергии РиМ 189.12.ВК3 (с дистанц. дисплеем РиМ 040.03.) | 0 | [18 empty] | 1 | j=1 | k=1
ЮЭС | 244-ЮЭС-2024(РВЛ) | Д№ 1595/24 ТП-6108, ВЛ 0,4 кВ, гр.2 ВЛ-0,4кВ ул.Девятая, оп. 18, ПС: Мельничная Падь | Мероприятия по Техприсоединению льготных категорий заявителей рек-я (ВЛ). | 0 | 10712.77 | 0 | 10712.77 | 0 |  |  | ПУ | Прямое включения | Счетчик электрической энергии РиМ 189.12.ВК3 (с дистанц. дисплеем РиМ 040.03.) | 0 | [18 empty] | 1 | j=1 | k=1
ЮЭС | 244-ЮЭС-2024(РВЛ) | Д№ 1586/24 ТП-2861, ВЛ 0,4 кВ, гр.2 ВЛ-0,4 кВ ул. Пежемского лево+Пежемского право, оп. 30, ПС: Правобережная | Мероприятия по Техприсоединению льготных категорий заявителей рек-я (ВЛ). | 0 | 30600.61 | 0 | 30600.61 | 0 |  |  | ПУ | Прямое включения | РиМ 489.26 ВК.О с ДД, КМА | 0 | [18 empty] | 1 | j=2 | k=1
ЮЭС | 244-ЮЭС-2024(РВЛ) | Д№ 1547/24 ПС 110/35/10 кВ Изумрудная, КВЛ 10 кВ Изумрудная - яч.17 "ПП Березовый А", ТП-6037, ВЛ 0,4 кВ, гр.4 ВЛ 0,4кВ ул.Столбовая, ул.Горная, ул.Березова, оп., ПС: Изумрудная | Мероприятия по Техприсоединению льготных категорий заявителей рек-я (ВЛ). | 0 | 30140.47 | 0 | 30140.47 | 0 |  |  | ПУ | Прямое включения | РиМ 489.26 ВК.О с ДД, КМА | 0 | [18 empty] | 1 | j=2 | k=1
ЮЭС | 244-ЮЭС-2024(РВЛ) | Д№ 1540/24 ТП-4515, ВЛ 0,4 кВ, гр.1 ВЛ 0,4кВ ул.Удачная вправо, оп. 7, ПС: Марково | Мероприятия по Техприсоединению льготных категорий заявителей рек-я (ВЛ). | 0 | 30321.39 | 0 | 30321.39 | 0 |  |  | ПУ | Прямое включения | РиМ 489.26 ВК.О с ДД, КМА | 0 | [18 empty] | 1 | j=2 | k=1
ЮЭС | 244-ЮЭС-2024(РВЛ) | Д№ 1532/24 ТП-4061, ВЛ 0,4 кВ, гр.1 ВЛ 0,4кВ Группа первая вниз, оп. 4, ПС: Кузьмиха | Мероприятия по Техприсоединению льготных категорий заявителей рек-я (ВЛ). | 0 | 10484.26 | 0 | 10484.26 | 0 |  |  | ПУ | Прямое включения | Счетчик электрической энергии РиМ 189.12.ВК3 (с дистанц. дисплеем РиМ 040.03.) | 0 | [18 empty] | 1 | j=1 | k=1
ЮЭС | 244-ЮЭС-2024(РВЛ) | Д№ 1538/24 ТП-6564, ВЛ 0,4 кВ, гр.2 ВЛ 0,4кВ ул.Сиреневая вверх, оп. 13/1, ПС: Мельничная Падь | Мероприятия по Техприсоединению льготных категорий заявителей рек-я (ВЛ). | 0 | 10712.77 | 0 | 10712.77 | 0 |  |  | ПУ | Прямое включения | Счетчик электрической энергии РиМ 189.12.ВК3 (с дистанц. дисплеем РиМ 040.03.) | 0 | [18 empty] | 1 | j=1 | k=1
ЮЭС | 244-ЮЭС-2024(РВЛ) | Д№ 1852/24 ПС 35/10 кВ Смоленщина, КВЛ 10 кВ Смоленщина - яч.16 Мамоны Б, ТП-3007, ВЛ 0,4 кВ, гр.3 Советская в сторону фермы , оп. 9/1, ПС: Смоленщина | Мероприятия по Техприсоединению льготных категорий заявителей рек-я (ВЛ). | 0 | 30140.49 | 0 | 30140.49 | 0 |  |  | ПУ | Прямое включения | РиМ 489.26 ВК.О с ДД, КМА | 0 | [18 empty] | 1 | j=2 | k=1
ЮЭС | 244-ЮЭС-2024(РВЛ) | Д№ 1869/24 ТП-3786, ВЛ 0,4 кВ, гр.2 ВЛ-0,4кВ ул.Любимая (влево), оп. 147/9/16, ПС: Правобережная | Мероприятия по Техприсоединению льготных категорий заявителей рек-я (ВЛ). | 0 | 30600.6 | 0 | 30600.6 | 0 |  |  | ПУ | Прямое включения | РиМ 489.26 ВК.О с ДД, КМА | 0 | [18 empty] | 1 | j=2 | k=1
ЮЭС | 244-ЮЭС-2024(РВЛ) | Д№ 1840/24 ПС 35/6 кВ КПД, КВЛ 6 кВ КПД - яч.18 РП-15 Б, ТП-479, ВЛ 0,4 кВ, гр.2 ВЛ 0,4кВ ул.Лесогорская, оп. 13/1/3, ПС: КПД | Мероприятия по Техприсоединению льготных категорий заявителей рек-я (ВЛ). | 0 | 38653.93 | 0 | 38653.93 | 0 |  |  | ПУ | Прямое включения | РиМ 489.26 ВК.О с ДД, КМА | 0 | [18 empty] | 1 | j=2 | k=1
ЮЭС | 244-ЮЭС-2024(РВЛ) | Д№ 1843/24 ПС 35/10 кВ Смоленщина, КВЛ 10 кВ Смоленщина - яч.16 Мамоны Б, ТП-3365, ВЛ 0,4 кВ, гр.1 Комсомольская (право), оп. 10/2, ПС: Смоленщина | Мероприятия по Техприсоединению льготных категорий заявителей рек-я (ВЛ). | 0 | 30140.47 | 0 | 30140.47 | 0 |  |  | ПУ | Прямое включения | РиМ 489.26 ВК.О с ДД, КМА | 0 | [18 empty] | 1 | j=2 | k=1
ЮЭС | 244-ЮЭС-2024(РВЛ) | Д№ 1724/24 ТП-483, ВЛ 0,4 кВ, гр.1 ВЛ 0,4кВ «Портовая, Волочаевская», оп. 20/3, ПС: Восточная | Мероприятия по Техприсоединению льготных категорий заявителей рек-я (ВЛ). | 0 | 31633.21 | 0 | 31633.21 | 0 |  |  | ПУ | Прямое включения | РиМ 489.26 ВК.О с ДД, КМА | 0 | [18 empty] | 1 | j=2 | k=1
ЮЭС | 244-ЮЭС-2024(РВЛ) | Д№ 1725/24 ТП-2313, ВЛ 0,4 кВ, гр.1 ВЛ-0,4кВ ул.Таежная, оп. 4/11, ПС: Изумрудная | Мероприятия по Техприсоединению льготных категорий заявителей рек-я (ВЛ). | 0 | 30321.39 | 0 | 30321.39 | 0 |  |  | ПУ | Прямое включения | РиМ 489.26 ВК.О с ДД, КМА | 0 | [18 empty] | 1 | j=2 | k=1
ЮЭС | 244-ЮЭС-2024(РВЛ) | Д№ 1737/24 ПС 110/35/10 кВ Мельниково-10 10, КЛ 10 кВ Мельниково - яч.25 РП-81 Б , ТП-4785, ВЛ 0,4 кВ, гр.3 ВЛ-0,4 кВ ул.Ягодная, оп. 13/5, ПС: Мельниково-10 10 | Мероприятия по Техприсоединению льготных категорий заявителей рек-я (ВЛ). | 0 | 30140.47 | 0 | 30140.47 | 0 |  |  | ПУ | Прямое включения | РиМ 489.26 ВК.О с ДД, КМА | 0 | [18 empty] | 1 | j=2 | k=1
ЮЭС | 244-ЮЭС-2024(РВЛ) | Д№ 1693/24 ТП-983, ВУ 0,4 кВ наружной установки, ПС: Цимлянская | Мероприятия по Техприсоединению льготных категорий заявителей рек-я (ВЛ). | 0 | 15847.69 | 0 | 15847.69 | 0 |  |  | ПУ | Прямое включения | Счетчик электрической энергии РиМ 189.12.ВК3 (с дистанц. дисплеем РиМ 040.03.) | 0 | [18 empty] | 1 | j=1 | k=1
ЮЭС | 244-ЮЭС-2024(РВЛ) | Д№ 1674/24 ТП-431, ВЛ 0,4 кВ, гр.ВЛ-0,4 кВ пер. Милицейский, оп. 7, ПС: Городская 10 | Мероприятия по Техприсоединению льготных категорий заявителей рек-я (ВЛ). | 0 | 30140.46 | 0 | 30140.46 | 0 |  |  | ПУ | Прямое включения | РиМ 489.26 ВК.О с ДД, КМА | 0 | [18 empty] | 1 | j=2 | k=1
ЮЭС | 244-ЮЭС-2024(РВЛ) | Д№ 2115/24 ВЛ 0,4 кВ c ТП-1522, гр. 3 ВЛ-0,4 кВ ул. Радищева, оп. 42, ПС: Марата | Мероприятия по Техприсоединению льготных категорий заявителей рек-я (ВЛ). | 0 | 31974.56 | 0 | 31974.56 | 0 |  |  | ПУ | Прямое включения | РиМ 489.26 ВК.О с ДД, КМА | 0 | [18 empty] | 1 | j=2 | k=1
ЮЭС | 244-ЮЭС-2024(РВЛ) | Д№ 2188/24 ТП-5349, ВЛ 0,4 кВ, гр.2 ВЛ-0,4кВ пер. Березовый, оп. 11/3, ПС: Смоленщина | Мероприятия по Техприсоединению льготных категорий заявителей рек-я (ВЛ). | 0 | 30321.38 | 0 | 30321.38 | 0 |  |  | ПУ | Прямое включения | РиМ 489.26 ВК.О с ДД, КМА | 0 | [18 empty] | 1 | j=2 | k=1
ЮЭС | 244-ЮЭС-2024(РВЛ) | Д№ 2183/24 ТП-5349, ВЛ 0,4 кВ, гр.2 ВЛ-0,4кВ пер. Березовый, оп. 11/4, ПС: Смоленщина | Мероприятия по Техприсоединению льготных категорий заявителей рек-я (ВЛ). | 0 | 30140.47 | 0 | 30140.47 | 0 |  |  | ПУ | Прямое включения | РиМ 489.26 ВК.О с ДД, КМА | 0 | [18 empty] | 1 | j=2 | k=1
ЮЭС | 244-ЮЭС-2024(РВЛ) | Д№ 1865/24 ТП-999, ВЛ 0,4 кВ, гр.14 ВЛ-0,4 кВ Лызина (вправо), оп. 7/3, ПС: Восточная | Мероприятия по Техприсоединению льготных категорий заявителей рек-я (ВЛ). | 0 | 31647.23 | 0 | 31647.23 | 0 |  |  | ПУ | Прямое включения | РиМ 489.26 ВК.О с ДД, КМА | 0 | [18 empty] | 1 | j=2 | k=1
ЮЭС | 244-ЮЭС-2024(РВЛ) | Д№ 1927/24 ПС 110/35/10 кВ Изумрудная, КВЛ 10 кВ Изумрудная - яч.17 "ПП Березовый А", ТП-6037, ВЛ 0,4 кВ, гр.4 ВЛ 0,4кВ ул.Столбовая, ул.Горная, ул.Березова, оп., ПС: Изумрудная | Мероприятия по Техприсоединению льготных категорий заявителей рек-я (ВЛ). | 30140.47 | 0 | 0 | 30140.47 | 0 |  | Трехфазное ответвление подготовить проводом типа СИП 4х16 мм2 до подставной опоры (L=35м).;Устройство повторного заземления нулевого провода на опоре ответвления.; | ПУ | Прямое включения | РиМ 489.26 ВК.О с ДД, КМА | 0 | [18 empty] | 1 | j=2 | k=1
ЮЭС | 244-ЮЭС-2024(РВЛ) | Д№ 1928/24 ПС 110/35/10 кВ Изумрудная, КВЛ 10 кВ Изумрудная - яч.17 "ПП Березовый А", ТП-6037, ВЛ 0,4 кВ, гр.4 ВЛ 0,4кВ ул.Столбовая, ул.Горная, ул.Березова, оп., ПС: Изумрудная | Мероприятия по Техприсоединению льготных категорий заявителей рек-я (ВЛ). | 0 | 30140.47 | 0 | 30140.47 | 0 |  |  | ПУ | Прямое включения | РиМ 489.26 ВК.О с ДД, КМА | 0 | [18 empty] | 1 | j=2 | k=1
ЮЭС | 244-ЮЭС-2024(РВЛ) | Д№ 1941/24 ТП-6002, ВЛ 0,4 кВ, гр.1 ВЛ-0,4 кВ ул. Радищева влево, оп. 73, ПС: Марата | Мероприятия по Техприсоединению льготных категорий заявителей рек-я (ВЛ). | 0 | 10712.79 | 0 | 10712.79 | 0 |  |  | ПУ | Прямое включения | Счетчик электрической энергии РиМ 189.12.ВК3 (с дистанц. дисплеем РиМ 040.03.) | 0 | [18 empty] | 1 | j=1 | k=1
ЮЭС | 244-ЮЭС-2024(РВЛ) | Д№ 1938/24 ТП-526, ВЛ 0,4 кВ, гр.3 ВЛ-0,4кВ ул. Надеждинская, оп. 5, ПС: Правобережная | Мероприятия по Техприсоединению льготных категорий заявителей рек-я (ВЛ). | 0 | 30600.6 | 0 | 30600.6 | 0 |  |  | ПУ | Прямое включения | РиМ 489.26 ВК.О с ДД, КМА | 0 | [18 empty] | 1 | j=2 | k=1
ЮЭС | 244-ЮЭС-2024(РВЛ) | Д№ 2061/24 ТП-6582, ВЛ 0,4 кВ, гр.ул. Березовая, оп. 10/1, ПС: Смоленщина | Мероприятия по Техприсоединению льготных категорий заявителей рек-я (ВЛ). | 30140.47 | 0 | 0 | 30140.47 | 0 |  | Строительство ВЛ-10 кВ от ПС "Мамоны" до ВЛ-10 кВ "Мамоны А, Б";Установка подставной опоры;Трехфазное ответвление подготовить проводом типа СИП 4х16 мм2 до подставной опоры (L=25м).; | ПУ | Прямое включения | РиМ 489.26 ВК.О с ДД, КМА | 0 | [18 empty] | 1 | j=2 | k=1
ЮЭС | 244-ЮЭС-2024(РВЛ) | Д№ 6817/23 ПС 110/35/10 кВ Изумрудная, КВЛ 10 кВ Изумрудная - яч.19 ТП-2314, ТП-5711п, ТП-6525, ВЛ 0,4 кВ, 3 гр. Березовый проезд влево, оп. б/н, ПС: Изумрудная | Мероприятия по Техприсоединению льготных категорий заявителей рек-я (ВЛ). | 0 | 30321.39 | 0 | 30321.39 | 0 |  |  | ПУ | Прямое включения | РиМ 489.26 ВК.О с ДД, КМА | 0 | [18 empty] | 1 | j=2 | k=1
ЮЭС | 244-ЮЭС-2024(РВЛ) | Д№ 6818/23 ПС 110/35/10 кВ Изумрудная, КВЛ 10 кВ Изумрудная - яч.19 ТП-2314, ТП-5711п, ТП-6525, ВЛ 0,4 кВ, 3 гр. Березовый проезд влево, оп. б/н, ПС: Изумрудная | Мероприятия по Техприсоединению льготных категорий заявителей рек-я (ВЛ). | 0 | 30321.4 | 0 | 30321.4 | 0 |  |  | ПУ | Прямое включения | РиМ 489.26 ВК.О с ДД, КМА | 0 | [18 empty] | 1 | j=2 | k=1
ЮЭС | 244-ЮЭС-2024(РВЛ) | Д№ 6868/23 ТП-1337, ВЛ 0,4 кВ, гр.5 ВЛ-0,4кВ ул.Первомайская, Журавлева, оп. 45/2, ПС: Правобережная | Мероприятия по Техприсоединению льготных категорий заявителей рек-я (ВЛ). | 0 | 30600.58 | 0 | 30600.58 | 0 |  |  | ПУ | Прямое включения | РиМ 489.26 ВК.О с ДД, КМА | 0 | [18 empty] | 1 | j=2 | k=1
ЮЭС | 244-ЮЭС-2024(РВЛ) | Д№ 6785/23 ТП-1393, ВЛ 0,4 кВ, гр.5 ВЛ-0,4кВ ул.Каспийская, оп. 4, ПС: Знаменская-2 | Мероприятия по Техприсоединению льготных категорий заявителей рек-я (ВЛ). | 0 | 30140.45 | 0 | 30140.45 | 0 |  |  | ПУ | Прямое включения | РиМ 489.26 ВК.О с ДД, КМА | 0 | [18 empty] | 1 | j=2 | k=1
ЮЭС | 244-ЮЭС-2024(РВЛ) | Д№ 7174/23 ТП-4494, ВЛ 0,4 кВ, гр.ф.4, оп. 18, ПС: Бытовая 10 | Мероприятия по Техприсоединению льготных категорий заявителей рек-я (ВЛ). | 0 | 30321.38 | 0 | 30321.38 | 0 |  |  | ПУ | Прямое включения | РиМ 489.26 ВК.О с ДД, КМА | 0 | [18 empty] | 1 | j=2 | k=1
ЮЭС | 244-ЮЭС-2024(РВЛ) | Д№ 7223/23 ТП-6604, ВЛ 0,4 кВ, гр.б/н, оп. б/н, ПС: Изумрудная | Мероприятия по Техприсоединению льготных категорий заявителей рек-я (ВЛ). | 36085.34 | 0 | 0 | 36085.34 | 0 |  | Трехфазное ответвление подготовить проводом типа СИП 4х16 мм2 до подставной опоры (L=20м).; | ПУ | Прямое включения | РиМ 489.26 ВК.О с ДД, КМА | 0 | [18 empty] | 1 | j=2 | k=1
ЮЭС | 244-ЮЭС-2024(РВЛ) | Д№ 7303/23 ТП-2594, ВЛ 0,4 кВ, гр. 3 ВЛ-0,4кВ ул. Энергия (вверх), оп. 36/1, ПС: Приморская | Мероприятия по Техприсоединению льготных категорий заявителей рек-я (ВЛ). | 0 | 30600.6 | 0 | 30600.6 | 0 |  |  | ПУ | Прямое включения | РиМ 489.26 ВК.О с ДД, КМА | 0 | [18 empty] | 1 | j=2 | k=1
ЮЭС | 244-ЮЭС-2024(РВЛ) | Д№ 7297/23 ТП-5103, ВЛ 0,4 кВ, гр. 1 ВЛ-0,4 кВ Радостная, оп. 23/22, ПС: Правобережная | Мероприятия по Техприсоединению льготных категорий заявителей рек-я (ВЛ). | 0 | 30600.59 | 0 | 30600.59 | 0 |  |  | ПУ | Прямое включения | РиМ 489.26 ВК.О с ДД, КМА | 0 | [18 empty] | 1 | j=2 | k=1
ЮЭС | 244-ЮЭС-2024(РВЛ) | Д№ 7256/23 ТП-6566, ВЛ 0,4 кВ, гр.ф-2, оп. 9, ПС: Смоленщина | Мероприятия по Техприсоединению льготных категорий заявителей рек-я (ВЛ). | 0 | 30321.4 | 0 | 30321.4 | 0 |  |  | ПУ | Прямое включения | РиМ 489.26 ВК.О с ДД, КМА | 0 | [18 empty] | 1 | j=2 | k=1
ЮЭС | 244-ЮЭС-2024(РВЛ) | Д№ 7093/23 ПС 35/10 кВ Мельничная Падь, КВЛ 10 кВ Мельничная Падь - яч.7 ТП-4147, ТП-6111, ВЛ 0,4 кВ, гр.1 ВЛ 0,4кВ ул.13-я, 14-я, 15-я, оп. б/н, ПС: Мельничная Падь | Мероприятия по Техприсоединению льготных категорий заявителей рек-я (ВЛ). | 0 | 30321.4 | 0 | 30321.4 | 0 |  |  | ПУ | Прямое включения | РиМ 489.26 ВК.О с ДД, КМА | 0 | [18 empty] | 1 | j=2 | k=1
ЮЭС | 244-ЮЭС-2024(РВЛ) | Д№ 7059/23 ТП-3389, ВЛ 0,4 кВ, гр.1 ВЛ-0,4 кВ ул. Дорогомиловская влево, оп. 82, ПС: Правобережная | Мероприятия по Техприсоединению льготных категорий заявителей рек-я (ВЛ). | 0 | 31418.52 | 0 | 31418.52 | 0 |  |  | ПУ | Прямое включения | РиМ 489.26 ВК.О с ДД, КМА | 0 | [18 empty] | 1 | j=2 | k=1
ЮЭС | 244-ЮЭС-2024(РВЛ) | Д№ 7016/23 ТП-4846, ВЛ 0,4 кВ, гр.5 ВЛ 0,4кВ ул.Шестая-ул.Новая, оп. 16/8(47), ПС: Изумрудная | Мероприятия по Техприсоединению льготных категорий заявителей рек-я (ВЛ). | 0 | 30321.4 | 0 | 30321.4 | 0 |  |  | ПУ | Прямое включения | РиМ 489.26 ВК.О с ДД, КМА | 0 | [18 empty] | 1 | j=2 | k=1
ЮЭС | 244-ЮЭС-2024(РВЛ) | Д№ 252/24 ТП-707, ВЛ 0,4 кВ, гр.2 ВЛ-0,4кВ ул.Култукская(влево)+Красноярская 9а, оп. 29, ПС: Восточная | Мероприятия по Техприсоединению льготных категорий заявителей рек-я (ВЛ). | 0 | 31974.57 | 0 | 31974.57 | 0 |  |  | ПУ | Прямое включения | РиМ 489.26 ВК.О с ДД, КМА | 0 | [18 empty] | 1 | j=2 | k=1
ЮЭС | 244-ЮЭС-2024(РВЛ) | Д№ 269/24 ТП-2313, ВЛ 0,4 кВ, гр.1 ВЛ-0,4кВ ул.Таежная, оп. 4/8, ПС: Изумрудная | Мероприятия по Техприсоединению льготных категорий заявителей рек-я (ВЛ). | 0 | 31633.21 | 0 | 31633.21 | 0 |  |  | ПУ | Прямое включения | РиМ 489.26 ВК.О с ДД, КМА | 0 | [18 empty] | 1 | j=2 | k=1
ЮЭС | 244-ЮЭС-2024(РВЛ) | Д№ 141/24 ТП-3280, ВЛ 0,4 кВ, гр.2 ВЛ-0,4кВ ул. Спешнева влево, оп. 89/3, ПС: Правобережная | Мероприятия по Техприсоединению льготных категорий заявителей рек-я (ВЛ). | 0 | 30140.45 | 0 | 30140.45 | 0 |  |  | ПУ | Прямое включения | РиМ 489.26 ВК.О с ДД, КМА | 0 | [18 empty] | 1 | j=2 | k=1
ЮЭС | 244-ЮЭС-2024(РВЛ) | Д№ 97/24 ТП-658, ВУ 0,4 кВ наружной установки, ПС: Байкальская 10 | Мероприятия по Техприсоединению льготных категорий заявителей рек-я (ВЛ). | 0 | 35628.11 | 0 | 35628.11 | 0 |  |  | ПУ | Прямое включения | РиМ 489.26 ВК.О с ДД, КМА | 0 | [18 empty] | 1 | j=2 | k=1
ЮЭС | 244-ЮЭС-2024(РВЛ) | Д№ 98/24 ТП-1180, РУ 0,4 кВ, ПС: Байкальская 10 | Мероприятия по Техприсоединению льготных категорий заявителей рек-я (ВЛ). | 0 | 30321.4 | 0 | 30321.4 | 0 |  |  | ПУ | Прямое включения | РиМ 489.26 ВК.О с ДД, КМА | 0 | [18 empty] | 1 | j=2 | k=1
ЮЭС | 244-ЮЭС-2024(РВЛ) | Д№ 34/24 ТП-5226, ВЛ 0,4 кВ, гр.1 ВЛ-0,4 ул3-я, оп. 9, ПС: Зеленый берег | Мероприятия по Техприсоединению льготных категорий заявителей рек-я (ВЛ). | 0 | 30321.4 | 0 | 30321.4 | 0 |  |  | ПУ | Прямое включения | РиМ 489.26 ВК.О с ДД, КМА | 0 | [18 empty] | 1 | j=2 | k=1
ЮЭС | 244-ЮЭС-2024(РВЛ) | Д№ 7465/23 ТП-3949, ВЛ 0,4 кВ, гр.5 ВЛ-0,4кВ ул. 4-я Ушаковская, уч. 25-58, оп. 16, ПС: Восточная | Мероприятия по Техприсоединению льготных категорий заявителей рек-я (ВЛ). | 0 | 30321.4 | 0 | 30321.4 | 0 |  |  | ПУ | Прямое включения | РиМ 489.26 ВК.О с ДД, КМА | 0 | [18 empty] | 1 | j=2 | k=1
ЮЭС | 244-ЮЭС-2024(РВЛ) | Д№ 575/24 ПС 110/35/10 кВ Мельниково-10 10, КЛ 10 кВ Мельниково - яч.25 РП-81 Б , ТП-4784, ВЛ 0,4 кВ, гр.2 ул.Ландшафтная вправо в стор.ул.Пушкина, оп. 5/2, ПС: Мельниково-10 10 | Мероприятия по Техприсоединению льготных категорий заявителей рек-я (ВЛ). | 0 | 37279.95 | 0 | 37279.95 | 0 |  |  | ПУ | Прямое включения | РиМ 489.26 ВК.О с ДД, КМА | 0 | [18 empty] | 1 | j=2 | k=1
ЮЭС | 244-ЮЭС-2024(РВЛ) | Д№ 358/24 ТП-4162, ВЛ 0,4 кВ, гр.Фидер 3, оп. 42/25/1, ПС: Бытовая 10 | Мероприятия по Техприсоединению льготных категорий заявителей рек-я (ВЛ). | 0 | 30321.39 | 0 | 30321.39 | 0 |  |  | ПУ | Прямое включения | РиМ 489.26 ВК.О с ДД, КМА | 0 | [18 empty] | 1 | j=2 | k=1
ЮЭС | 244-ЮЭС-2024(РВЛ) | Д№ 401/24 ТП-1961, ВЛ 0,4 кВ, гр.2 ВЛ-0,4 кВ ул. Енисейская, оп. 17/1, ПС: Правобережная | Мероприятия по Техприсоединению льготных категорий заявителей рек-я (ВЛ). | 0 | 40126.42 | 0 | 40126.42 | 0 |  |  | ПУ | Прямое включения | РиМ 489.26 ВК.О с ДД, КМА | 0 | [18 empty] | 1 | j=2 | k=1
ЮЭС | 244-ЮЭС-2024(РВЛ) | Д№ 444/24 ТП-4722, ВЛ 0,4 кВ, гр.2 ВЛ 0,4 кВ ул. 7-я, оп. 1, ПС: Знаменская-2 | Мероприятия по Техприсоединению льготных категорий заявителей рек-я (ВЛ). | 0 | 30600.61 | 0 | 30600.61 | 0 |  |  | ПУ | Прямое включения | РиМ 489.26 ВК.О с ДД, КМА | 0 | [18 empty] | 1 | j=2 | k=1
ЮЭС | 244-ЮЭС-2024(РВЛ) | Д№ 495/24 ТП-849, ВУ 0,4 кВ наружной установки, ПС: Релейная 6 | Мероприятия по Техприсоединению льготных категорий заявителей рек-я (ВЛ). | 0 | 40176.32 | 0 | 40176.32 | 0 |  |  | ПУ | Прямое включения | РиМ 489.26 ВК.О с ДД, КМА | 0 | [18 empty] | 1 | j=2 | k=1
ЮЭС | 244-ЮЭС-2024(РВЛ) | Д№ 6057/23 ТП-1802, ВЛ 0,4 кВ, гр.4 ВЛ-0,4 кВ ул. Чапаева, нижняя, оп. 5/1, ПС: Марата | Мероприятия по Техприсоединению льготных категорий заявителей рек-я (ВЛ). | 0 | 31647.23 | 0 | 31647.23 | 0 |  |  | ПУ | Прямое включения | РиМ 489.26 ВК.О с ДД, КМА | 0 | [18 empty] | 1 | j=2 | k=1
ЮЭС | 244-ЮЭС-2024(РВЛ) | Д№ 6058/23 ТП-5144, ВЛ 0,4 кВ, гр.2 ВЛ 0,4кВ ул. Баррикад, оп. 6, ПС: Восточная | Мероприятия по Техприсоединению льготных категорий заявителей рек-я (ВЛ). | 0 | 30600.6 | 0 | 30600.6 | 0 |  |  | ПУ | Прямое включения | РиМ 489.26 ВК.О с ДД, КМА | 0 | [18 empty] | 1 | j=2 | k=1
ЮЭС | 244-ЮЭС-2024(РВЛ) | Д№ 5966/23 ТП-5767, ВЛ 0,4 кВ, гр.8 ВЛ 0,4кВ ул.Дальная, Восток, оп. 6/1, ПС: Максимовская | Мероприятия по Техприсоединению льготных категорий заявителей рек-я (ВЛ). | 0 | 37279.95 | 0 | 37279.95 | 0 |  |  | ПУ | Прямое включения | РиМ 489.26 ВК.О с ДД, КМА | 0 | [18 empty] | 1 | j=2 | k=1
ЮЭС | 244-ЮЭС-2024(РВЛ) | Д№ 6295/23 ТП-2725, ВЛ 0,4 кВ, гр.1 ВЛ 0,4 кВ ул. Вилюйская (влево), оп. 4, ПС: Восточная | Мероприятия по Техприсоединению льготных категорий заявителей рек-я (ВЛ). | 0 | 30600.61 | 0 | 30600.61 | 0 |  |  | ПУ | Прямое включения | РиМ 489.26 ВК.О с ДД, КМА | 0 | [18 empty] | 1 | j=2 | k=1
ЮЭС | 244-ЮЭС-2024(РВЛ) | Д№ 6156/23 ПС 110/35/10 кВ Изумрудная, КВЛ 10 кВ Изумрудная - яч.19 ТП-2314, ТП-5711п, ТП-6053, ВЛ 0,4 кВ, гр.2 ВЛ-0,4 кВ Центральная влево, оп. 15/20/1, ПС: Изумрудная | Мероприятия по Техприсоединению льготных категорий заявителей рек-я (ВЛ). | 0 | 30321.39 | 0 | 30321.39 | 0 |  |  | ПУ | Прямое включения | РиМ 489.26 ВК.О с ДД, КМА | 0 | [18 empty] | 1 | j=2 | k=1
ЮЭС | 244-ЮЭС-2024(РВЛ) | Д№ 6212/23 ТП-606, ВЛ 0,4 кВ, гр. 2 ВЛ-0,4 Щедрина, оп. 48, ПС: Рабочая | Мероприятия по Техприсоединению льготных категорий заявителей рек-я (ВЛ). | 0 | 30600.6 | 0 | 30600.6 | 0 |  |  | ПУ | Прямое включения | РиМ 489.26 ВК.О с ДД, КМА | 0 | [18 empty] | 1 | j=2 | k=1
ЮЭС | 244-ЮЭС-2024(РВЛ) | Д№ 6200/23 ТП-847, ВЛ 0,4 кВ, гр.3 ВЛ 0,4 кВ ул. Лесная, Каменная, оп. б/н, ПС: Рабочая | Мероприятия по Техприсоединению льготных категорий заявителей рек-я (ВЛ). | 0 | 30600.6 | 0 | 30600.6 | 0 |  |  | ПУ | Прямое включения | РиМ 489.26 ВК.О с ДД, КМА | 0 | [18 empty] | 1 | j=2 | k=1
ЮЭС | 244-ЮЭС-2024(РВЛ) | Д№ 5443/23 ТП-5719, ВЛ 0,4 кВ, гр. 5 Снежная вправо, оп. 110/1, ПС: Максимовская | Мероприятия по Техприсоединению льготных категорий заявителей рек-я (ВЛ). | 0 | 37279.95 | 0 | 37279.95 | 0 |  |  | ПУ | Прямое включения | РиМ 489.26 ВК.О с ДД, КМА | 0 | [18 empty] | 1 | j=2 | k=1
ЮЭС | 244-ЮЭС-2024(РВЛ) | Д№ 5590/23 ПС 110/35/10/6 кВ Пивзавод 10, КВЛ 10 кВ Пивзавод - яч.25 Мичуринец, ТП-4540, ВЛ 0,4 кВ, гр.2 ВЛ-0,4 кВ ул.Верхняя, оп. 3/3, ПС: Пивзавод 10 | Мероприятия по Техприсоединению льготных категорий заявителей рек-я (ВЛ). | 0 | 30321.4 | 0 | 30321.4 | 0 |  |  | ПУ | Прямое включения | РиМ 489.26 ВК.О с ДД, КМА | 0 | [18 empty] | 1 | j=2 | k=1
ЮЭС | 244-ЮЭС-2024(РВЛ) | Д№ 5771/23 ПС 110/35/10/6 кВ Пивзавод 10, КВЛ 10 кВ Пивзавод - яч.25 Мичуринец, ТП-4934, ВЛ 0,4 кВ, гр.3 ВЛ-0,4кВ ул. 3-я, оп. 4, ПС: Пивзавод 10 | Мероприятия по Техприсоединению льготных категорий заявителей рек-я (ВЛ). | 0 | 31633.2 | 0 | 31633.2 | 0 |  |  | ПУ | Прямое включения | РиМ 489.26 ВК.О с ДД, КМА | 0 | [18 empty] | 1 | j=2 | k=1
ЮЭС | 244-ЮЭС-2024(РВЛ) | Д№ 5790/23 ТП-1390, ВЛ 0,4 кВ, гр.4 ВЛ 0,4 кВ пер. Карлукский (вправо), оп. 4/1, ПС: Знаменская-2 | Мероприятия по Техприсоединению льготных категорий заявителей рек-я (ВЛ). | 0 | 30600.6 | 0 | 30600.6 | 0 |  |  | ПУ | Прямое включения | РиМ 489.26 ВК.О с ДД, КМА | 0 | [18 empty] | 1 | j=2 | k=1
ЮЭС | 244-ЮЭС-2024(РВЛ) | Д№ 4725/23 ТП-3361, ВЛ 0,4 кВ, гр.ул.Садовая+ул.Трактовая, оп. 38, ПС: Военный городок | Мероприятия по Техприсоединению льготных категорий заявителей рек-я (ВЛ). | 0 | 31633.21 | 0 | 31633.21 | 0 |  |  | ПУ | Прямое включения | РиМ 489.26 ВК.О с ДД, КМА | 0 | [18 empty] | 1 | j=2 | k=1
ЮЭС | 244-ЮЭС-2024(РВЛ) | Д№ 4737/23 ТП-4116, ВЛ 0,4 кВ, гр.6 ВЛ 0,4кВ ул. Славная (вправо), оп. 14, ПС: Правобережная | Мероприятия по Техприсоединению льготных категорий заявителей рек-я (ВЛ). | 0 | 31418.51 | 0 | 31418.51 | 0 |  |  | ПУ | Прямое включения | РиМ 489.26 ВК.О с ДД, КМА | 0 | [18 empty] | 1 | j=2 | k=1
ЮЭС | 244-ЮЭС-2024(РВЛ) | Д№ 4730/23 ТП-6387, ВЛ 0,4 кВ, гр.4 ВЛ 0,4кВ, оп. 30/1, ПС: Смоленщина | Мероприятия по Техприсоединению льготных категорий заявителей рек-я (ВЛ). | 0 | 30321.38 | 0 | 30321.38 | 0 |  |  | ПУ | Прямое включения | РиМ 489.26 ВК.О с ДД, КМА | 0 | [18 empty] | 1 | j=2 | k=1
ЮЭС | 244-ЮЭС-2024(РВЛ) | Д№ 4801/23 ТП-604, ВЛ 0,4 кВ, гр.4 ВЛ 0,4кВ ул.Первомайская (низ), оп. 19, ПС: Марата | Мероприятия по Техприсоединению льготных категорий заявителей рек-я (ВЛ). | 0 | 30140.45 | 0 | 30140.45 | 0 |  |  | ПУ | Прямое включения | РиМ 489.26 ВК.О с ДД, КМА | 0 | [18 empty] | 1 | j=2 | k=1
ЮЭС | 244-ЮЭС-2024(РВЛ) | Д№ 4547/23 ПС 110/35/10/6 кВ Пивзавод 10, КВЛ 10 кВ Пивзавод - яч.25 Мичуринец, ТП-4304, ВЛ 0,4 кВ, гр.1 ВЛ-0,4 ул.1-я вверх, оп. 7, ПС: Пивзавод 10 | Мероприятия по Техприсоединению льготных категорий заявителей рек-я (ВЛ). | 0 | 30321.4 | 0 | 30321.4 | 0 |  |  | ПУ | Прямое включения | РиМ 489.26 ВК.О с ДД, КМА | 0 | [18 empty] | 1 | j=2 | k=1
ЮЭС | 244-ЮЭС-2024(РВЛ) | Д№ 4519/23 ТП-5573, КЛ 0,4 кВ, ПС: Марково | Мероприятия по Техприсоединению льготных категорий заявителей рек-я (ВЛ). | 0 | 30321.39 | 0 | 30321.39 | 0 |  |  | ПУ | Прямое включения | РиМ 489.26 ВК.О с ДД, КМА | 0 | [18 empty] | 1 | j=2 | k=1
ЮЭС | 244-ЮЭС-2024(РВЛ) | Д№ 4328/23 ПС 35/10 кВ Смоленщина, КВЛ 10 кВ Смоленщина - яч.16 Мамоны Б, ТП-172, ВЛ 0,4 кВ, гр.1 ВЛ-0,4 Советская, оп. 1/1, ПС: Смоленщина | Мероприятия по Техприсоединению льготных категорий заявителей рек-я (ВЛ). | 0 | 37279.95 | 0 | 37279.95 | 0 |  |  | ПУ | Прямое включения | РиМ 489.26 ВК.О с ДД, КМА | 0 | [18 empty] | 1 | j=2 | k=1
ЮЭС | 244-ЮЭС-2024(РВЛ) | Д№ 4487/23 ТП-3240, ВЛ 0,4 кВ, гр.3 ВЛ-0,4кВ ул. Хомутовская, оп. 5, ПС: Правобережная | Мероприятия по Техприсоединению льготных категорий заявителей рек-я (ВЛ). | 0 | 31418.53 | 0 | 31418.53 | 0 |  |  | ПУ | Прямое включения | РиМ 489.26 ВК.О с ДД, КМА | 0 | [18 empty] | 1 | j=2 | k=1
ЮЭС | 244-ЮЭС-2024(РВЛ) | Д№ 4480/23 ТП-3240, ВЛ 0,4 кВ, гр.3 ВЛ-0,4кВ ул. Хомутовская, оп. 3, ПС: Правобережная | Мероприятия по Техприсоединению льготных категорий заявителей рек-я (ВЛ). | 0 | 31418.51 | 0 | 31418.51 | 0 |  |  | ПУ | Прямое включения | РиМ 489.26 ВК.О с ДД, КМА | 0 | [18 empty] | 1 | j=2 | k=1
ЮЭС | 244-ЮЭС-2024(РВЛ) | Д№ 4389/23 ТП-3988, ВЛ 0,4 кВ, гр.1 ВЛ 0,4кВ ул.Сиреневая, оп. 7, ПС: Бытовая 10 | Мероприятия по Техприсоединению льготных категорий заявителей рек-я (ВЛ). | 0 | 31418.52 | 0 | 31418.52 | 0 |  |  | ПУ | Прямое включения | РиМ 489.26 ВК.О с ДД, КМА | 0 | [18 empty] | 1 | j=2 | k=1
ЮЭС | 244-ЮЭС-2024(РВЛ) | Д№ 4394/23 ТП-4746, ВЛ 0,4 кВ, гр.2 ВЛ-0,4кВ ул.Сторожевая (восток), оп. 468, ПС: Бытовая 10 | Мероприятия по Техприсоединению льготных категорий заявителей рек-я (ВЛ). | 0 | 31633.2 | 0 | 31633.2 | 0 |  |  | ПУ | Прямое включения | РиМ 489.26 ВК.О с ДД, КМА | 0 | [18 empty] | 1 | j=2 | k=1
ЮЭС | 244-ЮЭС-2024(РВЛ) | Д№ 5200/23 КЛ 10 кВ Мельниково - яч.26 РП-81 А , ТП-193, ВУ 0,4 кВ наружной установки, ПС: Мельниково-10 10 | Мероприятия по Техприсоединению льготных категорий заявителей рек-я (ВЛ). | 0 | 40229.1 | 0 | 40229.1 | 0 |  |  | ПУ | Прямое включения | РиМ 489.26 ВК.О с ДД, КМА | 0 | [18 empty] | 1 | j=2 | k=1
ЮЭС | 244-ЮЭС-2024(РВЛ) | Д№ 5077/23 ТП-3913, ВЛ 0,4 кВ, гр.1 ВЛ 0,4кВ начало ГСК 83, оп. 6, ПС: Пивзавод 10 | Мероприятия по Техприсоединению льготных категорий заявителей рек-я (ВЛ). | 0 | 30321.39 | 0 | 30321.39 | 0 |  |  | ПУ | Прямое включения | РиМ 489.26 ВК.О с ДД, КМА | 0 | [18 empty] | 1 | j=2 | k=1
ЮЭС | 244-ЮЭС-2024(РВЛ) | Д№ 5329/23 ПС 220/10/6 кВ Бытовая 10, КВЛ 10 кВ Бытовая - яч.210 Мамоны "А", ТП-2805, ВЛ 0,4 кВ, гр.4 ВЛ 0,4кВ ул.Светлая "вправо" , оп. 2, ПС: Бытовая 10 | Мероприятия по Техприсоединению льготных категорий заявителей рек-я (ВЛ). | 0 | 31633.2 | 0 | 31633.2 | 0 |  |  | ПУ | Прямое включения | РиМ 489.26 ВК.О с ДД, КМА | 0 | [18 empty] | 1 | j=2 | k=1
ЮЭС | 244-ЮЭС-2024(РВЛ) | Д№ 5248/23 ПС 220/10/6 кВ Бытовая 10, КВЛ 10 кВ Бытовая - яч.122 Мамоны "Б", ТП-3567, ВЛ 0,4 кВ, гр.№ 4, оп. 7, ПС: Бытовая 10 | Мероприятия по Техприсоединению льготных категорий заявителей рек-я (ВЛ). | 0 | 31633.21 | 0 | 31633.21 | 0 |  |  | ПУ | Прямое включения | РиМ 489.26 ВК.О с ДД, КМА | 0 | [18 empty] | 1 | j=2 | k=1
ЮЭС | 244-ЮЭС-2024(РВЛ) | Д№ 4990/23 ПС 110/35/10 кВ Изумрудная, КВЛ 10 кВ Изумрудная - яч.13 ТП-2510, ДНТ Политехническое, ТП-3592, ВЛ 0,4 кВ, гр.3 ВЛ 0,4кВ ул.Весенняя, оп. 8, ПС: Изумрудная | Мероприятия по Техприсоединению льготных категорий заявителей рек-я (ВЛ). | 0 | 10579.85 | 0 | 10579.85 | 0 |  |  | ПУ | Прямое включения | Счетчик электрической энергии РиМ 189.12.ВК3 (с дистанц. дисплеем РиМ 040.03.) | 0 | [18 empty] | 1 | j=1 | k=1
ЮЭС | 244-ЮЭС-2024(РВЛ) | Д№ 4850/23 ТП-2307, ВЛ 0,4 кВ, гр.б/н, оп. б/н, ПС: Восточная | Мероприятия по Техприсоединению льготных категорий заявителей рек-я (ВЛ). | 0 | 30600.6 | 0 | 30600.6 | 0 |  |  | ПУ | Прямое включения | РиМ 489.26 ВК.О с ДД, КМА | 0 | [18 empty] | 1 | j=2 | k=1
ЮЭС | 244-ЮЭС-2024(РВЛ) | Д№ 4862/23 ТП-5730, ВЛ 0,4 кВ, гр.1 ВЛ 0,4кВ ул.Речная, оп. 8, ПС: Максимовская | Мероприятия по Техприсоединению льготных категорий заявителей рек-я (ВЛ). | 0 | 32945.15 | 0 | 32945.15 | 0 |  |  | ПУ | Прямое включения | РиМ 489.26 ВК.О с ДД, КМА | 0 | [18 empty] | 1 | j=2 | k=1
ЮЭС | 244-ЮЭС-2024(РВЛ) | Д№ 375/25 ПС 220/10/6 кВ Бытовая 10, КВЛ 10 кВ Бытовая - яч.107 СНТ 6-я пятилетка А, ТП-3993, ВЛ 0,4 кВ, гр.Фруктовая влево, оп. 66, ПС: Бытовая 10 | Мероприятия по Техприсоединению льготных категорий заявителей рек-я (ВЛ). | 0 | 30140.44 | 0 | 30140.44 | 0 |  |  | ПУ | Прямое включения | РиМ 489.26 ВК.О с ДД, КМА | 0 | [18 empty] | 1 | j=2 | k=1
ЮЭС | 244-ЮЭС-2024(РВЛ) | Д№ 416/25 ТП-3909, ВЛ 0,4 кВ, гр. 2 ВЛ-0,4кВ Ипподромная (вправо), оп. 20, ПС: Восточная | Мероприятия по Техприсоединению льготных категорий заявителей рек-я (ВЛ). | 0 | 30140.44 | 0 | 30140.44 | 0 |  |  | ПУ | Прямое включения | РиМ 489.26 ВК.О с ДД, КМА | 0 | [18 empty] | 1 | j=2 | k=1
ЮЭС | 244-ЮЭС-2024(РВЛ) | Д№ 409/25 ТП-6547, ВУ 0,4 кВ наружной установки, ПС: Приморская | Мероприятия по Техприсоединению льготных категорий заявителей рек-я (ВЛ). | 0 | 36869.9 | 0 | 36869.9 | 0 |  |  | ПУ | Прямое включения | РиМ 489.26 ВК.О с ДД, КМА | 0 | [18 empty] | 1 | j=2 | k=1
ЮЭС | 244-ЮЭС-2024(РВЛ) | Д№ 410/25 ТП-3355, ВЛ 0,4 кВ, гр.гр№1 ВЛ-0,4кВ СНТ "Вторчермет" ВУ-1, оп. 14, ПС: Глазково 10 | Мероприятия по Техприсоединению льготных категорий заявителей рек-я (ВЛ). | 0 | 30140.44 | 0 | 30140.44 | 0 |  |  | ПУ | Прямое включения | РиМ 489.26 ВК.О с ДД, КМА | 0 | [18 empty] | 1 | j=2 | k=1
ЮЭС | 244-ЮЭС-2024(РВЛ) | Д№ 399/25 ТП-6547, ВУ 0,4 кВ наружной установки, ПС: Приморская | Мероприятия по Техприсоединению льготных категорий заявителей рек-я (ВЛ). | 0 | 36869.9 | 0 | 36869.9 | 0 |  |  | ПУ | Прямое включения | РиМ 489.26 ВК.О с ДД, КМА | 0 | [18 empty] | 1 | j=2 | k=1
ЮЭС | 244-ЮЭС-2024(РВЛ) | Д№ 454/25 ТП-6280, ВЛ 0,4 кВ, гр.2, оп. 4/1, ПС: Малая Елань | Мероприятия по Техприсоединению льготных категорий заявителей рек-я (ВЛ). | 30321.39 | 0 | 0 | 30321.39 | 0 |  | Трехфазное ответвление подготовить проводом типа СИП 4х16 мм2 до подставной опоры (L=25м).; | ПУ | Прямое включения | РиМ 489.26 ВК.О с ДД, КМА | 0 | [18 empty] | 1 | j=2 | k=1
ЮЭС | 244-ЮЭС-2024(РВЛ) | Д№ 455/25 ТП-6911, ВЛ 0,4 кВ, гр.В.Распутина, оп. 3/1, ПС: Бытовая 10 | Мероприятия по Техприсоединению льготных категорий заявителей рек-я (ВЛ). | 30321.37 | 0 | 0 | 30321.37 | 0 |  | Установка подставной опоры;Трехфазное ответвление подготовить проводом типа СИП 4х16 мм2 до подставной опоры (L=25м).;Устройство повторного заземления нулевого провода на опоре ответвления.; | ПУ | Прямое включения | РиМ 489.26 ВК.О с ДД, КМА | 0 | [18 empty] | 1 | j=2 | k=1
ЮЭС | 244-ЮЭС-2024(РВЛ) | Д№ 450/25 ТП-6911, ВЛ 0,4 кВ, гр.В.Распутина, оп. 4/1, ПС: Бытовая 10 | Мероприятия по Техприсоединению льготных категорий заявителей рек-я (ВЛ). | 0 | 30321.38 | 0 | 30321.38 | 0 |  |  | ПУ | Прямое включения | РиМ 489.26 ВК.О с ДД, КМА | 0 | [18 empty] | 1 | j=2 | k=1
ЮЭС | 244-ЮЭС-2024(РВЛ) | Д№ 433/25 ТП-5779, ВЛ 0,4 кВ, гр.2 фидер 2, оп. 12/1, ПС: Бытовая 10 | Мероприятия по Техприсоединению льготных категорий заявителей рек-я (ВЛ). | 0 | 30140.47 | 0 | 30140.47 | 0 |  |  | ПУ | Прямое включения | РиМ 489.26 ВК.О с ДД, КМА | 0 | [18 empty] | 1 | j=2 | k=1
ЮЭС | 244-ЮЭС-2024(РВЛ) | Д№ 423/25 ТП-1394, ВЛ 0,4 кВ, гр.1 ВЛ 0,4кВ С.Ковалевской-запад, оп. 2, ПС: Ново-Ленино | Мероприятия по Техприсоединению льготных категорий заявителей рек-я (ВЛ). | 0 | 30321.4 | 0 | 30321.4 | 0 |  |  | ПУ | Прямое включения | РиМ 489.26 ВК.О с ДД, КМА | 0 | [18 empty] | 1 | j=2 | k=1
ЮЭС | 244-ЮЭС-2024(РВЛ) | Д№ 430/25 ПС 110/35/10 кВ Мельниково-10 10, КЛ 10 кВ Мельниково - яч.20 ТП-2462 А, ТП-3253, ВЛ 0,4 кВ, гр.2 ВЛ 0,4кВ ул.Магистральная до ул.Радужная, оп. 6/1, ПС: Мельниково-10 10 | Мероприятия по Техприсоединению льготных категорий заявителей рек-я (ВЛ). | 0 | 30140.46 | 0 | 30140.46 | 0 |  |  | ПУ | Прямое включения | РиМ 489.26 ВК.О с ДД, КМА | 0 | [18 empty] | 1 | j=2 | k=1
ЮЭС | 244-ЮЭС-2024(РВЛ) | Д№ 468/25 ПС 220/110/10 кВ Восточная, КВЛ 10 кВ Восточная - яч.6 Вилюйская, ТП-2900, ВЛ 0,4 кВ, гр.4 ВЛ-0,4кВ Ул. Тверская (восток), оп. 3, ПС: Восточная | Мероприятия по Техприсоединению льготных категорий заявителей рек-я (ВЛ). | 0 | 31974.56 | 0 | 31974.56 | 0 |  |  | ПУ | Прямое включения | РиМ 489.26 ВК.О с ДД, КМА | 0 | [18 empty] | 1 | j=2 | k=1
ЮЭС | 244-ЮЭС-2024(РВЛ) | Д№ 462/25 ПС 110/10/6 кВ Глазково 10, КВЛ 6 кВ Глазково - яч.18 ТП-810, ТП-3062, ВЛ 0,4 кВ, гр.4 ВЛ-0,4 Кряжева, оп. 9/1, ПС: Глазково 10 | Мероприятия по Техприсоединению льготных категорий заявителей рек-я (ВЛ). | 0 | 30321.39 | 0 | 30321.39 | 0 |  |  | ПУ | Прямое включения | РиМ 489.26 ВК.О с ДД, КМА | 0 | [18 empty] | 1 | j=2 | k=1
ЮЭС | 244-ЮЭС-2024(РВЛ) | Д№ 627/25 ПС 110/35/10/6 кВ Пивзавод 10, КВЛ 10 кВ Пивзавод - яч.25 Мичуринец, ТП-4178, ВЛ 0,4 кВ, гр.1 ВЛ 0,4кВ улица 7, оп. 8/2, ПС: Пивзавод 10 | Мероприятия по Техприсоединению льготных категорий заявителей рек-я (ВЛ). | 0 | 30321.41 | 0 | 30321.41 | 0 |  |  | ПУ | Прямое включения | РиМ 489.26 ВК.О с ДД, КМА | 0 | [18 empty] | 1 | j=2 | k=1
ЮЭС | 244-ЮЭС-2024(РВЛ) | Д№ 678/25 ТП-6911, ВЛ 0,4 кВ, гр.В.Распутина, оп. 5, ПС: Бытовая 10 | Мероприятия по Техприсоединению льготных категорий заявителей рек-я (ВЛ). | 0 | 30140.43 | 0 | 30140.43 | 0 |  |  | ПУ | Прямое включения | РиМ 489.26 ВК.О с ДД, КМА | 0 | [18 empty] | 1 | j=2 | k=1
ЮЭС | 244-ЮЭС-2024(РВЛ) | Д№ 687/25 ТП-3021, ВЛ 0,4 кВ, Гр.1 ВЛ 0,4 кВ СНТ "Огонек" ул. Третья нижняя, оп. 37/10, ПС: Правобережная | Мероприятия по Техприсоединению льготных категорий заявителей рек-я (ВЛ). | 0 | 30140.44 | 0 | 30140.44 | 0 |  |  | ПУ | Прямое включения | РиМ 489.26 ВК.О с ДД, КМА | 0 | [18 empty] | 1 | j=2 | k=1
ЮЭС | 244-ЮЭС-2024(РВЛ) | Д№ 658/25 ПС 110/35/10/6 кВ Пивзавод 10, КВЛ 10 кВ Пивзавод - яч.4 ТП-1148 Б, ТП-4538, ВЛ 0,4 кВ, гр.3 ВЛ-0,4кВ Дорога 3-я, оп. 5/15/13, ПС: Пивзавод 10 | Мероприятия по Техприсоединению льготных категорий заявителей рек-я (ВЛ). | 0 | 30321.4 | 0 | 30321.4 | 0 |  |  | ПУ | Прямое включения | РиМ 489.26 ВК.О с ДД, КМА | 0 | [18 empty] | 1 | j=2 | k=1
ЮЭС | 244-ЮЭС-2024(РВЛ) | Д№ 660/25 ТП-2711, ВЛ 0,4 кВ, гр. 3 ВЛ-0,4 кВ ул. 2-я Ключевая, оп. 5, ПС: Правобережная | Мероприятия по Техприсоединению льготных категорий заявителей рек-я (ВЛ). | 0 | 31418.52 | 0 | 31418.52 | 0 |  |  | ПУ | Прямое включения | РиМ 489.26 ВК.О с ДД, КМА | 0 | [18 empty] | 1 | j=2 | k=1
ЮЭС | 244-ЮЭС-2024(РВЛ) | Д№ 580/25 ТП-58, ВУ 0,4 кВ наружной установки, ПС: Байкальская 10 | Мероприятия по Техприсоединению льготных категорий заявителей рек-я (ВЛ). | 0 | 35209.65 | 0 | 35209.65 | 0 |  |  | ПУ | Прямое включения | РиМ 489.26 ВК.О с ДД, КМА | 0 | [18 empty] | 1 | j=2 | k=1
ЮЭС | 244-ЮЭС-2024(РВЛ) | Д№ 150/25 ТП-4481, ВЛ 0,4 кВ, гр.1 ВЛ-0,4 кВ ул.Голубая-запад, оп. 1, ПС: Бытовая 10 | Мероприятия по Техприсоединению льготных категорий заявителей рек-я (ВЛ). | 0 | 31418.52 | 0 | 31418.52 | 0 |  |  | ПУ | Прямое включения | РиМ 489.26 ВК.О с ДД, КМА | 0 | [18 empty] | 1 | j=2 | k=1
ЮЭС | 244-ЮЭС-2024(РВЛ) | Д№ 145/25 ТП-6624, ВЛ 0,4 кВ, гр.3 фидер 3, оп. 8/1, ПС: Бытовая 10 | Мероприятия по Техприсоединению льготных категорий заявителей рек-я (ВЛ). | 0 | 30321.38 | 0 | 30321.38 | 0 |  |  | ПУ | Прямое включения | РиМ 489.26 ВК.О с ДД, КМА | 0 | [18 empty] | 1 | j=2 | k=1
ЮЭС | 244-ЮЭС-2024(РВЛ) | Д№ 146/25 ТП-6624, ВЛ 0,4 кВ, гр.3 фидер 3, оп. 9/1, ПС: Бытовая 10 | Мероприятия по Техприсоединению льготных категорий заявителей рек-я (ВЛ). | 0 | 30321.37 | 0 | 30321.37 | 0 |  |  | ПУ | Прямое включения | РиМ 489.26 ВК.О с ДД, КМА | 0 | [18 empty] | 1 | j=2 | k=1
ЮЭС | 244-ЮЭС-2024(РВЛ) | Д№ 174/25 ТП-5984, ВЛ 0,4 кВ, гр.№7 ВЛ-0,4кВ ул. Дачная влево, оп. 1/1, ПС: Максимовская | Мероприятия по Техприсоединению льготных категорий заявителей рек-я (ВЛ). | 0 | 30321.38 | 0 | 30321.38 | 0 |  |  | ПУ | Прямое включения | РиМ 489.26 ВК.О с ДД, КМА | 0 | [18 empty] | 1 | j=2 | k=1
ЮЭС | 244-ЮЭС-2024(РВЛ) | Д№ 200/25 ТП-3916, ВЛ 0,4 кВ, гр.1 ВЛИ-0,4 кВ СНТ Металист (вниз)+ВЛИ-0,4кВ СНТ Металист, оп. 10, ПС: Правобережная | Мероприятия по Техприсоединению льготных категорий заявителей рек-я (ВЛ). | 0 | 30600.61 | 0 | 30600.61 | 0 |  |  | ПУ | Прямое включения | РиМ 489.26 ВК.О с ДД, КМА | 0 | [18 empty] | 1 | j=2 | k=1
ЮЭС | 244-ЮЭС-2024(РВЛ) | Д№ 211/25 ПС 110/35/10 кВ Мельниково-10 10, КЛ 10 кВ Мельниково - яч. 27 ТП-4355, ТП-6616, ВЛ 0,4 кВ, гр.Правая, оп. 7/2, ПС: Мельниково-10 10 | Мероприятия по Техприсоединению льготных категорий заявителей рек-я (ВЛ). | 0 | 30140.47 | 0 | 30140.47 | 0 |  |  | ПУ | Прямое включения | РиМ 489.26 ВК.О с ДД, КМА | 0 | [18 empty] | 1 | j=2 | k=1
ЮЭС | 244-ЮЭС-2024(РВЛ) | Д№ 230/25 ТП-3528, ВЛ 0,4 кВ, гр.1 ВЛ-0,4кВ пер.Спортивный, оп. 4/1, ПС: Бытовая 10 | Мероприятия по Техприсоединению льготных категорий заявителей рек-я (ВЛ). | 0 | 30321.38 | 0 | 30321.38 | 0 |  |  | ПУ | Прямое включения | РиМ 489.26 ВК.О с ДД, КМА | 0 | [18 empty] | 1 | j=2 | k=1
ЮЭС | 244-ЮЭС-2024(РВЛ) | Д№ 233/25 ТП-5351, ВЛ 0,4 кВ, гр.3 ВЛ 0,4кВ ДНТ Исток ул. Кленовая, оп. 12, ПС: Бытовая 10 | Мероприятия по Техприсоединению льготных категорий заявителей рек-я (ВЛ). | 0 | 30140.43 | 0 | 30140.43 | 0 |  |  | ПУ | Прямое включения | РиМ 489.26 ВК.О с ДД, КМА | 0 | [18 empty] | 1 | j=2 | k=1
ЮЭС | 244-ЮЭС-2024(РВЛ) | Д№ 223/25 ПС 220/10/6 кВ Бытовая 10, КВЛ 10 кВ Бытовая - яч.122 Мамоны "Б", ТП-5867, ВЛ 0,4 кВ, гр.гр2 ВЛ 0,4кВ ул.Вербная, оп. 11, ПС: Бытовая 10 | Мероприятия по Техприсоединению льготных категорий заявителей рек-я (ВЛ). | 0 | 30140.44 | 0 | 30140.44 | 0 |  |  | ПУ | Прямое включения | РиМ 489.26 ВК.О с ДД, КМА | 0 | [18 empty] | 1 | j=2 | k=1
ЮЭС | 244-ЮЭС-2024(РВЛ) | Д№ 227/25 ТП-4794, ВЛ 0,4 кВ, гр.Фидер№2 Резерв, оп. 5, ПС: Максимовская | Мероприятия по Техприсоединению льготных категорий заявителей рек-я (ВЛ). | 0 | 30140.46 | 0 | 30140.46 | 0 |  |  | ПУ | Прямое включения | РиМ 489.26 ВК.О с ДД, КМА | 0 | [18 empty] | 1 | j=2 | k=1
ЮЭС | 244-ЮЭС-2024(РВЛ) | Д№ 229/25 ТП-6696, ВЛ 0,4 кВ, гр.Фидер№3 ВЛ-0,4кВ , оп. 4, ПС: Максимовская | Мероприятия по Техприсоединению льготных категорий заявителей рек-я (ВЛ). | 0 | 30140.46 | 0 | 30140.46 | 0 |  |  | ПУ | Прямое включения | РиМ 489.26 ВК.О с ДД, КМА | 0 | [18 empty] | 1 | j=2 | k=1
ЮЭС | 244-ЮЭС-2024(РВЛ) | Д№ 252/25 ТП-3361, ВЛ 0,4 кВ, гр.ул.Садовая+ул.Трактовая, оп. 26, ПС: Военный городок | Мероприятия по Техприсоединению льготных категорий заявителей рек-я (ВЛ). | 0 | 30140.44 | 0 | 30140.44 | 0 |  |  | ПУ | Прямое включения | РиМ 489.26 ВК.О с ДД, КМА | 0 | [18 empty] | 1 | j=2 | k=1
ЮЭС | 244-ЮЭС-2024(РВЛ) | Д№ 287/25 ТП-2725, ВЛ 0,4 кВ, гр.1 ВЛ 0,4 кВ ул. Вилюйская (влево), оп. б/н, ПС: Восточная | Мероприятия по Техприсоединению льготных категорий заявителей рек-я (ВЛ). | 0 | 0 | 30140.44 | 30140.44 | 0 |  |  | ПУ | Прямое включения | РиМ 489.26 ВК.О с ДД, КМА | 0 | [18 empty] | 1 | j=2 | k=1
ЮЭС | 244-ЮЭС-2024(РВЛ) | Д№ 310/25 ТП-217, ВЛ 0,4 кВ, гр.1 ВЛ-0,4кВ кафе автосервис, оп. 1, ПС: Военный городок | Мероприятия по Техприсоединению льготных категорий заявителей рек-я (ВЛ). | 0 | 30140.47 | 0 | 30140.47 | 0 |  |  | ПУ | Прямое включения | РиМ 489.26 ВК.О с ДД, КМА | 0 | [18 empty] | 1 | j=2 | k=1
ЮЭС | 244-ЮЭС-2024(РВЛ) | Д№ 352/25 ТП-1377, ВЛ 0,4 кВ, гр.3 ВЛ 0,4кВ Молодежная (юг), оп. 13, ПС: Малая Елань | Мероприятия по Техприсоединению льготных категорий заявителей рек-я (ВЛ). | 0 | 31418.51 | 0 | 31418.51 | 0 |  |  | ПУ | Прямое включения | РиМ 489.26 ВК.О с ДД, КМА | 0 | [18 empty] | 1 | j=2 | k=1
ЮЭС | 244-ЮЭС-2024(РВЛ) | Д№ 353/25 ТП-337, ВЛ 0,4 кВ, гр.5 ВЛ 0,4кВ ул.Р.Крестьянская (нечетная), оп. 5, ПС: Ново-Ленино | Мероприятия по Техприсоединению льготных категорий заявителей рек-я (ВЛ). | 0 | 30140.44 | 0 | 30140.44 | 0 |  |  | ПУ | Прямое включения | РиМ 489.26 ВК.О с ДД, КМА | 0 | [18 empty] | 1 | j=2 | k=1
ЮЭС | 244-ЮЭС-2024(РВЛ) | Д№ 344/25 ТП-4764, ВЛ 0,4 кВ, гр.2 ВЛ-0,4кВ участок 19-35, оп. 254, ПС: Военный городок | Мероприятия по Техприсоединению льготных категорий заявителей рек-я (ВЛ). | 0 | 31418.52 | 0 | 31418.52 | 0 |  |  | ПУ | Прямое включения | РиМ 489.26 ВК.О с ДД, КМА | 0 | [18 empty] | 1 | j=2 | k=1
ЮЭС | 244-ЮЭС-2024(РВЛ) | Д№ 330/25 ВЛ 0,4 кВ c ТП-5356, гр. 3 резерв, оп. 11, ПС: Правобережная | Мероприятия по Техприсоединению льготных категорий заявителей рек-я (ВЛ). | 0 | 31633.21 | 0 | 31633.21 | 0 |  |  | ПУ | Прямое включения | РиМ 489.26 ВК.О с ДД, КМА | 0 | [18 empty] | 1 | j=2 | k=1
ЮЭС | 244-ЮЭС-2024(РВЛ) | Д№ 760/25 СКТП-10/0,4 кВ №7331,ВЛ-0,4 кВ до Заявителя. | Мероприятия по Техприсоединению льготных категорий заявителей рек-я (ВЛ). | 0 | 30140.44 | 0 | 30140.44 | 0 |  |  | ПУ | Прямое включения | РиМ 489.26 ВК.О с ДД, КМА | 0 | [18 empty] | 1 | j=2 | k=1
ЮЭС | 244-ЮЭС-2024(РВЛ) | Д№ 762/25 ТП-6566, ВЛ 0,4 кВ, гр.Фидер№2 ВЛ-0.4кВ, оп. 13/3, ПС: Смоленщина | Мероприятия по Техприсоединению льготных категорий заявителей рек-я (ВЛ). | 0 | 30140.47 | 0 | 30140.47 | 0 |  |  | ПУ | Прямое включения | РиМ 489.26 ВК.О с ДД, КМА | 0 | [18 empty] | 1 | j=2 | k=1
ЮЭС | 244-ЮЭС-2024(РВЛ) | Д№ 727/25 ТП-3267, ВЛ 0,4 кВ, гр.4 ВЛ-0,4кВ ул.Кленовая (восток), оп. 6, ПС: Бытовая 10 | Мероприятия по Техприсоединению льготных категорий заявителей рек-я (ВЛ). | 0 | 30140.46 | 0 | 30140.46 | 0 |  |  | ПУ | Прямое включения | РиМ 489.26 ВК.О с ДД, КМА | 0 | [18 empty] | 1 | j=2 | k=1
ЮЭС | 244-ЮЭС-2024(РВЛ) | Д№ 699/25 ТП-6282, ВЛ 0,4 кВ, гр.6 ВЛ-0,4кВ фидер 6, оп. 12, ПС: Малая Елань | Мероприятия по Техприсоединению льготных категорий заявителей рек-я (ВЛ). | 0 | 30140.44 | 0 | 30140.44 | 0 |  |  | ПУ | Прямое включения | РиМ 489.26 ВК.О с ДД, КМА | 0 | [18 empty] | 1 | j=2 | k=1
ЮЭС | 244-ЮЭС-2024(РВЛ) | Д№ 816/25 ТП-4555, ВЛ 0,4 кВ, гр.2 ВЛ 0,4кВ Фидер-2, оп. 333, ПС: Бытовая 10 | Мероприятия по Техприсоединению льготных категорий заявителей рек-я (ВЛ). | 0 | 31418.51 | 0 | 31418.51 | 0 |  |  | ПУ | Прямое включения | РиМ 489.26 ВК.О с ДД, КМА | 0 | [18 empty] | 1 | j=2 | k=1
ЮЭС | 244-ЮЭС-2024(РВЛ) | Д№ 793/25 ВЛ 0,4 кВ c ТП-2729, гр.4 ВЛ-0,4кВ ул.Первомайская, оп. б/н, ПС: Марата | Мероприятия по Техприсоединению льготных категорий заявителей рек-я (ВЛ). | 0 | 30600.59 | 0 | 30600.59 | 0 |  |  | ПУ | Прямое включения | РиМ 489.26 ВК.О с ДД, КМА | 0 | [18 empty] | 1 | j=2 | k=1
ЮЭС | 244-ЮЭС-2024(РВЛ) | Д№ 846/25 ТП-726, ВУ 0,4 кВ наружной установки, ПС: Цимлянская | Мероприятия по Техприсоединению льготных категорий заявителей рек-я (ВЛ). | 0 | 35209.65 | 0 | 35209.65 | 0 |  |  | ПУ | Прямое включения | РиМ 489.26 ВК.О с ДД, КМА | 0 | [18 empty] | 1 | j=2 | k=1
ЮЭС | 244-ЮЭС-2024(РВЛ) | Д№ 864/25 ТП-4901, ВЛ 0,4 кВ, гр.1 ВЛ 0,4кВ ул.3-я, оп. 3, ПС: Знаменская-2 | Мероприятия по Техприсоединению льготных категорий заявителей рек-я (ВЛ). | 0 | 31418.51 | 0 | 31418.51 | 0 |  |  | ПУ | Прямое включения | РиМ 489.26 ВК.О с ДД, КМА | 0 | [18 empty] | 1 | j=2 | k=1
ЮЭС | 244-ЮЭС-2024(РВЛ) | Д№ 966/25 ВЛ 0,4 кВ c ТП-3535, гр.1 ВЛ-0,4 Мичурина, оп. 37, ПС: Военный городок | Мероприятия по Техприсоединению льготных категорий заявителей рек-я (ВЛ). | 0 | 31633.21 | 0 | 31633.21 | 0 |  |  | ПУ | Прямое включения | РиМ 489.26 ВК.О с ДД, КМА | 0 | [18 empty] | 1 | j=2 | k=1
ЮЭС | 244-ЮЭС-2024(РВЛ) | Д№ 920/25 ТП-2072, ВЛ 0,4 кВ, гр.2 ВЛ-0,4кВ ул.Летняя+Гаражный кооператив, оп. 4, ПС: Восточная | Мероприятия по Техприсоединению льготных категорий заявителей рек-я (ВЛ). | 0 | 30140.44 | 0 | 30140.44 | 0 |  |  | ПУ | Прямое включения | РиМ 489.26 ВК.О с ДД, КМА | 0 | [18 empty] | 1 | j=2 | k=1
ЮЭС | 244-ЮЭС-2024(РВЛ) | Д№ 923/25 ВЛ 0,4 кВ c ТП-672, гр.7 ВЛ-0,4 кВ Нестерова(верхний ярус), оп. 3/6, ПС: Марата | Мероприятия по Техприсоединению льготных категорий заявителей рек-я (ВЛ). | 0 | 31647.23 | 0 | 31647.23 | 0 |  |  | ПУ | Прямое включения | РиМ 489.26 ВК.О с ДД, КМА | 0 | [18 empty] | 1 | j=2 | k=1
ЮЭС | 244-ЮЭС-2024(РВЛ) | Д№ 924/25 ТП-2518, ВЛ 0,4 кВ, гр.1 ВЛ 0,4кВ Гаражный кооператив №116, оп. 5, ПС: Рабочая | Мероприятия по Техприсоединению льготных категорий заявителей рек-я (ВЛ). | 0 | 10484.26 | 0 | 10484.26 | 0 |  |  | ПУ | Прямое включения | Счетчик электрической энергии РиМ 189.12.ВК3 (с дистанц. дисплеем РиМ 040.03.) | 0 | [18 empty] | 1 | j=1 | k=1
ЮЭС | 244-ЮЭС-2024(РВЛ) | Д№ 929/25 ТП-2518, ВЛ 0,4 кВ, гр.1 ВЛ 0,4кВ Гаражный кооператив №116, оп. 7, ПС: Рабочая | Мероприятия по Техприсоединению льготных категорий заявителей рек-я (ВЛ). | 0 | 10484.25 | 0 | 10484.25 | 0 |  |  | ПУ | Прямое включения | Счетчик электрической энергии РиМ 189.12.ВК3 (с дистанц. дисплеем РиМ 040.03.) | 0 | [18 empty] | 1 | j=1 | k=1
ЮЭС | 244-ЮЭС-2024(РВЛ) | Д№ 1011/25 ВЛ 0,4 кВ c ТП-6514, гр.б/н, оп. б/н, ПС: Максимовская | Мероприятия по Техприсоединению льготных категорий заявителей рек-я (ВЛ). | 0 | 30321.37 | 0 | 30321.37 | 0 |  |  | ПУ | Прямое включения | РиМ 489.26 ВК.О с ДД, КМА | 0 | [18 empty] | 1 | j=2 | k=1
ЮЭС | 244-ЮЭС-2024(РВЛ) | Д№ 1019/25 ПС 110/10 кВ Максимовская, КВЛ 10 кВ Максимовская - яч.3 М.Елань А, ТП-5777, ВЛ 0,4 кВ, гр.гр№4 ВЛ-0,4кВ "Снежная влево", оп. 4/1, ПС: Максимовская | Мероприятия по Техприсоединению льготных категорий заявителей рек-я (ВЛ). | 0 | 30140.46 | 0 | 30140.46 | 0 |  |  | ПУ | Прямое включения | РиМ 489.26 ВК.О с ДД, КМА | 0 | [18 empty] | 1 | j=2 | k=1
ЮЭС | 244-ЮЭС-2024(РВЛ) | Д№ 1066/25 ТП-770, ВЛ 0,4 кВ, гр.8 ВЛ-0,4кВ ул. Лызина, оп. 3, ПС: Восточная | Мероприятия по Техприсоединению льготных категорий заявителей рек-я (ВЛ). | 0 | 30140.45 | 0 | 30140.45 | 0 |  |  | ПУ | Прямое включения | РиМ 489.26 ВК.О с ДД, КМА | 0 | [18 empty] | 1 | j=2 | k=1
ЮЭС | 244-ЮЭС-2024(РВЛ) | Д№ 1320/25 ВЛ 0,4 кВ c ТП-1310, гр.4 ВЛ-0,4 кв ул. Трилиссера, оп. 5, ПС: Центральная-6 | Мероприятия по Техприсоединению льготных категорий заявителей рек-я (ВЛ). | 0 | 30321.4 | 0 | 30321.4 | 0 |  |  | ПУ | Прямое включения | РиМ 489.26 ВК.О с ДД, КМА | 0 | [18 empty] | 1 | j=2 | k=1
ЮЭС | 244-ЮЭС-2024(РВЛ) | Д№ 1285/25 ВЛ 0,4 кВ c ТП-764, гр.ВЛ-0,4 кВ ул. Горная, оп. 8, ПС: Городская 10 | Мероприятия по Техприсоединению льготных категорий заявителей рек-я (ВЛ). | 0 | 35524.77 | 0 | 35524.77 | 0 |  |  | ПУ | Прямое включения | РиМ 489.26 ВК.О с ДД, КМА | 0 | [18 empty] | 1 | j=2 | k=1
ЮЭС | 244-ЮЭС-2024(РВЛ) | Д№ 1329/25 ТП-5804, ВЛ 0,4 кВ, гр. 1 ВЛ-0,4кВ ул. Верхоленская вправо, оп. б/н, ПС: Знаменская-2 | Мероприятия по Техприсоединению льготных категорий заявителей рек-я (ВЛ). | 0 | 30140.44 | 0 | 30140.44 | 0 |  |  | ПУ | Прямое включения | РиМ 489.26 ВК.О с ДД, КМА | 0 | [18 empty] | 1 | j=2 | k=1
ЮЭС | 244-ЮЭС-2024(РВЛ) | Д№ 1367/25 ТП-1570, ВЛ 0,4 кВ, гр. 2 ВЛ-0,4кВ ул. Рождественская (вправо), оп. 8, ПС: Правобережная | Мероприятия по Техприсоединению льготных категорий заявителей рек-я (ВЛ). | 0 | 31418.52 | 0 | 31418.52 | 0 |  |  | ПУ | Прямое включения | РиМ 489.26 ВК.О с ДД, КМА | 0 | [18 empty] | 1 | j=2 | k=1
ЮЭС | 244-ЮЭС-2024(РВЛ) | Д№ 1374/25 ТП-245, ВУ 0,4 кВ наружной установки, ПС: Городская 10 | Мероприятия по Техприсоединению льготных категорий заявителей рек-я (ВЛ). | 0 | 38132.15 | 0 | 38132.15 | 0 |  |  | ПУ | Прямое включения | РиМ 489.26 ВК.О с ДД, КМА | 0 | [18 empty] | 1 | j=2 | k=1
ЮЭС | 244-ЮЭС-2024(РВЛ) | Д№ 1193/25 ВЛ 0,4 кВ c ТП-4739, гр. 3 ул. Огородная, оп. 69/25, ПС: Знаменская-2 | Мероприятия по Техприсоединению льготных категорий заявителей рек-я (ВЛ). | 0 | 31418.51 | 0 | 31418.51 | 0 |  |  | ПУ | Прямое включения | РиМ 489.26 ВК.О с ДД, КМА | 0 | [18 empty] | 1 | j=2 | k=1
ЮЭС | 244-ЮЭС-2024(РВЛ) | Д№ 1122/25 ТП-3385, ВЛ 0,4 кВ, гр.3 ВЛ-0,4 кВ ул. Дорогомиловская вправо, оп. 70, ПС: Правобережная | Мероприятия по Техприсоединению льготных категорий заявителей рек-я (ВЛ). | 0 | 30140.44 | 0 | 30140.44 | 0 |  |  | ПУ | Прямое включения | РиМ 489.26 ВК.О с ДД, КМА | 0 | [18 empty] | 1 | j=2 | k=1
ЮЭС | 244-ЮЭС-2024(РВЛ) | Д№ 1172/25 ТП-3918, ВУ 0,4 кВ наружной установки, ПС: Байкальская 10 | Мероприятия по Техприсоединению льготных категорий заявителей рек-я (ВЛ). | 0 | 36869.9 | 0 | 36869.9 | 0 |  |  | ПУ | Прямое включения | РиМ 489.26 ВК.О с ДД, КМА | 0 | [18 empty] | 1 | j=2 | k=1
ЮЭС | 244-ЮЭС-2024(РВЛ) | Д№ 1161/25 ВЛ 0,4 кВ c ТП-2784, гр.4 ВЛ-0,4кВ ул.Майская "восток", оп. 19/3, ПС: Бытовая 10 | Мероприятия по Техприсоединению льготных категорий заявителей рек-я (ВЛ). | 0 | 30140.47 | 0 | 30140.47 | 0 |  |  | ПУ | Прямое включения | РиМ 489.26 ВК.О с ДД, КМА | 0 | [18 empty] | 1 | j=2 | k=1
ЮЭС | 244-ЮЭС-2024(РВЛ) | Д№ 1182/25 ВЛ 0,4 кВ c ТП-3037, гр.5. Мельничная, оп. б/н, ПС: Знаменская-2 | Мероприятия по Техприсоединению льготных категорий заявителей рек-я (ВЛ). | 0 | 30140.47 | 0 | 30140.47 | 0 |  |  | ПУ | Прямое включения | РиМ 489.26 ВК.О с ДД, КМА | 0 | [18 empty] | 1 | j=2 | k=1
ЮЭС | 244-ЮЭС-2024(РВЛ) | Д№ 1137/25 ВЛ 0,4 кВ c ТП-2839, гр.гр№3 ВЛ-0,4кВ "Комсомольская 28", оп. 24/3, ПС: Максимовская | Мероприятия по Техприсоединению льготных категорий заявителей рек-я (ВЛ). | 0 | 30140.46 | 0 | 30140.46 | 0 |  |  | ПУ | Прямое включения | РиМ 489.26 ВК.О с ДД, КМА | 0 | [18 empty] | 1 | j=2 | k=1
ЮЭС | 244-ЮЭС-2024(РВЛ) | Д№ 1921/25 ВЛ 0,4 кВ c ТП-174, гр.3 ВЛ 0,4кВ Озерная, оп. 8, ПС: Максимовская | Мероприятия по Техприсоединению льготных категорий заявителей рек-я (ВЛ). | 0 | 30140.46 | 0 | 30140.46 | 0 |  |  | ПУ | Прямое включения | РиМ 489.26 ВК.О с ДД, КМА | 0 | [18 empty] | 1 | j=2 | k=1
ЮЭС | 244-ЮЭС-2024(РВЛ) | Д№ 1748/25 ТП-5351, ВЛ 0,4 кВ, гр.1 ВЛ 0,4кВ ДНТ Исток ул Весеняя, оп. 8, ПС: Бытовая 10 | Мероприятия по Техприсоединению льготных категорий заявителей рек-я (ВЛ). | 0 | 30140.44 | 0 | 30140.44 | 0 |  |  | ПУ | Прямое включения | РиМ 489.26 ВК.О с ДД, КМА | 0 | [18 empty] | 1 | j=2 | k=1
ЮЭС | 244-ЮЭС-2024(РВЛ) | Д№ 1821/25 ВЛ 0,4 кВ c ТП-6279, гр.3 ВЛ-0,4кВ Фидер 3, оп. 2/1, ПС: Малая Елань | Мероприятия по Техприсоединению льготных категорий заявителей рек-я (ВЛ). | 0 | 30140.45 | 0 | 30140.45 | 0 |  |  | ПУ | Прямое включения | РиМ 489.26 ВК.О с ДД, КМА | 0 | [18 empty] | 1 | j=2 | k=1
ЮЭС | 244-ЮЭС-2024(РВЛ) | Д№ 1823/25 ТП-5171, ВЛ 0,4 кВ, гр.Фидер№3 ВЛ-0,4кВ, оп. 17, ПС: Малая Елань | Мероприятия по Техприсоединению льготных категорий заявителей рек-я (ВЛ). | 0 | 30140.46 | 0 | 30140.46 | 0 |  |  | ПУ | Прямое включения | РиМ 489.26 ВК.О с ДД, КМА | 0 | [18 empty] | 1 | j=2 | k=1
ЮЭС | 244-ЮЭС-2024(РВЛ) | Д№ 1782/25 ТП-1921, ВЛ 0,4 кВ, гр.2 ВЛ-0,4 кВ ул.Ушаковская (влево), оп. 4/1, ПС: Рабочая | Мероприятия по Техприсоединению льготных категорий заявителей рек-я (ВЛ). | 0 | 31418.51 | 0 | 31418.51 | 0 |  |  | ПУ | Прямое включения | РиМ 489.26 ВК.О с ДД, КМА | 0 | [18 empty] | 1 | j=2 | k=1
ЮЭС | 244-ЮЭС-2024(РВЛ) | Д№ 1487/25 ВЛ 0,4 кВ c ТП-2135, гр.1 ВЛ 0,4кВ Дом ул.Молдавская, 3, оп. б/н, ПС: Восточная | Мероприятия по Техприсоединению льготных категорий заявителей рек-я (ВЛ). | 0 | 30140.44 | 0 | 30140.44 | 0 |  |  | ПУ | Прямое включения | РиМ 489.26 ВК.О с ДД, КМА | 0 | [18 empty] | 1 | j=2 | k=1
ЮЭС | 244-ЮЭС-2024(РВЛ) | Д№ 5495/24 ПС 110/10 кВ Максимовская, КВЛ 10 кВ Максимовская - яч.3 М.Елань А, ТП-6696, ВЛ 0,4 кВ, гр.Фидер№1 ВЛ-0,4кВ, оп. 9/1, ПС: Максимовская | Мероприятия по Техприсоединению льготных категорий заявителей рек-я (ВЛ). | 0 | 10579.82 | 0 | 10579.82 | 0 |  |  | ПУ | Прямое включения | Счетчик электрической энергии РиМ 189.12.ВК3 (с дистанц. дисплеем РиМ 040.03.) | 0 | [18 empty] | 1 | j=1 | k=1
ЮЭС | 244-ЮЭС-2024(РВЛ) | Д№ 5507/24 ТП-6531, ВЛ 0,4 кВ, гр.1 фидер1, оп. 8, ПС: Малая Елань | Мероприятия по Техприсоединению льготных категорий заявителей рек-я (ВЛ). | 0 | 30321.4 | 0 | 30321.4 | 0 |  |  | ПУ | Прямое включения | РиМ 489.26 ВК.О с ДД, КМА | 0 | [18 empty] | 1 | j=2 | k=1
ЮЭС | 244-ЮЭС-2024(РВЛ) | Д№ 5500/24 ТП-3524, ВЛ 0,4 кВ, гр. 1 Оксаны Костиной, оп. 27, ПС: Изумрудная | Мероприятия по Техприсоединению льготных категорий заявителей рек-я (ВЛ). | 0 | 30140.46 | 0 | 30140.46 | 0 |  |  | ПУ | Прямое включения | РиМ 489.26 ВК.О с ДД, КМА | 0 | [18 empty] | 1 | j=2 | k=1
ЮЭС | 244-ЮЭС-2024(РВЛ) | Д№ 5488/24 ТП-37, ВЛ 0,4 кВ, гр.15 ВЛ 0,4 кВ Кр.восстания, оп. 1, ПС: Центральная-10 | Мероприятия по Техприсоединению льготных категорий заявителей рек-я (ВЛ). | 0 | 30600.6 | 0 | 30600.6 | 0 |  |  | ПУ | Прямое включения | РиМ 489.26 ВК.О с ДД, КМА | 0 | [18 empty] | 1 | j=2 | k=1
ЮЭС | 244-ЮЭС-2024(РВЛ) | Д№ 5478/24 ПС 220/10/6 кВ Бытовая 10, КВЛ 10 кВ Бытовая - яч.122 Мамоны "Б", ТП-4494, ВЛ 0,4 кВ, гр.ф.4, оп. 12/1, ПС: Бытовая 10 | Мероприятия по Техприсоединению льготных категорий заявителей рек-я (ВЛ). | 0 | 30321.38 | 0 | 30321.38 | 0 |  |  | ПУ | Прямое включения | РиМ 489.26 ВК.О с ДД, КМА | 0 | [18 empty] | 1 | j=2 | k=1
ЮЭС | 244-ЮЭС-2024(РВЛ) | Д№ 5394/24 ТП-1085, ВУ 0,4 кВ наружной установки, ПС: Байкальская 10 | Мероприятия по Техприсоединению льготных категорий заявителей рек-я (ВЛ). | 0 | 15847.69 | 0 | 15847.69 | 0 |  |  | ПУ | Прямое включения | Счетчик электрической энергии РиМ 189.12.ВК3 (с дистанц. дисплеем РиМ 040.03.) | 0 | [18 empty] | 1 | j=1 | k=1
ЮЭС | 244-ЮЭС-2024(РВЛ) | Д№ 5404/24 ТП-490, ВУ 0,4 кВ наружной установки, ПС: Восточная | Мероприятия по Техприсоединению льготных категорий заявителей рек-я (ВЛ). | 0 | 35628.11 | 0 | 35628.11 | 0 |  |  | ПУ | Прямое включения | РиМ 489.26 ВК.О с ДД, КМА | 0 | [18 empty] | 1 | j=2 | k=1
ЮЭС | 244-ЮЭС-2024(РВЛ) | Д№ 5406/24 ТП-1250, ВЛ 0,4 кВ, гр.8 ВЛ-0,4кВ ул.Пролетарская (вправо), оп. 8, ПС: Малая Елань | Мероприятия по Техприсоединению льготных категорий заявителей рек-я (ВЛ). | 0 | 30321.4 | 0 | 30321.4 | 0 |  |  | ПУ | Прямое включения | РиМ 489.26 ВК.О с ДД, КМА | 0 | [18 empty] | 1 | j=2 | k=1
ЮЭС | 244-ЮЭС-2024(РВЛ) | Д№ 5427/24 ПС 35/6 кВ Кузьмиха, КВЛ 6 кВ Кузьмиха - яч.7 ТП-12, ТП-3008, ВЛ 0,4 кВ, гр.3 ВЛ 0,4кВ ул.Моцарта, оп. б/н, ПС: Кузьмиха | Мероприятия по Техприсоединению льготных категорий заявителей рек-я (ВЛ). | 0 | 30140.47 | 0 | 30140.47 | 0 |  |  | ПУ | Прямое включения | РиМ 489.26 ВК.О с ДД, КМА | 0 | [18 empty] | 1 | j=2 | k=1
ЮЭС | 244-ЮЭС-2024(РВЛ) | Д№ 5372/24 ПС 110/35/10/6 кВ Иркутск-Сортировочный, КЛ 6 кВ Иркутск-Сорт - яч.8 РП-9, ТП-1545, ВЛ 0,4 кВ, гр.3 ВЛ-0,4кВ ул.Щербакова (восток), оп. 2, ПС: Иркутск-Сортировочный | Мероприятия по Техприсоединению льготных категорий заявителей рек-я (ВЛ). | 0 | 31633.19 | 0 | 31633.19 | 0 |  |  | ПУ | Прямое включения | РиМ 489.26 ВК.О с ДД, КМА | 0 | [18 empty] | 1 | j=2 | k=1
ЮЭС | 244-ЮЭС-2024(РВЛ) | Д№ 5359/24 ПС 110/10 кВ Максимовская, КВЛ 10 кВ Максимовская - яч.3 М.Елань А, ТП-5766, ВЛ 0,4 кВ, гр.Фидер№1 ВЛ-0,4кВ, оп. 3, ПС: Максимовская | Мероприятия по Техприсоединению льготных категорий заявителей рек-я (ВЛ). | 0 | 30140.44 | 0 | 30140.44 | 0 |  |  | ПУ | Прямое включения | РиМ 489.26 ВК.О с ДД, КМА | 0 | [18 empty] | 1 | j=2 | k=1
ЮЭС | 244-ЮЭС-2024(РВЛ) | Д№ 5368/24 ТП-2585, ВЛ 0,4 кВ, гр.16 Пекарня, оп. 4, ПС: Ленино | Мероприятия по Техприсоединению льготных категорий заявителей рек-я (ВЛ). | 0 | 10579.85 | 0 | 10579.85 | 0 |  |  | ПУ | Прямое включения | Счетчик электрической энергии РиМ 189.12.ВК3 (с дистанц. дисплеем РиМ 040.03.) | 0 | [18 empty] | 1 | j=1 | k=1
ЮЭС | 244-ЮЭС-2024(РВЛ) | Д№ 5385/24 ПС 110/6 кВ Спутник, КВЛ 6 кВ Спутник - яч.23 РП-40 Б, ТП-1495, ВЛ 0,4 кВ, гр.5 ВЛ-0,4кВ ул.Бочкина, оп. 10/97, ПС: Спутник | Мероприятия по Техприсоединению льготных категорий заявителей рек-я (ВЛ). | 0 | 10712.78 | 0 | 10712.78 | 0 |  |  | ПУ | Прямое включения | Счетчик электрической энергии РиМ 189.12.ВК3 (с дистанц. дисплеем РиМ 040.03.) | 0 | [18 empty] | 1 | j=1 | k=1
ЮЭС | 244-ЮЭС-2024(РВЛ) | Д№ 5315/24 ПС 220/10/10 кВ Малая Елань, КВЛ 10 кВ Малая Елань яч.404 ОМОН ц.Б, ТП-6283, ВЛ 0,4 кВ, гр.2 ВЛ-0,4кВ Фидер 2, оп. 10, ПС: Малая Елань | Мероприятия по Техприсоединению льготных категорий заявителей рек-я (ВЛ). | 0 | 30321.4 | 0 | 30321.4 | 0 |  |  | ПУ | Прямое включения | РиМ 489.26 ВК.О с ДД, КМА | 0 | [18 empty] | 1 | j=2 | k=1
ЮЭС | 244-ЮЭС-2024(РВЛ) | Д№ 5593/24 КВЛ 10 кВ Бытовая - яч.218 Южный Западный Б, ТП-5351, ВЛ 0,4 кВ, гр.1 ВЛ 0,4кВ ДНТ Исток ул Весеняя, оп. 35/2, ПС: Бытовая 10 | Мероприятия по Техприсоединению льготных категорий заявителей рек-я (ВЛ). | 30140.47 | 0 | 0 | 30140.47 | 0 |  | Трехфазное ответвление подготовить проводом типа СИП 4х16 мм2 через подставную опору до подставной опоры (L=35м).; | ПУ | Прямое включения | РиМ 489.26 ВК.О с ДД, КМА | 0 | [18 empty] | 1 | j=2 | k=1
ЮЭС | 244-ЮЭС-2024(РВЛ) | Д№ 5523/24 ТП-829, РУ 0,4 кВ, ПС: Ново-Ленино | Мероприятия по Техприсоединению льготных категорий заявителей рек-я (ВЛ). | 0 | 31418.51 | 0 | 31418.51 | 0 |  |  | ПУ | Прямое включения | РиМ 489.26 ВК.О с ДД, КМА | 0 | [18 empty] | 1 | j=2 | k=1
ЮЭС | 244-ЮЭС-2024(РВЛ) | Д№ 5537/24 ТП-1782, ВЛ 0,4 кВ, гр. 4 пер. Нагорный, оп. 15, ПС: Малая Елань | Мероприятия по Техприсоединению льготных категорий заявителей рек-я (ВЛ). | 0 | 31633.19 | 0 | 31633.19 | 0 |  |  | ПУ | Прямое включения | РиМ 489.26 ВК.О с ДД, КМА | 0 | [18 empty] | 1 | j=2 | k=1
ЮЭС | 244-ЮЭС-2024(РВЛ) | Д№ 5530/24 ТП-3362, ВЛ 0,4 кВ, гр.3 ВЛ-0,4кВ ул.Осиновая, оп. 6, ПС: Малая Елань | Мероприятия по Техприсоединению льготных категорий заявителей рек-я (ВЛ). | 0 | 30321.4 | 0 | 30321.4 | 0 |  |  | ПУ | Прямое включения | РиМ 489.26 ВК.О с ДД, КМА | 0 | [18 empty] | 1 | j=2 | k=1
ЮЭС | 244-ЮЭС-2024(РВЛ) | Д№ 5541/24 ТП-6411, ВЛ 0,4 кВ, гр.ВЛ-0,4кВ Фидер№5, оп. 6, ПС: Бытовая 10 | Мероприятия по Техприсоединению льготных категорий заявителей рек-я (ВЛ). | 0 | 30321.37 | 0 | 30321.37 | 0 |  |  | ПУ | Прямое включения | РиМ 489.26 ВК.О с ДД, КМА | 0 | [18 empty] | 1 | j=2 | k=1
ЮЭС | 244-ЮЭС-2024(РВЛ) | Д№ 5542/24 ТП-3298, ВЛ 0,4 кВ, гр.ул.2-я Дачная запад /четная, оп. 27, ПС: Малая Елань | Мероприятия по Техприсоединению льготных категорий заявителей рек-я (ВЛ). | 0 | 31633.21 | 0 | 31633.21 | 0 |  |  | ПУ | Прямое включения | РиМ 489.26 ВК.О с ДД, КМА | 0 | [18 empty] | 1 | j=2 | k=1
ЮЭС | 244-ЮЭС-2024(РВЛ) | Д№ 5543/24 ТП-6321, ВЛ 0,4 кВ, гр.ВЛ-0,4кВ Фидер №4, оп. 10/1, ПС: Бытовая 10 | Мероприятия по Техприсоединению льготных категорий заявителей рек-я (ВЛ). | 0 | 30321.38 | 0 | 30321.38 | 0 |  |  | ПУ | Прямое включения | РиМ 489.26 ВК.О с ДД, КМА | 0 | [18 empty] | 1 | j=2 | k=1
ЮЭС | 244-ЮЭС-2024(РВЛ) | Д№ 5544/24 ТП-342, ВЛ 0,4 кВ, гр.3 ВЛ-0,4 кВ ул.П.Красильникова (запад), оп. 14, ПС: Ново-Ленино | Мероприятия по Техприсоединению льготных категорий заявителей рек-я (ВЛ). | 0 | 30321.4 | 0 | 30321.4 | 0 |  |  | ПУ | Прямое включения | РиМ 489.26 ВК.О с ДД, КМА | 0 | [18 empty] | 1 | j=2 | k=1
ЮЭС | 244-ЮЭС-2024(РВЛ) | Д№ 5547/24 ТП-1622, ВЛ 0,4 кВ, гр.5 ВЛ-0,4кВ ул.Кордонная , оп. 11, ПС: Восточная | Мероприятия по Техприсоединению льготных категорий заявителей рек-я (ВЛ). | 0 | 27147.36 | 0 | 27147.36 | 0 |  |  | ПУ | Прямое включения | Счетчик электрической энергии РиМ 189.12.ВК3 (с дистанц. дисплеем РиМ 040.03.) | 0 | [18 empty] | 1 | j=1 | k=1
ЮЭС | 244-ЮЭС-2024(РВЛ) | Д№ 5579/24 ТП-6411, ВЛ 0,4 кВ, гр.ВЛ-0,4кВ Фидер№5, оп. 6, ПС: Бытовая 10 | Мероприятия по Техприсоединению льготных категорий заявителей рек-я (ВЛ). | 0 | 30321.37 | 0 | 30321.37 | 0 |  |  | ПУ | Прямое включения | РиМ 489.26 ВК.О с ДД, КМА | 0 | [18 empty] | 1 | j=2 | k=1
ЮЭС | 244-ЮЭС-2024(РВЛ) | Д№ 5589/24 ТП-608, ВЛ 0,4 кВ, гр.2 ВЛ 0,4кВ ул.Тельмана, оп. 4/1, ПС: Иркутск-Сортировочный | Мероприятия по Техприсоединению льготных категорий заявителей рек-я (ВЛ). | 0 | 31633.23 | 0 | 31633.23 | 0 |  |  | ПУ | Прямое включения | РиМ 489.26 ВК.О с ДД, КМА | 0 | [18 empty] | 1 | j=2 | k=1
ЮЭС | 244-ЮЭС-2024(РВЛ) | Д№ 5590/24 ПС 110/10 кВ Максимовская, КВЛ 10 кВ Максимовская - яч.4 М.Елань Б, ТП-5918, ВЛ 0,4 кВ, гр.№1 ВЛ-0,4кВ ул.Кирпичная, оп. 2, ПС: Максимовская | Мероприятия по Техприсоединению льготных категорий заявителей рек-я (ВЛ). | 0 | 30321.39 | 0 | 30321.39 | 0 |  |  | ПУ | Прямое включения | РиМ 489.26 ВК.О с ДД, КМА | 0 | [18 empty] | 1 | j=2 | k=1
ЮЭС | 244-ЮЭС-2024(РВЛ) | Д№ 5561/24 ПС 220/10/6 кВ Бытовая 10, КВЛ 10 кВ Бытовая - яч.107 СНТ 6-я пятилетка А, ТП-4834, ВЛ 0,4 кВ, гр.Высотная запад, оп. 297, ПС: Бытовая 10 | Мероприятия по Техприсоединению льготных категорий заявителей рек-я (ВЛ). | 0 | 30140.44 | 0 | 30140.44 | 0 |  |  | ПУ | Прямое включения | РиМ 489.26 ВК.О с ДД, КМА | 0 | [18 empty] | 1 | j=2 | k=1
ЮЭС | 244-ЮЭС-2024(РВЛ) | Д№ 5712/24 ТП-58, ВУ 0,4 кВ наружной установки, ПС: Байкальская 10 | Мероприятия по Техприсоединению льготных категорий заявителей рек-я (ВЛ). | 0 | 35524.77 | 0 | 35524.77 | 0 |  |  | ПУ | Прямое включения | РиМ 489.26 ВК.О с ДД, КМА | 0 | [18 empty] | 1 | j=2 | k=1
ЮЭС | 244-ЮЭС-2024(РВЛ) | Д№ 5738/24 ТП-1005, ВЛ 0,4 кВ, гр.ВЛ-0,4 кВ ул Фурье, оп. 4, ПС: Городская 10 | Мероприятия по Техприсоединению льготных категорий заявителей рек-я (ВЛ). | 0 | 31418.51 | 0 | 31418.51 | 0 |  |  | ПУ | Прямое включения | РиМ 489.26 ВК.О с ДД, КМА | 0 | [18 empty] | 1 | j=2 | k=1
ЮЭС | 244-ЮЭС-2024(РВЛ) | Д№ 5742/24 ТП-58, ВУ 0,4 кВ наружной установки, ПС: Байкальская 10 | Мероприятия по Техприсоединению льготных категорий заявителей рек-я (ВЛ). | 0 | 35524.77 | 0 | 35524.77 | 0 |  |  | ПУ | Прямое включения | РиМ 489.26 ВК.О с ДД, КМА | 0 | [18 empty] | 1 | j=2 | k=1
ЮЭС | 244-ЮЭС-2024(РВЛ) | Д№ 5795/24 ТП-5884, ВЛ 0,4 кВ, гр.2 ВЛ 0,4кВ ул.Радищева(влево), оп. 46, ПС: Марата | Мероприятия по Техприсоединению льготных категорий заявителей рек-я (ВЛ). | 0 | 31418.51 | 0 | 31418.51 | 0 |  |  | ПУ | Прямое включения | РиМ 489.26 ВК.О с ДД, КМА | 0 | [18 empty] | 1 | j=2 | k=1
ЮЭС | 244-ЮЭС-2024(РВЛ) | Д№ 5855/24 ТП-2301, ВЛ 0,4 кВ, гр.4 ВЛ 0,4 кВ ул. Енисейская вниз, оп. 5/3, ПС: Правобережная | Мероприятия по Техприсоединению льготных категорий заявителей рек-я (ВЛ). | 0 | 31418.51 | 0 | 31418.51 | 0 |  |  | ПУ | Прямое включения | РиМ 489.26 ВК.О с ДД, КМА | 0 | [18 empty] | 1 | j=2 | k=1
ЮЭС | 244-ЮЭС-2024(РВЛ) | Д№ 5870/24 ТП-6411, ВЛ 0,4 кВ, гр.ВЛ-0,4кВ Фидер№5, оп. 33/1, ПС: Бытовая 10 | Мероприятия по Техприсоединению льготных категорий заявителей рек-я (ВЛ). | 0 | 30321.38 | 0 | 30321.38 | 0 |  |  | ПУ | Прямое включения | РиМ 489.26 ВК.О с ДД, КМА | 0 | [18 empty] | 1 | j=2 | k=1
ЮЭС | 244-ЮЭС-2024(РВЛ) | Д№ 68/25 ТП-6699, ВЛ 0,4 кВ, гр.б/н, оп. 13, ПС: Малая Елань | Мероприятия по Техприсоединению льготных категорий заявителей рек-я (ВЛ). | 0 | 30140.46 | 0 | 30140.46 | 0 |  |  | ПУ | Прямое включения | РиМ 489.26 ВК.О с ДД, КМА | 0 | [18 empty] | 1 | j=2 | k=1
ЮЭС | 244-ЮЭС-2024(РВЛ) | Д№ 61/25 ПС 110/35/10 кВ Мельниково-10 10, КЛ 10 кВ Мельниково - яч.20 ТП-2462 А, ТП-3253, ВЛ 0,4 кВ, гр.2 ВЛ 0,4кВ ул.Магистральная до ул.Радужная, оп. 7/1, ПС: Мельниково-10 10 | Мероприятия по Техприсоединению льготных категорий заявителей рек-я (ВЛ). | 0 | 30140.47 | 0 | 30140.47 | 0 |  |  | ПУ | Прямое включения | РиМ 489.26 ВК.О с ДД, КМА | 0 | [18 empty] | 1 | j=2 | k=1
ЮЭС | 244-ЮЭС-2024(РВЛ) | Д№ 5193/24 ТП-1023, ВЛ 0,4 кВ, гр.5 ВЛ-0,4 кВ Култукская, оп. 12, ПС: Восточная | Мероприятия по Техприсоединению льготных категорий заявителей рек-я (ВЛ). | 0 | 30321.4 | 0 | 30321.4 | 0 |  |  | ПУ | Прямое включения | РиМ 489.26 ВК.О с ДД, КМА | 0 | [18 empty] | 1 | j=2 | k=1
ЮЭС | 244-ЮЭС-2024(РВЛ) | Д№ 5200/24 ТП-1159, ВУ 0,4 кВ наружной установки, ПС: Городская 10 | Мероприятия по Техприсоединению льготных категорий заявителей рек-я (ВЛ). | 0 | 35354.01 | 0 | 35354.01 | 0 |  |  | ПУ | Прямое включения | РиМ 489.26 ВК.О с ДД, КМА | 0 | [18 empty] | 1 | j=2 | k=1
ЮЭС | 244-ЮЭС-2024(РВЛ) | Д№ 5201/24 КЛ 6 кВ Студенческая - яч.11 ТП-893, ТП-893, ВУ 0,4 кВ наружной установки, ПС: Студенческая | Мероприятия по Техприсоединению льготных категорий заявителей рек-я (ВЛ). | 0 | 32889.08 | 0 | 32889.08 | 0 |  |  | ПУ | Прямое включения | РиМ 489.26 ВК.О с ДД, КМА | 0 | [18 empty] | 1 | j=2 | k=1
ЮЭС | 244-ЮЭС-2024(РВЛ) | Д№ 5176/24 ПС 220/10/10 кВ Малая Елань, КВЛ 10 кВ Малая Елань яч.310 Малая Елань Б, ТП-2772, ВЛ 0,4 кВ, гр.2 ВЛ 0,4кВ Сосновая Запад, оп. 12, ПС: Малая Елань | Мероприятия по Техприсоединению льготных категорий заявителей рек-я (ВЛ). | 0 | 30321.4 | 0 | 30321.4 | 0 |  |  | ПУ | Прямое включения | РиМ 489.26 ВК.О с ДД, КМА | 0 | [18 empty] | 1 | j=2 | k=1
ЮЭС | 244-ЮЭС-2024(РВЛ) | Д№ 5148/24 ТП-1635, ВЛ 0,4 кВ, гр.ул. Славная (вверх), оп. 9, ПС: Правобережная | Мероприятия по Техприсоединению льготных категорий заявителей рек-я (ВЛ). | 0 | 30321.4 | 0 | 30321.4 | 0 |  |  | ПУ | Прямое включения | РиМ 489.26 ВК.О с ДД, КМА | 0 | [18 empty] | 1 | j=2 | k=1
ЮЭС | 244-ЮЭС-2024(РВЛ) | Д№ 5156/24 ПС 220/10/10 кВ Малая Елань, КВЛ 10 кВ Малая Елань яч.103 Малая Елань А, ТП-4362, ВЛ 0,4 кВ, гр.Дорожная, оп. 43/14/1, ПС: Малая Елань | Мероприятия по Техприсоединению льготных категорий заявителей рек-я (ВЛ). | 0 | 30321.38 | 0 | 30321.38 | 0 |  |  | ПУ | Прямое включения | РиМ 489.26 ВК.О с ДД, КМА | 0 | [18 empty] | 1 | j=2 | k=1
ЮЭС | 244-ЮЭС-2024(РВЛ) | Д№ 5153/24 ТП-4448, ВЛ 0,4 кВ, гр.2 ВЛ-0,4 кВ ул.Вторая, оп. 2/2, ПС: Правобережная | Мероприятия по Техприсоединению льготных категорий заявителей рек-я (ВЛ). | 0 | 30600.6 | 0 | 30600.6 | 0 |  |  | ПУ | Прямое включения | РиМ 489.26 ВК.О с ДД, КМА | 0 | [18 empty] | 1 | j=2 | k=1
ЮЭС | 244-ЮЭС-2024(РВЛ) | Д№ 5154/24 ТП-4969, ВЛ 0,4 кВ, гр.б/н, оп. б/н, ПС: Военный городок | Мероприятия по Техприсоединению льготных категорий заявителей рек-я (ВЛ). | 0 | 30140.46 | 0 | 30140.46 | 0 |  |  | ПУ | Прямое включения | РиМ 489.26 ВК.О с ДД, КМА | 0 | [18 empty] | 1 | j=2 | k=1
ЮЭС | 244-ЮЭС-2024(РВЛ) | Д№ 5124/24 ПС 110/10 кВ Максимовская, КВЛ 10 кВ Максимовская - яч.2 Мамоны Б, ТП-2819, ВЛ 0,4 кВ, гр.3 ВЛ 0,4кВ ул.Советская (запад), оп. 8/3, ПС: Максимовская | Мероприятия по Техприсоединению льготных категорий заявителей рек-я (ВЛ). | 0 | 30321.37 | 0 | 30321.37 | 0 |  |  | ПУ | Прямое включения | РиМ 489.26 ВК.О с ДД, КМА | 0 | [18 empty] | 1 | j=2 | k=1
ЮЭС | 244-ЮЭС-2024(РВЛ) | Д№ 5108/24 ПС 220/10/6 кВ Бытовая 10, КВЛ 10 кВ Бытовая - яч.606 Мамоны А цепь 2, ТП-6411, ВЛ 0,4 кВ, гр.ВЛ-0,4кВ Фидер№2, оп. 16/1, ПС: Бытовая 10 | Мероприятия по Техприсоединению льготных категорий заявителей рек-я (ВЛ). | 0 | 30321.37 | 0 | 30321.37 | 0 |  |  | ПУ | Прямое включения | РиМ 489.26 ВК.О с ДД, КМА | 0 | [18 empty] | 1 | j=2 | k=1
ЮЭС | 244-ЮЭС-2024(РВЛ) | Д№ 5109/24 ТП-499, ВЛ 0,4 кВ, гр.3 уличное освещение магазин Жигули, оп. 12, ПС: Военный городок | Мероприятия по Техприсоединению льготных категорий заявителей рек-я (ВЛ). | 0 | 30321.4 | 0 | 30321.4 | 0 |  |  | ПУ | Прямое включения | РиМ 489.26 ВК.О с ДД, КМА | 0 | [18 empty] | 1 | j=2 | k=1
ЮЭС | 244-ЮЭС-2024(РВЛ) | Д№ 5105/24 ТП-983, ВУ 0,4 кВ наружной установки, ПС: Цимлянская | Мероприятия по Техприсоединению льготных категорий заявителей рек-я (ВЛ). | 0 | 15847.69 | 0 | 15847.69 | 0 |  |  | ПУ | Прямое включения | Счетчик электрической энергии РиМ 189.12.ВК3 (с дистанц. дисплеем РиМ 040.03.) | 0 | [18 empty] | 1 | j=1 | k=1
ЮЭС | 244-ЮЭС-2024(РВЛ) | Д№ 5087/24 ТП-604, ВЛ 0,4 кВ, гр.4 ВЛ 0,4кВ ул.Первомайская (низ), оп. 17, ПС: Марата | Мероприятия по Техприсоединению льготных категорий заявителей рек-я (ВЛ). | 0 | 31647.23 | 0 | 31647.23 | 0 |  |  | ПУ | Прямое включения | РиМ 489.26 ВК.О с ДД, КМА | 0 | [18 empty] | 1 | j=2 | k=1
ЮЭС | 244-ЮЭС-2024(РВЛ) | Д№ 5084/24 ТП-2319, ВЛ 0,4 кВ, гр.2 ВЛ-0,4кВ ул. Вилюйская (верхний ярус), оп. б/н, ПС: Восточная | Мероприятия по Техприсоединению льготных категорий заявителей рек-я (ВЛ). | 0 | 30600.6 | 0 | 30600.6 | 0 |  |  | ПУ | Прямое включения | РиМ 489.26 ВК.О с ДД, КМА | 0 | [18 empty] | 1 | j=2 | k=1
ЮЭС | 244-ЮЭС-2024(РВЛ) | Д№ 5073/24 ТП-6718, ВЛ 0,4 кВ, гр.б/н, оп. б/н, ПС: Максимовская | Мероприятия по Техприсоединению льготных категорий заявителей рек-я (ВЛ). | 0 | 30321.39 | 0 | 30321.39 | 0 |  |  | ПУ | Прямое включения | РиМ 489.26 ВК.О с ДД, КМА | 0 | [18 empty] | 1 | j=2 | k=1
ЮЭС | 244-ЮЭС-2024(РВЛ) | Д№ 5206/24 ТП-4474, ВЛ 0,4 кВ, гр.4 Западная Влево, оп. 2, ПС: Бытовая 10 | Мероприятия по Техприсоединению льготных категорий заявителей рек-я (ВЛ). | 0 | 30321.41 | 0 | 30321.41 | 0 |  |  | ПУ | Прямое включения | РиМ 489.26 ВК.О с ДД, КМА | 0 | [18 empty] | 1 | j=2 | k=1
ЮЭС | 244-ЮЭС-2024(РВЛ) | Д№ 5225/24 ТП-2743, ВЛ 0,4 кВ, гр.3 ВЛ-0,4 кВ пр. Искринский право, оп. 5/5/6, ПС: Правобережная | Мероприятия по Техприсоединению льготных категорий заявителей рек-я (ВЛ). | 0 | 30321.4 | 0 | 30321.4 | 0 |  |  | ПУ | Прямое включения | РиМ 489.26 ВК.О с ДД, КМА | 0 | [18 empty] | 1 | j=2 | k=1
ЮЭС | 244-ЮЭС-2024(РВЛ) | Д№ 5244/24 ТП-4762, ВЛ 0,4 кВ, гр.1 ВЛ-0,4 Ключевая, оп. 1, ПС: Бытовая 10 | Мероприятия по Техприсоединению льготных категорий заявителей рек-я (ВЛ). | 0 | 30321.4 | 0 | 30321.4 | 0 |  |  | ПУ | Прямое включения | РиМ 489.26 ВК.О с ДД, КМА | 0 | [18 empty] | 1 | j=2 | k=1
ЮЭС | 244-ЮЭС-2024(РВЛ) | Д№ 5245/24 ПС 35/6 кВ Военный городок, КВЛ 6 кВ Военный городок - яч.23 ТП-486, ТП-932, ВЛ 0,4 кВ, гр.3 ВЛ-0,4кВ ул.Берег Ангары (юг), оп. 2, ПС: Военный городок | Мероприятия по Техприсоединению льготных категорий заявителей рек-я (ВЛ). | 0 | 31633.21 | 0 | 31633.21 | 0 |  |  | ПУ | Прямое включения | РиМ 489.26 ВК.О с ДД, КМА | 0 | [18 empty] | 1 | j=2 | k=1
ЮЭС | 244-ЮЭС-2024(РВЛ) | Д№ 5254/24 ТП-3526, ВЛ 0,4 кВ, гр.4 ВЛ-0,4 Кленовая влево, оп. 5, ПС: Правобережная | Мероприятия по Техприсоединению льготных категорий заявителей рек-я (ВЛ). | 0 | 30321.4 | 0 | 30321.4 | 0 |  |  | ПУ | Прямое включения | РиМ 489.26 ВК.О с ДД, КМА | 0 | [18 empty] | 1 | j=2 | k=1
ЮЭС | 244-ЮЭС-2024(РВЛ) | Д№ 5240/24 ПС 220/10/6 кВ Бытовая 10, КВЛ 10 кВ Бытовая - яч.606 Мамоны А цепь 2, ТП-6321, ВЛ 0,4 кВ, гр.ВЛ-0,4кВ Фидер №8, оп. 16/1, ПС: Бытовая 10 | Мероприятия по Техприсоединению льготных категорий заявителей рек-я (ВЛ). | 0 | 30321.38 | 0 | 30321.38 | 0 |  |  | ПУ | Прямое включения | РиМ 489.26 ВК.О с ДД, КМА | 0 | [18 empty] | 1 | j=2 | k=1
ЮЭС | 244-ЮЭС-2024(РВЛ) | Д№ 5312/24 ПС 110/10/6 кВ Глазково 10, КВЛ 6 кВ Глазково яч.7 ТП-811, ТП-3582, ВЛ 0,4 кВ, гр.б/н, оп. 7, ПС: Глазково 10 | Мероприятия по Техприсоединению льготных категорий заявителей рек-я (ВЛ). | 0 | 30321.4 | 0 | 30321.4 | 0 |  |  | ПУ | Прямое включения | РиМ 489.26 ВК.О с ДД, КМА | 0 | [18 empty] | 1 | j=2 | k=1
ЮЭС | 244-ЮЭС-2024(РВЛ) | Д№ 5308/24 ПС 220/10/10 кВ Малая Елань, КВЛ 10 кВ Малая Елань яч.203 ОМОН ц.А, ТП-6284, ВЛ 0,4 кВ, гр.5 ВЛ-0,4кВ фидер 5, оп. 11/1, ПС: Малая Елань | Мероприятия по Техприсоединению льготных категорий заявителей рек-я (ВЛ). | 0 | 30321.39 | 0 | 30321.39 | 0 |  |  | ПУ | Прямое включения | РиМ 489.26 ВК.О с ДД, КМА | 0 | [18 empty] | 1 | j=2 | k=1
ЮЭС | 244-ЮЭС-2024(РВЛ) | Д№ 5317/24 ТП-6624, ВЛ 0,4 кВ, гр.3 фидер 3, оп. 11/1, ПС: Бытовая 10 | Мероприятия по Техприсоединению льготных категорий заявителей рек-я (ВЛ). | 0 | 30321.38 | 0 | 30321.38 | 0 |  |  | ПУ | Прямое включения | РиМ 489.26 ВК.О с ДД, КМА | 0 | [18 empty] | 1 | j=2 | k=1
ЮЭС | 244-ЮЭС-2024(РВЛ) | Д№ 5318/24 ТП-4494, ВЛ 0,4 кВ, гр.ф.4, оп. 12, ПС: Бытовая 10 | Мероприятия по Техприсоединению льготных категорий заявителей рек-я (ВЛ). | 0 | 30321.4 | 0 | 30321.4 | 0 |  |  | ПУ | Прямое включения | РиМ 489.26 ВК.О с ДД, КМА | 0 | [18 empty] | 1 | j=2 | k=1
ЮЭС | 244-ЮЭС-2024(РВЛ) | Д№ 5319/24 ТП-4494, ВЛ 0,4 кВ, гр.ф.4, оп. 12/1, ПС: Бытовая 10 | Мероприятия по Техприсоединению льготных категорий заявителей рек-я (ВЛ). | 0 | 30321.38 | 0 | 30321.38 | 0 |  |  | ПУ | Прямое включения | РиМ 489.26 ВК.О с ДД, КМА | 0 | [18 empty] | 1 | j=2 | k=1
ЮЭС | 244-ЮЭС-2024(РВЛ) | Д№ 5314/24 ПС 110/10 кВ Максимовская, КВЛ 10 кВ Максимовская - яч.3 М.Елань А, ТП-5762, ВЛ 0,4 кВ, гр.Фидер №3 ВЛ-0,4кВ, оп. 12/1, ПС: Максимовская | Мероприятия по Техприсоединению льготных категорий заявителей рек-я (ВЛ). | 0 | 30321.38 | 0 | 30321.38 | 0 |  |  | ПУ | Прямое включения | РиМ 489.26 ВК.О с ДД, КМА | 0 | [18 empty] | 1 | j=2 | k=1
ЮЭС | 244-ЮЭС-2024(РВЛ) | Д№ 5321/24 ПС 220/10/6 кВ Бытовая 10, КВЛ 10 кВ Бытовая - яч.217 п.Южный 2; СНТ 6-я Пятилетка, ТП-3991, ВЛ 0,4 кВ, гр. 2 ул. Ключевая право, оп. 42, ПС: Бытовая 10 | Мероприятия по Техприсоединению льготных категорий заявителей рек-я (ВЛ). | 0 | 30321.4 | 0 | 30321.4 | 0 |  |  | ПУ | Прямое включения | РиМ 489.26 ВК.О с ДД, КМА | 0 | [18 empty] | 1 | j=2 | k=1
ЮЭС | 244-ЮЭС-2024(РВЛ) | Д№ 5323/24 ТП-185, ВЛ 0,4 кВ, гр.4 ВЛ 0,4 кВ Шевцова, оп. 14, ПС: Марата | Мероприятия по Техприсоединению льготных категорий заявителей рек-я (ВЛ). | 0 | 30140.45 | 0 | 30140.45 | 0 |  |  | ПУ | Прямое включения | РиМ 489.26 ВК.О с ДД, КМА | 0 | [18 empty] | 1 | j=2 | k=1
ЮЭС | 244-ЮЭС-2024(РВЛ) | Д№ 5325/24 ТП-304, ВЛ 0,4 кВ, гр.1 ВЛ 0,4 кВ ул.Есенина, оп. б/н, ПС: Восточная | Мероприятия по Техприсоединению льготных категорий заявителей рек-я (ВЛ). | 0 | 30140.48 | 0 | 30140.48 | 0 |  |  | ПУ | Прямое включения | РиМ 489.26 ВК.О с ДД, КМА | 0 | [18 empty] | 1 | j=2 | k=1
ЮЭС | 244-ЮЭС-2024(РВЛ) | Д№ 5269/24 ПС 35/6 кВ Военный городок, КВЛ 6 кВ Военный городок - яч.23 ТП-486, ТП-409, ВЛ 0,4 кВ, гр.1 ВЛ 0,4кВ Бийская, оп. 3, ПС: Военный городок | Мероприятия по Техприсоединению льготных категорий заявителей рек-я (ВЛ). | 0 | 31633.2 | 0 | 31633.2 | 0 |  |  | ПУ | Прямое включения | РиМ 489.26 ВК.О с ДД, КМА | 0 | [18 empty] | 1 | j=2 | k=1
ЮЭС | 244-ЮЭС-2024(РВЛ) | Д№ 5276/24 ПС 110/10 кВ Максимовская, КВЛ 10 кВ Максимовская - яч.3 М.Елань А, ТП-5778, ВЛ 0,4 кВ, гр.гр№2 ВЛ-0,4кВ "Лесная (вправо)", оп. 7, ПС: Максимовская | Мероприятия по Техприсоединению льготных категорий заявителей рек-я (ВЛ). | 0 | 30321.39 | 0 | 30321.39 | 0 |  |  | ПУ | Прямое включения | РиМ 489.26 ВК.О с ДД, КМА | 0 | [18 empty] | 1 | j=2 | k=1
ЮЭС | 244-ЮЭС-2024(РВЛ) | Д№ 5297/24 ПС 110/10 кВ Максимовская, КВЛ 10 кВ Максимовская - яч.3 М.Елань А, ТП-5805, ВЛ 0,4 кВ, гр.Фидер№4 ВЛ-0,4кВ, оп. 12/1, ПС: Максимовская | Мероприятия по Техприсоединению льготных категорий заявителей рек-я (ВЛ). | 0 | 30321.38 | 0 | 30321.38 | 0 |  |  | ПУ | Прямое включения | РиМ 489.26 ВК.О с ДД, КМА | 0 | [18 empty] | 1 | j=2 | k=1
ЮЭС | 244-ЮЭС-2024(РВЛ) | Д№ 5295/24 ПС 35/6 кВ Жилкино, КВЛ 6 кВ Жилкино - яч.23 ТП-262 Б, ТП-2842, ВЛ 0,4 кВ, гр.2 ВЛ-0,4кВ ул.Покрышкина (в конец), оп. 25, ПС: Жилкино | Мероприятия по Техприсоединению льготных категорий заявителей рек-я (ВЛ). | 0 | 31633.21 | 0 | 31633.21 | 0 |  |  | ПУ | Прямое включения | РиМ 489.26 ВК.О с ДД, КМА | 0 | [18 empty] | 1 | j=2 | k=1
ЮЭС | 244-ЮЭС-2024(РВЛ) | Д№ 5298/24 ПС 220/110/6 кВ Ново-Ленино, КВЛ 6 кВ Ново-Ленино - яч.309 РП-9, ТП-342, ВЛ 0,4 кВ, гр.3 ВЛ-0,4 кВ ул.П.Красильникова (запад), оп. 17, ПС: Ново-Ленино | Мероприятия по Техприсоединению льготных категорий заявителей рек-я (ВЛ). | 0 | 31418.51 | 0 | 31418.51 | 0 |  |  | ПУ | Прямое включения | РиМ 489.26 ВК.О с ДД, КМА | 0 | [18 empty] | 1 | j=2 | k=1
ЮЭС | 244-ЮЭС-2024(РВЛ) | Д№ 5010/24 ПС 220/110/10 кВ Восточная, КВЛ 10 кВ Восточная - яч.30 РТП-50 Б, ТП-501, ВЛ 0,4 кВ, гр.4 ВЛ-0,4кВ "Култукская"+СНТ "Сибиряк" дом б/н (, оп. 6, ПС: Восточная | Мероприятия по Техприсоединению льготных категорий заявителей рек-я (ВЛ). | 0 | 30600.6 | 0 | 30600.6 | 0 |  |  | ПУ | Прямое включения | РиМ 489.26 ВК.О с ДД, КМА | 0 | [18 empty] | 1 | j=2 | k=1
ЮЭС | 244-ЮЭС-2024(РВЛ) | Д№ 5046/24 ТП-3037, ВЛ 0,4 кВ, гр.2 ВЛ-0,4кВ ул. Фабричная (начало), оп. 14/1, ПС: Знаменская-2 | Мероприятия по Техприсоединению льготных категорий заявителей рек-я (ВЛ). | 0 | 30600.6 | 0 | 30600.6 | 0 |  |  | ПУ | Прямое включения | РиМ 489.26 ВК.О с ДД, КМА | 0 | [18 empty] | 1 | j=2 | k=1
ЮЭС | 244-ЮЭС-2024(РВЛ) | Д№ 5049/24 ТП-3006, ВЛ 0,4 кВ, гр.4 ВЛ-0,4кВ ул.1 Советская (четная), оп. 17, ПС: Бытовая 10 | Мероприятия по Техприсоединению льготных категорий заявителей рек-я (ВЛ). | 0 | 30140.44 | 0 | 30140.44 | 0 |  |  | ПУ | Прямое включения | РиМ 489.26 ВК.О с ДД, КМА | 0 | [18 empty] | 1 | j=2 | k=1
ЮЭС | 244-ЮЭС-2024(РВЛ) | Д№ 5044/24 ТП-3016, ВЛ 0,4 кВ, гр.3 ВЛ-0,4кВ ул.Лунная (вниз), оп. 63/7/1, ПС: Бытовая 10 | Мероприятия по Техприсоединению льготных категорий заявителей рек-я (ВЛ). | 0 | 30140.46 | 0 | 30140.46 | 0 |  |  | ПУ | Прямое включения | РиМ 489.26 ВК.О с ДД, КМА | 0 | [18 empty] | 1 | j=2 | k=1
ЮЭС | 244-ЮЭС-2024(РВЛ) | Д№ 4984/24 ТП-561, ВЛ 0,4 кВ, гр.2 ВЛ-0,4кВ ул.Б.Хмельницкого, оп. 4, ПС: Городская 10 | Мероприятия по Техприсоединению льготных категорий заявителей рек-я (ВЛ). | 0 | 31647.23 | 0 | 31647.23 | 0 |  |  | ПУ | Прямое включения | РиМ 489.26 ВК.О с ДД, КМА | 0 | [18 empty] | 1 | j=2 | k=1
ЮЭС | 244-ЮЭС-2024(РВЛ) | Д№ 4985/24 ТП-4029, ВЛ 0,4 кВ, гр.3 ВЛ 0,4кВ ул.Илимская, оп. 9, ПС: Правобережная | Мероприятия по Техприсоединению льготных категорий заявителей рек-я (ВЛ). | 0 | 30600.6 | 0 | 30600.6 | 0 |  |  | ПУ | Прямое включения | РиМ 489.26 ВК.О с ДД, КМА | 0 | [18 empty] | 1 | j=2 | k=1
ЮЭС | 244-ЮЭС-2024(РВЛ) | Д№ 4980/24 ПС 35/10 кВ Смоленщина, КВЛ 10 кВ Смоленщина - яч.14 Мамоны А, ТП-6566, ВЛ 0,4 кВ, гр.Фидер№3 ВЛ-0.4кВ, оп. 10/1, ПС: Смоленщина | Мероприятия по Техприсоединению льготных категорий заявителей рек-я (ВЛ). | 0 | 30140.47 | 0 | 30140.47 | 0 |  |  | ПУ | Прямое включения | РиМ 489.26 ВК.О с ДД, КМА | 0 | [18 empty] | 1 | j=2 | k=1
ЮЭС | 244-ЮЭС-2024(РВЛ) | Д№ 5015/24 ПС 110/10 кВ Приморская, КЛ 10 кВ Приморская - яч.42 Форт-Росс, ТП-2597, ВЛ 0,4 кВ, гр.3 ВЛ-0,4 кВ ул. Каштановая, оп. 5, ПС: Приморская | Мероприятия по Техприсоединению льготных категорий заявителей рек-я (ВЛ). | 0 | 30321.39 | 0 | 30321.39 | 0 |  |  | ПУ | Прямое включения | РиМ 489.26 ВК.О с ДД, КМА | 0 | [18 empty] | 1 | j=2 | k=1
ЮЭС | 244-ЮЭС-2024(РВЛ) | Д№ 5007/24 ТП-2508, ВЛ 0,4 кВ, гр.2 ВЛ-0,4кВ ул. Карпинская (вправо), оп. 5, ПС: Восточная | Мероприятия по Техприсоединению льготных категорий заявителей рек-я (ВЛ). | 0 | 30600.59 | 0 | 30600.59 | 0 |  |  | ПУ | Прямое включения | РиМ 489.26 ВК.О с ДД, КМА | 0 | [18 empty] | 1 | j=2 | k=1
ЮЭС | 244-ЮЭС-2024(РВЛ) | Д№ 4993/24 ТП-2604, ВЛ 0,4 кВ, гр.3 ВЛ 0,4кВ ул.Казанская, оп. 22/10, ПС: Приморская | Мероприятия по Техприсоединению льготных категорий заявителей рек-я (ВЛ). | 0 | 31633.2 | 0 | 31633.2 | 0 |  |  | ПУ | Прямое включения | РиМ 489.26 ВК.О с ДД, КМА | 0 | [18 empty] | 1 | j=2 | k=1
ЮЭС | 244-ЮЭС-2024(РВЛ) | Д№ 4994/24 ТП-2592, ВЛ 0,4 кВ, гр.2 ВЛ-0,4кВ ул.Теплая (нижний ярус), оп. 6, ПС: Приморская | Мероприятия по Техприсоединению льготных категорий заявителей рек-я (ВЛ). | 0 | 30600.61 | 0 | 30600.61 | 0 |  |  | ПУ | Прямое включения | РиМ 489.26 ВК.О с ДД, КМА | 0 | [18 empty] | 1 | j=2 | k=1
ЮЭС | 244-ЮЭС-2024(РВЛ) | Д№ 4821/24 ПС 110/6 кВ Рабочая, КЛ 6 кВ Рабочая - яч.45 ТП-2836 , ТП-1672, ВЛ 0,4 кВ, гр.5 ВЛИ-0,4 кВ ул. Баррикад, оп. 10/3, ПС: Рабочая | Мероприятия по Техприсоединению льготных категорий заявителей рек-я (ВЛ). | 0 | 30600.6 | 0 | 30600.6 | 0 |  |  | ПУ | Прямое включения | РиМ 489.26 ВК.О с ДД, КМА | 0 | [18 empty] | 1 | j=2 | k=1
ЮЭС | 244-ЮЭС-2024(РВЛ) | Д№ 4804/24 ПС 110/10 кВ Городская 10, КЛ 10 кВ Городская - яч.102 РТП-80 А, ТП-11, ВЛ 0,4 кВ, гр.3 ВЛ 0,4кВ ул.Сухэ-Батора (по дворам), оп. 3, ПС: Городская 10 | Мероприятия по Техприсоединению льготных категорий заявителей рек-я (ВЛ). | 0 | 30600.61 | 0 | 30600.61 | 0 |  |  | ПУ | Прямое включения | РиМ 489.26 ВК.О с ДД, КМА | 0 | [18 empty] | 1 | j=2 | k=1
ЮЭС | 244-ЮЭС-2024(РВЛ) | Д№ 4866/24 КВЛ 10 кВ Восточная - яч.32 ТП-9Б, ТП-1010, ВУ 0,4 кВ наружной установки, ПС: Восточная | Мероприятия по Техприсоединению льготных категорий заявителей рек-я (ВЛ). | 0 | 30600.61 | 0 | 30600.61 | 0 |  |  | ПУ | Прямое включения | РиМ 489.26 ВК.О с ДД, КМА | 0 | [18 empty] | 1 | j=2 | k=1
ЮЭС | 244-ЮЭС-2024(РВЛ) | Д№ 4891/24 ПС 220/110/10 кВ Правобережная, КВЛ 10 кВ Правобережная - яч.35 Урожай Б, ТП-4448, ВЛ 0,4 кВ, гр.3 ВЛ-0,4 кВ ул.Третья, оп. 4, ПС: Правобережная | Мероприятия по Техприсоединению льготных категорий заявителей рек-я (ВЛ). | 0 | 30600.6 | 0 | 30600.6 | 0 |  |  | ПУ | Прямое включения | РиМ 489.26 ВК.О с ДД, КМА | 0 | [18 empty] | 1 | j=2 | k=1
ЮЭС | 244-ЮЭС-2024(РВЛ) | Д№ 4920/24 ПС 220/110/10 кВ Восточная, КВЛ 10 кВ Восточная - яч.14 ТП-258, ТП-663, ВЛ 0,4 кВ, гр.ул. Дорожная, оп. 22, ПС: Восточная | Мероприятия по Техприсоединению льготных категорий заявителей рек-я (ВЛ). | 0 | 31974.57 | 0 | 31974.57 | 0 |  |  | ПУ | Прямое включения | РиМ 489.26 ВК.О с ДД, КМА | 0 | [18 empty] | 1 | j=2 | k=1
ЮЭС | 244-ЮЭС-2024(РВЛ) | Д№ 4915/24 КВЛ 6 кВ Цимлянская - яч.24 ТП-726,ТП-724Б, ТП-726, ВУ 0,4 кВ наружной установки, ПС: Цимлянская | Мероприятия по Техприсоединению льготных категорий заявителей рек-я (ВЛ). | 0 | 37874.66 | 0 | 37874.66 | 0 |  |  | ПУ | Прямое включения | РиМ 489.26 ВК.О с ДД, КМА | 0 | [18 empty] | 1 | j=2 | k=1
ЮЭС | 244-ЮЭС-2024(РВЛ) | Д№ 3751/24 ТП-1392, ВЛ 0,4 кВ, гр.3 ВЛ 0,4 кВ ул.Байкальская, оп. 14, ПС: Центральная-6 | Мероприятия по Техприсоединению льготных категорий заявителей рек-я (ВЛ). | 0 | 30600.6 | 0 | 30600.6 | 0 |  |  | ПУ | Прямое включения | РиМ 489.26 ВК.О с ДД, КМА | 0 | [18 empty] | 1 | j=2 | k=1
ЮЭС | 244-ЮЭС-2024(РВЛ) | Д№ 3771/24 ВЛ 0,4 кВ c ТП-1459, гр.3 Совхозная, вверх, оп. 4, ПС: Приморская | Мероприятия по Техприсоединению льготных категорий заявителей рек-я (ВЛ). | 0 | 31647.23 | 0 | 31647.23 | 0 |  |  | ПУ | Прямое включения | РиМ 489.26 ВК.О с ДД, КМА | 0 | [18 empty] | 1 | j=2 | k=1
ЮЭС | 244-ЮЭС-2024(РВЛ) | Д№ 3670/24 ПС 220/110/10 кВ Правобережная, КВЛ 10 кВ Правобережная - яч.24 ТП-1054, ТП-3917, ВЛ 0,4 кВ, гр.3 ВЛ-0,4 кВ СНТ Металист влево вверх, оп. 18, ПС: Правобережная | Мероприятия по Техприсоединению льготных категорий заявителей рек-я (ВЛ). | 0 | 30600.61 | 0 | 30600.61 | 0 |  |  | ПУ | Прямое включения | РиМ 489.26 ВК.О с ДД, КМА | 0 | [18 empty] | 1 | j=2 | k=1
ЮЭС | 244-ЮЭС-2024(РВЛ) | Д№ 3668/24 ПС 220/110/10 кВ Правобережная, КВЛ 10 кВ Правобережная - яч.24 ТП-1054, ТП-4100, ВЛ 0,4 кВ, гр.1 ВЛ-0,4 кВ ул.4-я, оп. 3, ПС: Правобережная | Мероприятия по Техприсоединению льготных категорий заявителей рек-я (ВЛ). | 0 | 31974.56 | 0 | 31974.56 | 0 |  |  | ПУ | Прямое включения | РиМ 489.26 ВК.О с ДД, КМА | 0 | [18 empty] | 1 | j=2 | k=1
ЮЭС | 244-ЮЭС-2024(РВЛ) | Д№ 3479/24 ТП-3568, ВЛ 0,4 кВ, гр.7 ВЛ-0,4 кВ СНТ "Сибиряк" уч. 3-99, оп. 5/7/1, ПС: Восточная | Мероприятия по Техприсоединению льготных категорий заявителей рек-я (ВЛ). | 0 | 30600.61 | 0 | 30600.61 | 0 |  |  | ПУ | Прямое включения | РиМ 489.26 ВК.О с ДД, КМА | 0 | [18 empty] | 1 | j=2 | k=1
ЮЭС | 244-ЮЭС-2024(РВЛ) | Д№ 3555/24 ТП-4775, ВЛ 0,4 кВ, гр.2 ВЛ-0,4 Вторая, оп. 5(10), ПС: Мельничная Падь | Мероприятия по Техприсоединению льготных категорий заявителей рек-я (ВЛ). | 0 | 10712.77 | 0 | 10712.77 | 0 |  |  | ПУ | Прямое включения | Счетчик электрической энергии РиМ 189.12.ВК3 (с дистанц. дисплеем РиМ 040.03.) | 0 | [18 empty] | 1 | j=1 | k=1
ЮЭС | 244-ЮЭС-2024(РВЛ) | Д№ 3510/24 ПС 220/110/10 кВ Правобережная, КЛ 10 кВ Правобережная - яч.19 ТП-809, ТП-3064, ВЛ 0,4 кВ, гр.2 ВЛ-0,4кВ ул.Пшеничная Падь (вниз, влево), оп. 2, ПС: Правобережная | Мероприятия по Техприсоединению льготных категорий заявителей рек-я (ВЛ). | 0 | 31974.57 | 0 | 31974.57 | 0 |  |  | ПУ | Прямое включения | РиМ 489.26 ВК.О с ДД, КМА | 0 | [18 empty] | 1 | j=2 | k=1
ЮЭС | 244-ЮЭС-2024(РВЛ) | Д№ 3530/24 ТП-6366, ВЛ 0,4 кВ, гр.3 вверх, оп. 12, ПС: Мельничная Падь | Мероприятия по Техприсоединению льготных категорий заявителей рек-я (ВЛ). | 0 | 10820.17 | 0 | 10820.17 | 0 |  |  | ПУ | Прямое включения | Счетчик электрической энергии РиМ 189.12.ВК3 (с дистанц. дисплеем РиМ 040.03.) | 0 | [18 empty] | 1 | j=1 | k=1
ЮЭС | 244-ЮЭС-2024(РВЛ) | Д№ 3642/24 ПС 220/110/10 кВ Правобережная, КВЛ 10 кВ Правобережная - яч.39 Славный А, ТП-4750, ВЛ 0,4 кВ, гр.3 ВЛ 0,4кВ ул.Павла Нилина, оп. 2, ПС: Правобережная | Мероприятия по Техприсоединению льготных категорий заявителей рек-я (ВЛ). | 0 | 10579.84 | 0 | 10579.84 | 0 |  |  | ПУ | Прямое включения | Счетчик электрической энергии РиМ 189.12.ВК3 (с дистанц. дисплеем РиМ 040.03.) | 0 | [18 empty] | 1 | j=1 | k=1
ЮЭС | 244-ЮЭС-2024(РВЛ) | Д№ 3637/24 ПС 35/6 кВ Марата, КЛ 6 кВ Марата - яч.12 ТП-597, ТП-705, ТП-396, ВЛ 0,4 кВ, гр. 4 ВЛ-0,4 Николаева, оп. 7, ПС: Марата | Мероприятия по Техприсоединению льготных категорий заявителей рек-я (ВЛ). | 0 | 30600.6 | 0 | 30600.6 | 0 |  |  | ПУ | Прямое включения | РиМ 489.26 ВК.О с ДД, КМА | 0 | [18 empty] | 1 | j=2 | k=1
ЮЭС | 244-ЮЭС-2024(РВЛ) | Д№ 3992/24 ТП-1684, ВЛ 0,4 кВ, гр.3 ВЛ 0,4 кВ ул. Дорожная ( четн), оп. 5, ПС: Восточная | Мероприятия по Техприсоединению льготных категорий заявителей рек-я (ВЛ). | 0 | 31647.23 | 0 | 31647.23 | 0 |  |  | ПУ | Прямое включения | РиМ 489.26 ВК.О с ДД, КМА | 0 | [18 empty] | 1 | j=2 | k=1
ЮЭС | 244-ЮЭС-2024(РВЛ) | Д№ 3957/24 ТП-500, ВЛ 0,4 кВ, гр.ВЛ-0,4кВ Дзержинского, оп. 10/1, ПС: Городская 10 | Мероприятия по Техприсоединению льготных категорий заявителей рек-я (ВЛ). | 0 | 30321.38 | 0 | 30321.38 | 0 |  |  | ПУ | Прямое включения | РиМ 489.26 ВК.О с ДД, КМА | 0 | [18 empty] | 1 | j=2 | k=1
ЮЭС | 244-ЮЭС-2024(РВЛ) | Д№ 4013/24 ТП-1802, ВЛ 0,4 кВ, гр.4 ВЛ-0,4 кВ ул. Чапаева, нижняя, оп. 9/2, ПС: Марата | Мероприятия по Техприсоединению льготных категорий заявителей рек-я (ВЛ). | 0 | 31647.23 | 0 | 31647.23 | 0 |  |  | ПУ | Прямое включения | РиМ 489.26 ВК.О с ДД, КМА | 0 | [18 empty] | 1 | j=2 | k=1
ЮЭС | 244-ЮЭС-2024(РВЛ) | Д№ 4034/24 ТП-1459, ВЛ 0,4 кВ, гр.2 ВЛ-0,4кВ ул.Кирпичная, оп. 4/4, ПС: Приморская | Мероприятия по Техприсоединению льготных категорий заявителей рек-я (ВЛ). | 0 | 31647.23 | 0 | 31647.23 | 0 |  |  | ПУ | Прямое включения | РиМ 489.26 ВК.О с ДД, КМА | 0 | [18 empty] | 1 | j=2 | k=1
ЮЭС | 244-ЮЭС-2024(РВЛ) | Д№ 4104/24 ТП-2518, ВЛ 0,4 кВ, гр.1 ВЛ 0,4кВ Гаражный кооператив №116, оп. 9, ПС: Рабочая | Мероприятия по Техприсоединению льготных категорий заявителей рек-я (ВЛ). | 0 | 10712.78 | 0 | 10712.78 | 0 |  |  | ПУ | Прямое включения | Счетчик электрической энергии РиМ 189.12.ВК3 (с дистанц. дисплеем РиМ 040.03.) | 0 | [18 empty] | 1 | j=1 | k=1
ЮЭС | 244-ЮЭС-2024(РВЛ) | Д№ 4108/24 ТП-2518, ВЛ 0,4 кВ, гр.1 ВЛ 0,4кВ Гаражный кооператив №116, оп. 3/2, ПС: Рабочая | Мероприятия по Техприсоединению льготных категорий заявителей рек-я (ВЛ). | 0 | 30600.6 | 0 | 30600.6 | 0 |  |  | ПУ | Прямое включения | РиМ 489.26 ВК.О с ДД, КМА | 0 | [18 empty] | 1 | j=2 | k=1
ЮЭС | 244-ЮЭС-2024(РВЛ) | Д№ 4063/24 ТП-3577, ВЛ 0,4 кВ, гр.1 ВЛ-0,4кВ ул.Ангарская, оп. 6, ПС: Правобережная | Мероприятия по Техприсоединению льготных категорий заявителей рек-я (ВЛ). | 0 | 30600.6 | 0 | 30600.6 | 0 |  |  | ПУ | Прямое включения | РиМ 489.26 ВК.О с ДД, КМА | 0 | [18 empty] | 1 | j=2 | k=1
ЮЭС | 244-ЮЭС-2024(РВЛ) | Д№ 4094/24 ТП-3283, ВЛ 0,4 кВ, гр.3 ВЛ-0,4кВ ул. Высоцкого вправо, оп. 99, ПС: Правобережная | Мероприятия по Техприсоединению льготных категорий заявителей рек-я (ВЛ). | 0 | 30140.44 | 0 | 30140.44 | 0 |  |  | ПУ | Прямое включения | РиМ 489.26 ВК.О с ДД, КМА | 0 | [18 empty] | 1 | j=2 | k=1
ЮЭС | 244-ЮЭС-2024(РВЛ) | Д№ 3816/24 ПС 110/6 кВ Спутник, КЛ 6 кВ Спутник - яч.29 РП-39 Б, ТП-1325, ВЛ 0,4 кВ, гр.1 ВЛ-0,4кВ ул.Стасова, оп. 5/7/10, ПС: Спутник | Мероприятия по Техприсоединению льготных категорий заявителей рек-я (ВЛ). | 0 | 10712.78 | 0 | 10712.78 | 0 |  |  | ПУ | Прямое включения | Счетчик электрической энергии РиМ 189.12.ВК3 (с дистанц. дисплеем РиМ 040.03.) | 0 | [18 empty] | 1 | j=1 | k=1
ЮЭС | 244-ЮЭС-2024(РВЛ) | Д№ 3817/24 ПС 110/6 кВ Спутник, КЛ 6 кВ Спутник - яч.29 РП-39 Б, ТП-1325, ВЛ 0,4 кВ, гр.1 ВЛ-0,4кВ ул.Стасова, оп. 5/2/10, ПС: Спутник | Мероприятия по Техприсоединению льготных категорий заявителей рек-я (ВЛ). | 0 | 10712.78 | 0 | 10712.78 | 0 |  |  | ПУ | Прямое включения | Счетчик электрической энергии РиМ 189.12.ВК3 (с дистанц. дисплеем РиМ 040.03.) | 0 | [18 empty] | 1 | j=1 | k=1
ЮЭС | 244-ЮЭС-2024(РВЛ) | Д№ 3824/24 ТП-1101, ВУ 0,4 кВ наружной установки, ПС: Байкальская 10 | Мероприятия по Техприсоединению льготных категорий заявителей рек-я (ВЛ). | 0 | 15847.69 | 0 | 15847.69 | 0 |  |  | ПУ | Прямое включения | Счетчик электрической энергии РиМ 189.12.ВК3 (с дистанц. дисплеем РиМ 040.03.) | 0 | [18 empty] | 1 | j=1 | k=1
ЮЭС | 244-ЮЭС-2024(РВЛ) | Д№ 3798/24 ТП-4725, ВЛ 0,4 кВ, гр.1 ВЛ 0,4кВ пер.Майский , оп. 3, ПС: Смоленщина | Мероприятия по Техприсоединению льготных категорий заявителей рек-я (ВЛ). | 0 | 31418.51 | 0 | 31418.51 | 0 |  |  | ПУ | Прямое включения | РиМ 489.26 ВК.О с ДД, КМА | 0 | [18 empty] | 1 | j=2 | k=1
ЮЭС | 244-ЮЭС-2024(РВЛ) | Д№ 3844/24 ПС 110/10 кВ Приморская, КВЛ 10 кВ Приморская - яч.43 ТП-2599, ТП-2596, ВЛ 0,4 кВ, гр.2 ВЛ-0,4кВ ул.Дальняя+Невская, 4, оп. 49, ПС: Приморская | Мероприятия по Техприсоединению льготных категорий заявителей рек-я (ВЛ). | 0 | 30600.61 | 0 | 30600.61 | 0 |  |  | ПУ | Прямое включения | РиМ 489.26 ВК.О с ДД, КМА | 0 | [18 empty] | 1 | j=2 | k=1
ЮЭС | 244-ЮЭС-2024(РВЛ) | Д№ 3838/24 КВЛ 10 кВ Пивзавод - яч.4 ТП-1148 Б, ТП-1132, ВУ 0,4 кВ наружной установки, ПС: Пивзавод 10 | Мероприятия по Техприсоединению льготных категорий заявителей рек-я (ВЛ). | 0 | 10950.34 | 0 | 10950.34 | 0 |  |  | ПУ | Прямое включения | Счетчик электрической энергии РиМ 189.12.ВК3 (с дистанц. дисплеем РиМ 040.03.) | 0 | [18 empty] | 1 | j=1 | k=1
ЮЭС | 244-ЮЭС-2024(РВЛ) | Д№ 3882/24 ТП-3050, ВЛ 0,4 кВ, гр.2 ВЛ 0,4кВ ул.Первомайская вправо, оп. б/н, ПС: Правобережная | Мероприятия по Техприсоединению льготных категорий заявителей рек-я (ВЛ). | 0 | 30600.6 | 0 | 30600.6 | 0 |  |  | ПУ | Прямое включения | РиМ 489.26 ВК.О с ДД, КМА | 0 | [18 empty] | 1 | j=2 | k=1
ЮЭС | 244-ЮЭС-2024(РВЛ) | Д№ 3897/24 ТП-2839, ВЛ 0,4 кВ, гр.1 Озерная, оп. 6, ПС: Максимовская | Мероприятия по Техприсоединению льготных категорий заявителей рек-я (ВЛ). | 0 | 30140.44 | 0 | 30140.44 | 0 |  |  | ПУ | Прямое включения | РиМ 489.26 ВК.О с ДД, КМА | 0 | [18 empty] | 1 | j=2 | k=1
ЮЭС | 244-ЮЭС-2024(РВЛ) | Д№ 3892/24 ТП-3931, ВЛ 0,4 кВ, гр.5 Резерв, оп. 8, ПС: Приморская | Мероприятия по Техприсоединению льготных категорий заявителей рек-я (ВЛ). | 0 | 30600.6 | 0 | 30600.6 | 0 |  |  | ПУ | Прямое включения | РиМ 489.26 ВК.О с ДД, КМА | 0 | [18 empty] | 1 | j=2 | k=1
ЮЭС | 244-ЮЭС-2024(РВЛ) | Д№ 3940/24 ТП-259, ВЛ 0,4 кВ, гр.3 ВЛ-0,4кВ ул. Ипподромная (вверх), оп. 26, ПС: Восточная | Мероприятия по Техприсоединению льготных категорий заявителей рек-я (ВЛ). | 0 | 31647.23 | 0 | 31647.23 | 0 |  |  | ПУ | Прямое включения | РиМ 489.26 ВК.О с ДД, КМА | 0 | [18 empty] | 1 | j=2 | k=1
ЮЭС | 244-ЮЭС-2024(РВЛ) | Д№ 3935/24 ПС 110/35/10 кВ Зеленый берег, КВЛ 10 кВ ПС Зеленый берег-яч. 14 Академсад, ТП-5154, ВЛ 0,4 кВ, гр.2 ВЛ-0,4 кВ улица 2 низ, оп. 10, ПС: Зеленый берег | Мероприятия по Техприсоединению льготных категорий заявителей рек-я (ВЛ). | 0 | 10712.78 | 0 | 10712.78 | 0 |  |  | ПУ | Прямое включения | Счетчик электрической энергии РиМ 189.12.ВК3 (с дистанц. дисплеем РиМ 040.03.) | 0 | [18 empty] | 1 | j=1 | k=1
ЮЭС | 244-ЮЭС-2024(РВЛ) | Д№ 3915/24 ПС 35/10 кВ Мельничная Падь, ВЛ 10 кВ Мельничная Падь - яч.90 Минерал, ТП-6690, ВЛ 0,4 кВ, 2 гр. Улица 3,4, оп. 7/9, ПС: Мельничная Падь | Мероприятия по Техприсоединению льготных категорий заявителей рек-я (ВЛ). | 0 | 10820.17 | 0 | 10820.17 | 0 |  |  | ПУ | Прямое включения | Счетчик электрической энергии РиМ 189.12.ВК3 (с дистанц. дисплеем РиМ 040.03.) | 0 | [18 empty] | 1 | j=1 | k=1
ЮЭС | 244-ЮЭС-2024(РВЛ) | Д№ 4137/24 ПС 220/10/6 кВ Бытовая 10, КВЛ 10 кВ Бытовая - яч.218 Южный Западный Б, ТП-4003, ВЛ 0,4 кВ, гр.3 ВЛ 0,4кВ ул. Садовая, Корт, оп. 11/10, ПС: Бытовая 10 | Мероприятия по Техприсоединению льготных категорий заявителей рек-я (ВЛ). | 0 | 10820.17 | 0 | 10820.17 | 0 |  |  | ПУ | Прямое включения | Счетчик электрической энергии РиМ 189.12.ВК3 (с дистанц. дисплеем РиМ 040.03.) | 0 | [18 empty] | 1 | j=1 | k=1
ЮЭС | 244-ЮЭС-2024(РВЛ) | Д№ 4138/24 ПС 220/10/6 кВ Бытовая 10, КВЛ 10 кВ Бытовая - яч.606 Мамоны А цепь 2, ТП-1277, ВЛ 0,4 кВ, гр.5 Уличное освещение. Озерная вниз не четная., оп. 1, ПС: Бытовая 10 | Мероприятия по Техприсоединению льготных категорий заявителей рек-я (ВЛ). | 0 | 10820.17 | 0 | 10820.17 | 0 |  |  | ПУ | Прямое включения | Счетчик электрической энергии РиМ 189.12.ВК3 (с дистанц. дисплеем РиМ 040.03.) | 0 | [18 empty] | 1 | j=1 | k=1
ЮЭС | 244-ЮЭС-2024(РВЛ) | Д№ 4161/24 ТП-3552, ВЛ 0,4 кВ, гр.1 ВЛ 0,4кВ ул.Дорожная, оп. 5, ПС: Приморская | Мероприятия по Техприсоединению льготных категорий заявителей рек-я (ВЛ). | 0 | 31647.23 | 0 | 31647.23 | 0 |  |  | ПУ | Прямое включения | РиМ 489.26 ВК.О с ДД, КМА | 0 | [18 empty] | 1 | j=2 | k=1
ЮЭС | 244-ЮЭС-2024(РВЛ) | Д№ 4232/24 ТП-275, ВЛ 0,4 кВ, гр.4 ВЛ-0,4кВ ул.Шевцова, оп. 10/2, ПС: Правобережная | Мероприятия по Техприсоединению льготных категорий заявителей рек-я (ВЛ). | 0 | 30600.59 | 0 | 30600.59 | 0 |  |  | ПУ | Прямое включения | РиМ 489.26 ВК.О с ДД, КМА | 0 | [18 empty] | 1 | j=2 | k=1
ЮЭС | 244-ЮЭС-2024(РВЛ) | Д№ 4244/24 ТП-113, ВЛ 0,4 кВ, гр.3 ВЛ 0,4 ул. Ключевая, оп. 2, ПС: Правобережная | Мероприятия по Техприсоединению льготных категорий заявителей рек-я (ВЛ). | 0 | 10820.17 | 0 | 10820.17 | 0 |  |  | ПУ | Прямое включения | Счетчик электрической энергии РиМ 189.12.ВК3 (с дистанц. дисплеем РиМ 040.03.) | 0 | [18 empty] | 1 | j=1 | k=1
ЮЭС | 244-ЮЭС-2024(РВЛ) | Д№ 4255/24 ТП-3954, ВЛ 0,4 кВ, гр.3 ВЛ-0,4 кВ ул. Центральная, оп. 5, ПС: Восточная | Мероприятия по Техприсоединению льготных категорий заявителей рек-я (ВЛ). | 0 | 31647.23 | 0 | 31647.23 | 0 |  |  | ПУ | Прямое включения | РиМ 489.26 ВК.О с ДД, КМА | 0 | [18 empty] | 1 | j=2 | k=1
ЮЭС | 244-ЮЭС-2024(РВЛ) | Д№ 4192/24 ТП-6828, ВЛ 0,4 кВ, гр.3 Еловая вниз, оп. 2, ПС: Мельничная Падь | Мероприятия по Техприсоединению льготных категорий заявителей рек-я (ВЛ). | 0 | 10820.17 | 0 | 10820.17 | 0 |  |  | ПУ | Прямое включения | Счетчик электрической энергии РиМ 189.12.ВК3 (с дистанц. дисплеем РиМ 040.03.) | 0 | [18 empty] | 1 | j=1 | k=1
ЮЭС | 244-ЮЭС-2024(РВЛ) | Д№ 4385/24 ТП-3050, ВЛ 0,4 кВ, гр.4 ВЛ 0,4кВ ул. Первомайская влево, оп. 6, ПС: Правобережная | Мероприятия по Техприсоединению льготных категорий заявителей рек-я (ВЛ). | 0 | 30600.59 | 0 | 30600.59 | 0 |  |  | ПУ | Прямое включения | РиМ 489.26 ВК.О с ДД, КМА | 0 | [18 empty] | 1 | j=2 | k=1
ЮЭС | 244-ЮЭС-2024(РВЛ) | Д№ 4379/24 ТП-3050, ВЛ 0,4 кВ, гр.4 ВЛ 0,4кВ ул. Первомайская влево, оп. 5/1, ПС: Правобережная | Мероприятия по Техприсоединению льготных категорий заявителей рек-я (ВЛ). | 0 | 40126.42 | 0 | 40126.42 | 0 |  |  | ПУ | Прямое включения | РиМ 489.26 ВК.О с ДД, КМА | 0 | [18 empty] | 1 | j=2 | k=1
ЮЭС | 244-ЮЭС-2024(РВЛ) | Д№ 4326/24 ТП-5125, ВЛ 0,4 кВ, гр.1 ВЛ-0,4кВ СНТ Пион, оп. 4, ПС: Правобережная | Мероприятия по Техприсоединению льготных категорий заявителей рек-я (ВЛ). | 0 | 28209.53 | 0 | 28209.53 | 0 |  |  | ПУ | Прямое включения | РиМ 489.26 ВК.О с ДД, КМА | 0 | [18 empty] | 0 | j=2 | k=1
ЮЭС | 244-ЮЭС-2024(РВЛ) | Д№ 4306/24 ТП-4442, ВЛ 0,4 кВ, гр.3 ВЛ-0,4 кВ 3-я вправо, оп. 5, ПС: Зеленый берег | Мероприятия по Техприсоединению льготных категорий заявителей рек-я (ВЛ). | 0 | 10712.77 | 0 | 10712.77 | 0 |  |  | ПУ | Прямое включения | Счетчик электрической энергии РиМ 189.12.ВК3 (с дистанц. дисплеем РиМ 040.03.) | 0 | [18 empty] | 1 | j=1 | k=1
ЮЭС | 244-ЮЭС-2024(РВЛ) | Д№ 4417/24 ТП-290, ВЛ 0,4 кВ, оп. 8/4, ПС: Октябрьская | Мероприятия по Техприсоединению льготных категорий заявителей рек-я (ВЛ). | 0 | 10950.34 | 0 | 10950.34 | 0 |  |  | ПУ | Прямое включения | Счетчик электрической энергии РиМ 189.12.ВК3 (с дистанц. дисплеем РиМ 040.03.) | 0 | [18 empty] | 1 | j=1 | k=1
ЮЭС | 244-ЮЭС-2024(РВЛ) | Д№ 4492/24 ТП-4925, ВЛ 0,4 кВ, гр.1 ВЛ 0,4кВ Линия 2 вправо, оп. 9, ПС: Мельничная Падь | Мероприятия по Техприсоединению льготных категорий заявителей рек-я (ВЛ). | 0 | 10712.77 | 0 | 10712.77 | 0 |  |  | ПУ | Прямое включения | Счетчик электрической энергии РиМ 189.12.ВК3 (с дистанц. дисплеем РиМ 040.03.) | 0 | [18 empty] | 1 | j=1 | k=1
ЮЭС | 244-ЮЭС-2024(РВЛ) | Д№ 4496/24 ТП-2724, ВЛ 0,4 кВ, гр.2 ВЛ-0,4кВ ул. Вилюйская (левая сторона), оп. 8/1/13, ПС: Восточная | Мероприятия по Техприсоединению льготных категорий заявителей рек-я (ВЛ). | 0 | 30600.61 | 0 | 30600.61 | 0 |  |  | ПУ | Прямое включения | РиМ 489.26 ВК.О с ДД, КМА | 0 | [18 empty] | 1 | j=2 | k=1
ЮЭС | 244-ЮЭС-2024(РВЛ) | Д№ 4498/24 ТП-3508, ВЛ 0,4 кВ, гр. 4 ВЛИ-0,4 кВ ул. Лесная вправо, оп. 5, ПС: Правобережная | Мероприятия по Техприсоединению льготных категорий заявителей рек-я (ВЛ). | 0 | 30321.39 | 0 | 30321.39 | 0 |  |  | ПУ | Прямое включения | РиМ 489.26 ВК.О с ДД, КМА | 0 | [18 empty] | 1 | j=2 | k=1
ЮЭС | 244-ЮЭС-2024(РВЛ) | Д№ 4609/24 ТП-80, ВЛ 0,4 кВ, гр. 2 ВЛ-0,4 кВ ул. Бабушкина- К. Либкнехта , оп. 4, ПС: Городская 10 | Мероприятия по Техприсоединению льготных категорий заявителей рек-я (ВЛ). | 0 | 10712.77 | 0 | 10712.77 | 0 |  |  | ПУ | Прямое включения | Счетчик электрической энергии РиМ 189.12.ВК3 (с дистанц. дисплеем РиМ 040.03.) | 0 | [18 empty] | 1 | j=1 | k=1
ЮЭС | 244-ЮЭС-2024(РВЛ) | Д№ 4629/24 ТП-3584, ВЛ 0,4 кВ, гр.3 ВЛ-0,4кВ ул.2-я (вправо), оп. 44/4, ПС: Правобережная | Мероприятия по Техприсоединению льготных категорий заявителей рек-я (ВЛ). | 0 | 30600.6 | 0 | 30600.6 | 0 |  |  | ПУ | Прямое включения | РиМ 489.26 ВК.О с ДД, КМА | 0 | [18 empty] | 1 | j=2 | k=1
ЮЭС | 244-ЮЭС-2024(РВЛ) | Д№ 4562/24 ТП-3051, ВЛ 0,4 кВ, гр.4 ВЛ-0.4 кВ Одесская, оп. 18, ПС: Ново-Ленино | Мероприятия по Техприсоединению льготных категорий заявителей рек-я (ВЛ). | 0 | 30321.41 | 0 | 30321.41 | 0 |  |  | ПУ | Прямое включения | РиМ 489.26 ВК.О с ДД, КМА | 0 | [18 empty] | 1 | j=2 | k=1
ЮЭС | 244-ЮЭС-2024(РВЛ) | Д№ 4508/24 ТП-508, ВЛ 0,4 кВ, гр.ВЛ-0,4 кВ б-р Гагарина, оп. 13, ПС: Октябрьская | Мероприятия по Техприсоединению льготных категорий заявителей рек-я (ВЛ). | 0 | 31647.23 | 0 | 31647.23 | 0 |  |  | ПУ | Прямое включения | РиМ 489.26 ВК.О с ДД, КМА | 0 | [18 empty] | 1 | j=2 | k=1
ЮЭС | 244-ЮЭС-2024(РВЛ) | Д№ 4722/24 ТП-1023, ВЛ 0,4 кВ, гр.3 ВЛ-0,4кВ ул. Советская, пер. Авиаторов, оп. 10, ПС: Восточная | Мероприятия по Техприсоединению льготных категорий заявителей рек-я (ВЛ). | 0 | 27147.35 | 0 | 27147.35 | 0 |  |  | ПУ | Прямое включения | Счетчик электрической энергии РиМ 189.12.ВК3 (с дистанц. дисплеем РиМ 040.03.) | 0 | [18 empty] | 1 | j=1 | k=1
ЮЭС | 244-ЮЭС-2024(РВЛ) | Д№ 4716/24 ТП-551, ВЛ 0,4 кВ, гр.3 ВЛ-0,4 кВ ул. Трудовая, оп. 1, ПС: Нагорная | Мероприятия по Техприсоединению льготных категорий заявителей рек-я (ВЛ). | 0 | 10712.79 | 0 | 10712.79 | 0 |  |  | ПУ | Прямое включения | Счетчик электрической энергии РиМ 189.12.ВК3 (с дистанц. дисплеем РиМ 040.03.) | 0 | [18 empty] | 1 | j=1 | k=1
ЮЭС | 244-ЮЭС-2024(РВЛ) | Д№ 4718/24 ТП-551, ВЛ 0,4 кВ, гр.3 ВЛ-0,4 кВ ул. Трудовая, оп. 1, ПС: Нагорная | Мероприятия по Техприсоединению льготных категорий заявителей рек-я (ВЛ). | 0 | 10712.78 | 0 | 10712.78 | 0 |  |  | ПУ | Прямое включения | Счетчик электрической энергии РиМ 189.12.ВК3 (с дистанц. дисплеем РиМ 040.03.) | 0 | [18 empty] | 1 | j=1 | k=1
ЮЭС | 244-ЮЭС-2024(РВЛ) | Д№ 4739/24 ТП-5373, ВЛ 0,4 кВ, гр.2 ВЛ 0,4кВ ул. Центральная вверх, оп. 2/12/1, ПС: Изумрудная | Мероприятия по Техприсоединению льготных категорий заявителей рек-я (ВЛ). | 0 | 37279.95 | 0 | 37279.95 | 0 |  |  | ПУ | Прямое включения | РиМ 489.26 ВК.О с ДД, КМА | 0 | [18 empty] | 1 | j=2 | k=1
ЮЭС | 244-ЮЭС-2024(РВЛ) | Д№ 4786/24 ПС 220/110/10 кВ Восточная, КВЛ 10 кВ Восточная - яч.30 РТП-50 Б, ТП-501, ВЛ 0,4 кВ, гр. 1 СНТ "Сибиряк" дом б/н+ВЛ-0,4 кВ Сибиряк дом б/н+ В, оп. 7, ПС: Восточная | Мероприятия по Техприсоединению льготных категорий заявителей рек-я (ВЛ). | 0 | 31633.21 | 0 | 31633.21 | 0 |  |  | ПУ | Прямое включения | РиМ 489.26 ВК.О с ДД, КМА | 0 | [18 empty] | 1 | j=2 | k=1
ЮЭС | 244-ЮЭС-2024(РВЛ) | Д№ 4789/24 ПС 110/10 кВ Знаменская-2, КВЛ 10 кВ Знаменская-2 - яч.205 ТП-480, ТП-1393, ВЛ 0,4 кВ, гр.3 ВЛ 0,4кВ ул.Мало-Якутская, оп. 10, ПС: Знаменская-2 | Мероприятия по Техприсоединению льготных категорий заявителей рек-я (ВЛ). | 0 | 30600.6 | 0 | 30600.6 | 0 |  |  | ПУ | Прямое включения | РиМ 489.26 ВК.О с ДД, КМА | 0 | [18 empty] | 1 | j=2 | k=1
ЮЭС | 244-ЮЭС-2024(РВЛ) | Д№ 4791/24 ТП-514, ВЛ 0,4 кВ, гр.8 ВЛ-0,4 кВ ул. Напольная, оп. 1/1, ПС: Восточная | Мероприятия по Техприсоединению льготных категорий заявителей рек-я (ВЛ). | 0 | 31647.23 | 0 | 31647.23 | 0 |  |  | ПУ | Прямое включения | РиМ 489.26 ВК.О с ДД, КМА | 0 | [18 empty] | 1 | j=2 | k=1
ЮЭС | 244-ЮЭС-2024(РВЛ) | Д№ 4776/24 ТП-563, ВУ 0,4 кВ наружной установки, ПС: Городская 10 | Мероприятия по Техприсоединению льготных категорий заявителей рек-я (ВЛ). | 0 | 15847.69 | 0 | 15847.69 | 0 |  |  | ПУ | Прямое включения | Счетчик электрической энергии РиМ 189.12.ВК3 (с дистанц. дисплеем РиМ 040.03.) | 0 | [18 empty] | 1 | j=1 | k=1
ЮЭС | 245-ЮЭС-2024(РВЛ) | Д№ 4794/24 ТП-88ш, ВЛ 0,4 кВ, гр.ул.Трактовая, Дальняя, Ключевая, Средняя; пер.Лесной, оп. 5.5, ПС: Подкаменная | Мероприятия по Техприсоединению льготных категорий заявителей рек-я (ВЛ). | 0 | 31268.04 | 0 | 31268.04 | 0 |  |  | ПУ | Прямое включения | РиМ 489.26 ВК.О с ДД, КМА | 0 | [18 empty] | 1 | j=2 | k=1
ЮЭС | 245-ЮЭС-2024(РВЛ) | Д№ 4779/24 ПС 220/35/10 кВ Светлая, КВЛ 10 кВ Светлая - яч.13 с.Олха , ТП-81ш, ВЛ 0,4 кВ, гр.ул.Строителей 2-13А; ул.Новая 1а-8, оп. 11/5/1, ПС: Светлая | Мероприятия по Техприсоединению льготных категорий заявителей рек-я (ВЛ). | 0 | 7386.4345 | 0 | 7386.4345 | 0 |  |  | ПУ | Прямое включения | РиМ 489.26 ВК.О с ДД, КМА | 0 | [18 empty] | 0 | j=2 | k=1
ЮЭС | 245-ЮЭС-2024(РВЛ) | Д№ 4755/24 ВУ 0,4 кВ наружной установки c ТП-920, ПС: Цимлянская | Мероприятия по Техприсоединению льготных категорий заявителей рек-я (ВЛ). | 0 | 7243.04 | 0 | 7243.04 | 0 |  |  | ПУ | Прямое включения | Счетчик электрической энергии РиМ 189.12.ВК3 (с дистанц. дисплеем РиМ 040.03.) | 0 | [18 empty] | 0 | j=1 | k=1
ЮЭС | 245-ЮЭС-2024(РВЛ) | Д№ 4755/24 ВУ 0,4 кВ наружной установки c ТП-920, ПС: Цимлянская | Мероприятия по Техприсоединению льготных категорий заявителей рек-я (ВЛ). | 0 | 3935.6499 | 0 | 3935.6499 | 0 |  |  | ПУ | Прямое включения | Счетчик электрической энергии РиМ 189.12.ВК3 (с дистанц. дисплеем РиМ 040.03.) | 0 | [18 empty] | 0 | j=1 | k=1
ЮЭС | 245-ЮЭС-2024(РВЛ) | Д№ 4714/24 ПС 35/10 кВ Баклаши, КВЛ 10 кВ Баклаши - яч.103 Рыковщина, ТП-149Б, ВЛ 0,4 кВ, гр.1 ВЛ 0,4кВ ул.8-го Марта 4в, оп. 2/2, ПС: Баклаши | Мероприятия по Техприсоединению льготных категорий заявителей рек-я (ВЛ). | 0 | 7385.3917 | 0 | 7385.3917 | 0 |  |  | ПУ | Прямое включения | РиМ 489.26 ВК.О с ДД, КМА | 0 | [18 empty] | 0 | j=2 | k=1
ЮЭС | 245-ЮЭС-2024(РВЛ) | Д№ 4715/24 ВЛ 0,4 кВ c ТП-126ш, гр.3 ул.Черемуховая 1-7; ул.Куйтунская 2-12, оп. 3.3, ПС: Шаманка | Мероприятия по Техприсоединению льготных категорий заявителей рек-я (ВЛ). | 0 | 7385.42 | 0 | 7385.42 | 0 |  |  | ПУ | Прямое включения | РиМ 489.26 ВК.О с ДД, КМА | 0 | [18 empty] | 0 | j=2 | k=1
ЮЭС | 245-ЮЭС-2024(РВЛ) | Д№ 4689/24 ПС 110/10 кВ Луговая, КВЛ 10 кВ Луговая - яч.9 Теплицы А, ТП-6639, ВЛ 0,4 кВ, гр.3 ВЛ 0,4кВ пер. Восточный 3, оп. 8/1, ПС: Луговая | Мероприятия по Техприсоединению льготных категорий заявителей рек-я (ВЛ). | 0 | 7385.4051 | 0 | 7385.4051 | 0 |  |  | ПУ | Прямое включения | РиМ 489.26 ВК.О с ДД, КМА | 0 | [18 empty] | 0 | j=2 | k=1
ЮЭС | 245-ЮЭС-2024(РВЛ) | Д№ 4679/24 ПС 35/10 кВ Введенщина, КВЛ 10 кВ Введенщина - яч.3 Теплицы А, ТП-3512Б, ВЛ 0,4 кВ, гр.4 ул.Молодежная 36, оп. 6/1, ПС: Введенщина | Мероприятия по Техприсоединению льготных категорий заявителей рек-я (ВЛ). | 0 | 7385.4011 | 0 | 7385.4011 | 0 |  |  | ПУ | Прямое включения | РиМ 489.26 ВК.О с ДД, КМА | 0 | [18 empty] | 0 | j=2 | k=1
ЮЭС | 245-ЮЭС-2024(РВЛ) | Д№ 4520/24 ПС 35/10 кВ Введенщина, КВЛ 10 кВ Введенщина - яч.4 МТФ Б, ТП-640Б, ВЛ 0,4 кВ, гр.6 ВЛ 0,4кВ ул.Дорожная 2а, оп. 6/3, ПС: Введенщина | Мероприятия по Техприсоединению льготных категорий заявителей рек-я (ВЛ). | 0 | 7385.43 | 0 | 7385.43 | 0 |  |  | ПУ | Прямое включения | РиМ 489.26 ВК.О с ДД, КМА | 0 | [18 empty] | 0 | j=2 | k=1
ЮЭС | 245-ЮЭС-2024(РВЛ) | Д№ 4543/24 ПС 35/10 кВ Введенщина, КВЛ 10 кВ Введенщина - яч.4 МТФ Б, ТП-4793, ВЛ 0,4 кВ, гр.ф.1 ул.Успешная, оп. 6/1, ПС: Введенщина | Мероприятия по Техприсоединению льготных категорий заявителей рек-я (ВЛ). | 0 | 7385.4051 | 0 | 7385.4051 | 0 |  |  | ПУ | Прямое включения | РиМ 489.26 ВК.О с ДД, КМА | 0 | [18 empty] | 0 | j=2 | k=1
ЮЭС | 245-ЮЭС-2024(РВЛ) | Д№ 4569/24 ПС 35/10 кВ Смоленщина, КВЛ 10 кВ Смоленщина - яч.5 Соколовщина, ТП-6389, ВЛ 0,4 кВ, гр.1 ВЛ 0,4кВ, оп. 16, ПС: Смоленщина | Мероприятия по Техприсоединению льготных категорий заявителей рек-я (ВЛ). | 0 | 7386.4262 | 0 | 7386.4262 | 0 |  |  | ПУ | Прямое включения | РиМ 489.26 ВК.О с ДД, КМА | 0 | [18 empty] | 0 | j=2 | k=1
ЮЭС | 245-ЮЭС-2024(РВЛ) | Д№ 4675/24 ПС 35/10 кВ Введенщина, КВЛ 10 кВ Введенщина - яч.4 МТФ Б, ТП-640Б, ВЛ 0,4 кВ, гр.1 ВЛ 0,4кВ ул.Дорожная 6а, оп. 6/2/5, ПС: Введенщина | Мероприятия по Техприсоединению льготных категорий заявителей рек-я (ВЛ). | 0 | 7386.4262 | 0 | 7386.4262 | 0 |  |  | ПУ | Прямое включения | РиМ 489.26 ВК.О с ДД, КМА | 0 | [18 empty] | 0 | j=2 | k=1
ЮЭС | 245-ЮЭС-2024(РВЛ) | Д№ 4642/24 ПС 35/10 кВ Марково, КВЛ 10 кВ ПС Марково - яч.15 Анисимово, ТП-6959, ВЛ 0,4 кВ, гр.Ф-1 ул. Ежевичная 47, оп. 8/1, ПС: Марково | Мероприятия по Техприсоединению льготных категорий заявителей рек-я (ВЛ). | 0 | 7385.4051 | 0 | 7385.4051 | 0 |  |  | ПУ | Прямое включения | РиМ 489.26 ВК.О с ДД, КМА | 0 | [18 empty] | 0 | j=2 | k=1
ЮЭС | 245-ЮЭС-2024(РВЛ) | Д№ 4643/24 ТП-2591, ВЛ 0,4 кВ, гр.2 ВЛ 0,4кВ ул.Никольская (нижний ярус), оп. 5/1, ПС: Приморская | Мероприятия по Техприсоединению льготных категорий заявителей рек-я (ВЛ). | 0 | 7385.4011 | 0 | 7385.4011 | 0 |  |  | ПУ | Прямое включения | РиМ 489.26 ВК.О с ДД, КМА | 0 | [18 empty] | 0 | j=2 | k=1
ЮЭС | 245-ЮЭС-2024(РВЛ) | Д№ 4580/24 ПС 35/10 кВ Баклаши, КВЛ 10 кВ Баклаши - яч.107 ТП-2511, ТП-2511Б, ВЛ 0,4 кВ, гр. 1 ул. Берёзовая 54, оп. 17, ПС: Баклаши | Мероприятия по Техприсоединению льготных категорий заявителей рек-я (ВЛ). | 0 | 7385.43 | 0 | 7385.43 | 0 |  |  | ПУ | Прямое включения | РиМ 489.26 ВК.О с ДД, КМА | 0 | [18 empty] | 0 | j=2 | k=1
ЮЭС | 245-ЮЭС-2024(РВЛ) | Д№ 4275/24 ТП-6499, ВЛ 0,4 кВ, гр.2 ВЛ 0,4кВ ул. Александровская 28, оп. 3, ПС: Смоленщина | Мероприятия по Техприсоединению льготных категорий заявителей рек-я (ВЛ). | 0 | 7385.42 | 0 | 7385.42 | 0 |  |  | ПУ | Прямое включения | РиМ 489.26 ВК.О с ДД, КМА | 0 | [18 empty] | 0 | j=2 | k=1
ЮЭС | 245-ЮЭС-2024(РВЛ) | Д№ 4277/24 ТП-6499, ВЛ 0,4 кВ, гр.2 ВЛ 0,4кВ ул. Александровская 28, оп. 4, ПС: Смоленщина | Мероприятия по Техприсоединению льготных категорий заявителей рек-я (ВЛ). | 0 | 7386.4262 | 0 | 7386.4262 | 0 |  |  | ПУ | Прямое включения | РиМ 489.26 ВК.О с ДД, КМА | 0 | [18 empty] | 0 | j=2 | k=1
ЮЭС | 245-ЮЭС-2024(РВЛ) | Д№ 4325/24 ТП-5263, ВЛ 0,4 кВ, гр.2 ВЛ 0,4кВ ул.Баушевская, оп. 6/7, ПС: Введенщина | Мероприятия по Техприсоединению льготных категорий заявителей рек-я (ВЛ). | 0 | 7386.4262 | 0 | 7386.4262 | 0 |  |  | ПУ | Прямое включения | РиМ 489.26 ВК.О с ДД, КМА | 0 | [18 empty] | 0 | j=2 | k=1
ЮЭС | 245-ЮЭС-2024(РВЛ) | Д№ 4369/24 ТП-6779, ВЛ 0,4 кВ, гр.ул.Карьерная 13, оп. 6, ПС: Луговая | Мероприятия по Техприсоединению льготных категорий заявителей рек-я (ВЛ). | 0 | 7385.42 | 0 | 7385.42 | 0 |  |  | ПУ | Прямое включения | РиМ 489.26 ВК.О с ДД, КМА | 0 | [18 empty] | 0 | j=2 | k=1
ЮЭС | 245-ЮЭС-2024(РВЛ) | Д№ 4372/24 ТП-85ш, ВЛ 0,4 кВ, гр.ул.Лесная; ул.Заречная; ул.Карьерная, оп. 8.2, ПС: Светлая | Мероприятия по Техприсоединению льготных категорий заявителей рек-я (ВЛ). | 0 | 7385.42 | 0 | 7385.42 | 0 |  |  | ПУ | Прямое включения | РиМ 489.26 ВК.О с ДД, КМА | 0 | [18 empty] | 0 | j=2 | k=1
ЮЭС | 245-ЮЭС-2024(РВЛ) | Д№ 4382/24 ТП-833, ВУ 0,4 кВ наружной установки, ПС: Нагорная | Мероприятия по Техприсоединению льготных категорий заявителей рек-я (ВЛ). | 0 | 7243.03 | 0 | 7243.03 | 0 |  |  | ПУ | Прямое включения | Счетчик электрической энергии РиМ 189.12.ВК3 (с дистанц. дисплеем РиМ 040.03.) | 0 | [18 empty] | 0 | j=1 | k=1
ЮЭС | 245-ЮЭС-2024(РВЛ) | Д№ 4382/24 ТП-833, ВУ 0,4 кВ наружной установки, ПС: Нагорная | Мероприятия по Техприсоединению льготных категорий заявителей рек-я (ВЛ). | 0 | 3935.6464 | 0 | 3935.6464 | 0 |  |  | ПУ | Прямое включения | Счетчик электрической энергии РиМ 189.12.ВК3 (с дистанц. дисплеем РиМ 040.03.) | 0 | [18 empty] | 0 | j=1 | k=1
ЮЭС | 245-ЮЭС-2024(РВЛ) | Д№ 4340/24 ТП-6788, ВЛ 0,4 кВ, гр.Ф-2 ул. Мира 66, оп. 20, ПС: Марково | Мероприятия по Техприсоединению льготных категорий заявителей рек-я (ВЛ). | 0 | 7385.39 | 0 | 7385.39 | 0 |  |  | ПУ | Прямое включения | РиМ 489.26 ВК.О с ДД, КМА | 0 | [18 empty] | 0 | j=2 | k=1
ЮЭС | 245-ЮЭС-2024(РВЛ) | Д№ 4333/24 ТП-6491, ВЛ 0,4 кВ, гр.1, оп. 2, ПС: Смоленщина | Мероприятия по Техприсоединению льготных категорий заявителей рек-я (ВЛ). | 0 | 7385.42 | 0 | 7385.42 | 0 |  |  | ПУ | Прямое включения | РиМ 489.26 ВК.О с ДД, КМА | 0 | [18 empty] | 0 | j=2 | k=1
ЮЭС | 245-ЮЭС-2024(РВЛ) | Д№ 4365/24 ТП-183ш, ВЛ 0,4 кВ, гр.ул. Веселая 12-20, 13-19, оп. 2, ПС: Моты | Мероприятия по Техприсоединению льготных категорий заявителей рек-я (ВЛ). | 0 | 0 | 7385.42 | 7385.42 | 0 |  |  | ПУ | Прямое включения | РиМ 489.26 ВК.О с ДД, КМА | 0 | [18 empty] | 0 | j=2 | k=1
ЮЭС | 245-ЮЭС-2024(РВЛ) | Д№ 4186/24 ПС 110/10 кВ Луговая, КВЛ 10 кВ Луговая - яч.9 Теплицы А, ТП-5001, ВЛ 0,4 кВ, гр.гр4- ВЛ0.4кВ ул. Кедровая 8, оп. 14, ПС: Луговая | Мероприятия по Техприсоединению льготных категорий заявителей рек-я (ВЛ). | 0 | 7385.39 | 0 | 7385.39 | 0 |  |  | ПУ | Прямое включения | РиМ 489.26 ВК.О с ДД, КМА | 0 | [18 empty] | 0 | j=2 | k=1
ЮЭС | 245-ЮЭС-2024(РВЛ) | Д№ 4187/24 ПС 35/10 кВ Введенщина, КВЛ 10 кВ Введенщина - яч.4 МТФ Б, ТП-4981, ВЛ 0,4 кВ, гр.3 ВЛ 0,4кВ ул.Зарничная 23, оп. 7, ПС: Введенщина | Мероприятия по Техприсоединению льготных категорий заявителей рек-я (ВЛ). | 0 | 7385.42 | 0 | 7385.42 | 0 |  |  | ПУ | Прямое включения | РиМ 489.26 ВК.О с ДД, КМА | 0 | [18 empty] | 0 | j=2 | k=1
ЮЭС | 245-ЮЭС-2024(РВЛ) | Д№ 4212/24 ПС 35/10 кВ Марково, КВЛ 10 кВ ПС Марково - яч.8 Марково Б, ТП-4094, ВЛ 0,4 кВ, гр.ф.2 ВЛ 0,4кВ 4-я улица, оп. 2/1, ПС: Марково | Мероприятия по Техприсоединению льготных категорий заявителей рек-я (ВЛ). | 0 | 7385.42 | 0 | 7385.42 | 0 |  |  | ПУ | Прямое включения | РиМ 489.26 ВК.О с ДД, КМА | 0 | [18 empty] | 0 | j=2 | k=1
ЮЭС | 245-ЮЭС-2024(РВЛ) | Д№ 4210/24 ПС 35/10 кВ Смоленщина, КВЛ 10 кВ Смоленщина - яч.304 Баклаши, ТП-3212Б, ВЛ 0,4 кВ, гр.б/н, оп. б/н, ПС: Смоленщина | Мероприятия по Техприсоединению льготных категорий заявителей рек-я (ВЛ). | 0 | 7386.4262 | 0 | 7386.4262 | 0 |  |  | ПУ | Прямое включения | РиМ 489.26 ВК.О с ДД, КМА | 0 | [18 empty] | 0 | j=2 | k=1
ЮЭС | 245-ЮЭС-2024(РВЛ) | Д№ 4259/24 ТП-3932, ВЛ 0,4 кВ, гр.4 ВЛ 0,4кВ ул.Березовая, оп. 10, ПС: Марково | Мероприятия по Техприсоединению льготных категорий заявителей рек-я (ВЛ). | 0 | 7385.39 | 0 | 7385.39 | 0 |  |  | ПУ | Прямое включения | РиМ 489.26 ВК.О с ДД, КМА | 0 | [18 empty] | 0 | j=2 | k=1
ЮЭС | 245-ЮЭС-2024(РВЛ) | Д№ 4220/24 ТП-10/0,4 кВ, ВЛ 0,4 кВ, гр.б/н, оп. б/н, ПС: Высота | Мероприятия по Техприсоединению льготных категорий заявителей рек-я (ВЛ). | 0 | 7385.39 | 0 | 7385.39 | 0 |  |  | ПУ | Прямое включения | РиМ 489.26 ВК.О с ДД, КМА | 0 | [18 empty] | 0 | j=2 | k=1
ЮЭС | 245-ЮЭС-2024(РВЛ) | Д№ 4234/24 ТП-4024Б, ВЛ 0,4 кВ, гр.2 ВЛ 0,4кВ ул.Берёзовая, оп. 12, ПС: Баклаши | Мероприятия по Техприсоединению льготных категорий заявителей рек-я (ВЛ). | 0 | 7386.4262 | 0 | 7386.4262 | 0 |  |  | ПУ | Прямое включения | РиМ 489.26 ВК.О с ДД, КМА | 0 | [18 empty] | 0 | j=2 | k=1
ЮЭС | 245-ЮЭС-2024(РВЛ) | Д№ 4133/24 ПС 35/10 кВ Марково, КВЛ 10 кВ ПС Марково - яч.15 Анисимово, ТП-6597, ВЛ 0,4 кВ, гр.Ф-2 пер. Лермонтова д.№12, оп. 7, ПС: Марково | Мероприятия по Техприсоединению льготных категорий заявителей рек-я (ВЛ). | 0 | 7386.4262 | 0 | 7386.4262 | 0 |  |  | ПУ | Прямое включения | РиМ 489.26 ВК.О с ДД, КМА | 0 | [18 empty] | 0 | j=2 | k=1
ЮЭС | 245-ЮЭС-2024(РВЛ) | Д№ 3930/24 ПС 35/10 кВ Баклаши, КВЛ 10 кВ Баклаши - яч.107 ТП-2511, ТП-2312Б, ВЛ 0,4 кВ, гр.2 ВЛ-0,4кВ ул.Октябрьская, 16, оп. 12, ПС: Баклаши | Мероприятия по Техприсоединению льготных категорий заявителей рек-я (ВЛ). | 0 | 7385.39 | 0 | 7385.39 | 0 |  |  | ПУ | Прямое включения | РиМ 489.26 ВК.О с ДД, КМА | 0 | [18 empty] | 0 | j=2 | k=1
ЮЭС | 245-ЮЭС-2024(РВЛ) | Д№ 3865/24 ПС 110/10 кВ Луговая, КВЛ 10 кВ Луговая - яч.37 ТП-4182, ТП-5367, ВЛ 0,4 кВ, гр.2 Резерв, оп. 9, ПС: Луговая | Мероприятия по Техприсоединению льготных категорий заявителей рек-я (ВЛ). | 0 | 7385.3907 | 0 | 7385.3907 | 0 |  |  | ПУ | Прямое включения | РиМ 489.26 ВК.О с ДД, КМА | 0 | [18 empty] | 0 | j=2 | k=1
ЮЭС | 245-ЮЭС-2024(РВЛ) | Д№ 3867/24 ТП-89ш, ВЛ 0,4 кВ, гр.пер.Солнечный 1-8; ул.Набережная 1-11, оп. 7, ПС: Моты | Мероприятия по Техприсоединению льготных категорий заявителей рек-я (ВЛ). | 0 | 8932.78 | 0 | 8932.78 | 0 |  |  | ПУ | Прямое включения | РиМ 489.26 ВК.О с ДД, КМА | 0 | [18 empty] | 0 | j=2 | k=1
ЮЭС | 245-ЮЭС-2024(РВЛ) | Д№ 3869/24 ТП-124ш, ВЛ 0,4 кВ, гр.ул.Солонечная 4-14; ул.Черемуховая 16, оп. 4, ПС: Шаманка | Мероприятия по Техприсоединению льготных категорий заявителей рек-я (ВЛ). | 0 | 7385.43 | 0 | 7385.43 | 0 |  |  | ПУ | Прямое включения | РиМ 489.26 ВК.О с ДД, КМА | 0 | [18 empty] | 0 | j=2 | k=1
ЮЭС | 245-ЮЭС-2024(РВЛ) | Д№ 3861/24 ПС 35/10 кВ Марково, КВЛ 10 кВ ПС Марково - яч.8 Марково Б, ТП-655Б, ВЛ 0,4 кВ, гр.1 ул.Мира д.№ 9, оп. 4, ПС: Марково | Мероприятия по Техприсоединению льготных категорий заявителей рек-я (ВЛ). | 0 | 7386.4304 | 0 | 7386.4304 | 0 |  |  | ПУ | Прямое включения | РиМ 489.26 ВК.О с ДД, КМА | 0 | [18 empty] | 0 | j=2 | k=1
ЮЭС | 245-ЮЭС-2024(РВЛ) | Д№ 3823/24 ТП-144Пш, ВЛ 0,4 кВ, гр.ул.Любы Шевцовой 1-3; ул.Горького 3-11/2,4-12/2; пер.Маршака 1-7,8; пер.Трудовой 4,6,1-5; пер.Рабочий 1-5,2,4, оп. 6, ПС: Луговая | Мероприятия по Техприсоединению льготных категорий заявителей рек-я (ВЛ). | 0 | 7385.39 | 0 | 7385.39 | 0 |  |  | ПУ | Прямое включения | РиМ 489.26 ВК.О с ДД, КМА | 0 | [18 empty] | 0 | j=2 | k=1
ЮЭС | 245-ЮЭС-2024(РВЛ) | Д№ 3828/24 ПС 35/10 кВ Марково, КВЛ 10 кВ ПС Марково - яч.8 Марково Б, ТП-3986, ВЛ 0,4 кВ, гр.ул.4-я Кайская, оп. 2, ПС: Марково | Мероприятия по Техприсоединению льготных категорий заявителей рек-я (ВЛ). | 0 | 3935.63 | 0 | 3935.63 | 0 |  |  | ПУ | Прямое включения | Счетчик электрической энергии РиМ 189.12.ВК3 (с дистанц. дисплеем РиМ 040.03.) | 0 | [18 empty] | 0 | j=1 | k=1
ЮЭС | 245-ЮЭС-2024(РВЛ) | Д№ 3830/24 ТП-141ш, ВЛ 0,4 кВ, гр.ул.Советская 21а-43 (кафе,магазин); ул.Веселая; пер.Лазаревский, оп. 4, ПС: Светлая | Мероприятия по Техприсоединению льготных категорий заявителей рек-я (ВЛ). | 0 | 7385.39 | 0 | 7385.39 | 0 |  |  | ПУ | Прямое включения | РиМ 489.26 ВК.О с ДД, КМА | 0 | [18 empty] | 0 | j=2 | k=1
ЮЭС | 245-ЮЭС-2024(РВЛ) | Д№ 3826/24 ПС 35/10 кВ Индустриальная, КВЛ 10 кВ Индустриальная - яч.7 Смоленщина, ТП-2297Б, ВЛ 0,4 кВ, гр.1 ВЛ-0,4кВ ул.40 лет Победы, ул.Луговая, оп. 7, ПС: Индустриальная | Мероприятия по Техприсоединению льготных категорий заявителей рек-я (ВЛ). | 0 | 7386.4345 | 0 | 7386.4345 | 0 |  |  | ПУ | Прямое включения | РиМ 489.26 ВК.О с ДД, КМА | 0 | [18 empty] | 0 | j=2 | k=1
ЮЭС | 245-ЮЭС-2024(РВЛ) | Д№ 4033/24 ПС 35/10 кВ Введенщина, КВЛ 10 кВ Введенщина - яч.3 Теплицы А, ТП-5263, ВЛ 0,4 кВ, гр.2 ВЛ 0,4кВ ул.Баушевская, оп. 9, ПС: Введенщина | Мероприятия по Техприсоединению льготных категорий заявителей рек-я (ВЛ). | 0 | 3935.64 | 0 | 3935.64 | 0 |  |  | ПУ | Прямое включения | Счетчик электрической энергии РиМ 189.12.ВК3 (с дистанц. дисплеем РиМ 040.03.) | 0 | [18 empty] | 0 | j=1 | k=1
ЮЭС | 245-ЮЭС-2024(РВЛ) | Д№ 4059/24 ПС 35/10 кВ Марково, КВЛ 10 кВ ПС Марково - яч.15 Анисимово, ТП-6726, ВЛ 0,4 кВ, гр.Ф-1 пер. Ботанический, оп. 7, ПС: Марково | Мероприятия по Техприсоединению льготных категорий заявителей рек-я (ВЛ). | 0 | 7385.43 | 0 | 7385.43 | 0 |  |  | ПУ | Прямое включения | РиМ 489.26 ВК.О с ДД, КМА | 0 | [18 empty] | 0 | j=2 | k=1
ЮЭС | 245-ЮЭС-2024(РВЛ) | Д№ 4060/24 ПС 35/10 кВ Марково, КВЛ 10 кВ ПС Марково - яч.8 Марково Б, ТП-4517, ВЛ 0,4 кВ, гр.1 ВЛ 0,4 ул.1-я Сибирская, оп. 8, ПС: Марково | Мероприятия по Техприсоединению льготных категорий заявителей рек-я (ВЛ). | 0 | 7385.39 | 0 | 7385.39 | 0 |  |  | ПУ | Прямое включения | РиМ 489.26 ВК.О с ДД, КМА | 0 | [18 empty] | 0 | j=2 | k=1
ЮЭС | 245-ЮЭС-2024(РВЛ) | Д№ 4054/24 ПС 35/10 кВ Баклаши, КВЛ 10 кВ Баклаши - яч.107 ТП-2511, ТП-2312Б, ВЛ 0,4 кВ, гр.3 ВЛ-0,4кВ ул.Октябрьская, 14, оп. 8, ПС: Баклаши | Мероприятия по Техприсоединению льготных категорий заявителей рек-я (ВЛ). | 0 | 7386.4304 | 0 | 7386.4304 | 0 |  |  | ПУ | Прямое включения | РиМ 489.26 ВК.О с ДД, КМА | 0 | [18 empty] | 0 | j=2 | k=1
ЮЭС | 245-ЮЭС-2024(РВЛ) | Д№ 4040/24 ПС 35/10 кВ Смоленщина, КВЛ 10 кВ Смоленщина - яч.302 Цветные камни, ТП-5053, ВЛ 0,4 кВ, гр.СНТ Путеец уч.81, оп. 4, ПС: Смоленщина | Мероприятия по Техприсоединению льготных категорий заявителей рек-я (ВЛ). | 0 | 8932.78 | 0 | 8932.78 | 0 |  |  | ПУ | Прямое включения | РиМ 489.26 ВК.О с ДД, КМА | 0 | [18 empty] | 0 | j=2 | k=1
ЮЭС | 245-ЮЭС-2024(РВЛ) | Д№ 4047/24 ТП-185ш, ВЛ 0,4 кВ, гр.ул.Олега Кошевого 68-84а, 65-81, оп. 5, ПС: Луговая | Мероприятия по Техприсоединению льготных категорий заявителей рек-я (ВЛ). | 0 | 7385.39 | 0 | 7385.39 | 0 |  |  | ПУ | Прямое включения | РиМ 489.26 ВК.О с ДД, КМА | 0 | [18 empty] | 0 | j=2 | k=1
ЮЭС | 245-ЮЭС-2024(РВЛ) | Д№ 4008/24 ТП-137ш, ВЛ 0,4 кВ, гр.ул.Механизаторов 1а-9,2а-8; ул.Спортивная 1,3,7,8, оп. б/н, ПС: Большой Луг | Мероприятия по Техприсоединению льготных категорий заявителей рек-я (ВЛ). | 0 | 7385.3915 | 0 | 7385.3915 | 0 |  |  | ПУ | Прямое включения | РиМ 489.26 ВК.О с ДД, КМА | 0 | [18 empty] | 0 | j=2 | k=1
ЮЭС | 245-ЮЭС-2024(РВЛ) | Д№ 3970/24 ПС 35/10 кВ Марково, КВЛ 10 кВ ПС Марково - яч.8 Марково Б, ТП-4031, ВЛ 0,4 кВ, гр.3 ул.1-я Северная, оп. 13, ПС: Марково | Мероприятия по Техприсоединению льготных категорий заявителей рек-я (ВЛ). | 0 | 3935.63 | 0 | 3935.63 | 0 |  |  | ПУ | Прямое включения | Счетчик электрической энергии РиМ 189.12.ВК3 (с дистанц. дисплеем РиМ 040.03.) | 0 | [18 empty] | 0 | j=1 | k=1
ЮЭС | 245-ЮЭС-2024(РВЛ) | Д№ 3996/24 ПС 35/10 кВ Индустриальная, КВЛ 10 кВ Индустриальная - яч.4 Рыковщина, ТП-936Б, ВЛ 0,4 кВ, гр.1 ВЛ 0,4кВ ул.Полевая 24, оп. 9/1, ПС: Индустриальная | Мероприятия по Техприсоединению льготных категорий заявителей рек-я (ВЛ). | 0 | 7385.4051 | 0 | 7385.4051 | 0 |  |  | ПУ | Прямое включения | РиМ 489.26 ВК.О с ДД, КМА | 0 | [18 empty] | 0 | j=2 | k=1
ЮЭС | 245-ЮЭС-2024(РВЛ) | Д№ 3997/24 ПС 35/10 кВ Смоленщина, КВЛ 10 кВ Смоленщина - яч.302 Цветные камни, ТП-6915, ВЛ 0,4 кВ, гр.ф-3 ул. Железнодорожная 20, оп. 22, ПС: Смоленщина | Мероприятия по Техприсоединению льготных категорий заявителей рек-я (ВЛ). | 0 | 7385.39 | 0 | 7385.39 | 0 |  |  | ПУ | Прямое включения | РиМ 489.26 ВК.О с ДД, КМА | 0 | [18 empty] | 0 | j=2 | k=1
ЮЭС | 245-ЮЭС-2024(РВЛ) | Д№ 3973/24 ТП-411, ВУ 0,4 кВ наружной установки, ПС: Октябрьская | Мероприятия по Техприсоединению льготных категорий заявителей рек-я (ВЛ). | 0 | 7385.3904 | 0 | 7385.3904 | 0 |  |  | ПУ | Прямое включения | РиМ 489.26 ВК.О с ДД, КМА | 0 | [18 empty] | 0 | j=2 | k=1
ЮЭС | 245-ЮЭС-2024(РВЛ) | Д№ 3612/24 КЛ 6 кВ Цесовская - яч.410 РП--4, ТП-РП-4, ВУ 0,4 кВ наружной установки, ПС: Цесовская | Мероприятия по Техприсоединению льготных категорий заявителей рек-я (ВЛ). | 0 | 3935.6439 | 0 | 3935.6439 | 0 |  |  | ПУ | Прямое включения | Счетчик электрической энергии РиМ 189.12.ВК3 (с дистанц. дисплеем РиМ 040.03.) | 0 | [18 empty] | 0 | j=1 | k=1
ЮЭС | 245-ЮЭС-2024(РВЛ) | Д№ 3646/24 ПС 110/10 кВ Луговая, КВЛ 10 кВ Луговая - яч.14 4 м/р А, ТП-6783, ВЛ 0,4 кВ, гр.ул.Заводская 19-45,36-46 , оп. 4, ПС: Луговая | Мероприятия по Техприсоединению льготных категорий заявителей рек-я (ВЛ). | 0 | 8933.8455 | 0 | 8933.8455 | 0 |  |  | ПУ | Прямое включения | РиМ 489.26 ВК.О с ДД, КМА | 0 | [18 empty] | 0 | j=2 | k=1
ЮЭС | 245-ЮЭС-2024(РВЛ) | Д№ 3552/24 ТП-2518, ВЛ 0,4 кВ, гр.1 ВЛ 0,4кВ Гаражный кооператив №116, оп. б/н, ПС: Рабочая | Мероприятия по Техприсоединению льготных категорий заявителей рек-я (ВЛ). | 0 | 7386.4304 | 0 | 7386.4304 | 0 |  |  | ПУ | Прямое включения | РиМ 489.26 ВК.О с ДД, КМА | 0 | [18 empty] | 0 | j=2 | k=1
ЮЭС | 245-ЮЭС-2024(РВЛ) | Д№ 3537/24 ПС 110/10 кВ кВ Большой Луг, КВЛ 10 кВ Б.Луг - 3Ф-10 ШГС , ТП-94ш, ВЛ 0,4 кВ, гр.п.3 ул.Школьная 1-27,2-16; ул.2-я Железнодорожная 19,21, оп. 12,2, ПС: Большой Луг | Мероприятия по Техприсоединению льготных категорий заявителей рек-я (ВЛ). | 0 | 8933.8605 | 0 | 8933.8605 | 0 |  |  | ПУ | Прямое включения | РиМ 489.26 ВК.О с ДД, КМА | 0 | [18 empty] | 0 | j=2 | k=1
ЮЭС | 245-ЮЭС-2024(РВЛ) | Д№ 3513/24 ПС 35/10 кВ Баклаши, КВЛ 10 кВ Баклаши - яч.102 Соколовщина, ТП-10/0,4 кВ, ВЛ 0,4 кВ, гр.б/н, оп. б/н, ПС: Баклаши | Мероприятия по Техприсоединению льготных категорий заявителей рек-я (ВЛ). | 0 | 30152.9 | 0 | 30152.9 | 0 |  |  | ПУ | Прямое включения | РиМ 489.26 ВК.О с ДД, КМА | 0 | [18 empty] | 1 | j=2 | k=1
ЮЭС | 245-ЮЭС-2024(РВЛ) | Д№ 3514/24 ПС 35/10 кВ Баклаши, КВЛ 10 кВ Баклаши - яч.102 Соколовщина, ТП-10/0,4 кВ, ВЛ 0,4 кВ, гр.б/н, оп. б/н, ПС: Баклаши | Мероприятия по Техприсоединению льготных категорий заявителей рек-я (ВЛ). | 0 | 30152.89 | 0 | 30152.89 | 0 |  |  | ПУ | Прямое включения | РиМ 489.26 ВК.О с ДД, КМА | 0 | [18 empty] | 1 | j=2 | k=1
ЮЭС | 245-ЮЭС-2024(РВЛ) | Д№ 3515/24 ПС 35/10 кВ Баклаши, КВЛ 10 кВ Баклаши - яч.102 Соколовщина, ТП-10/0,4 кВ, ВЛ 0,4 кВ, гр.б/н, оп. б/н, ПС: Баклаши | Мероприятия по Техприсоединению льготных категорий заявителей рек-я (ВЛ). | 0 | 30152.9 | 0 | 30152.9 | 0 |  |  | ПУ | Прямое включения | РиМ 489.26 ВК.О с ДД, КМА | 0 | [18 empty] | 1 | j=2 | k=1
ЮЭС | 245-ЮЭС-2024(РВЛ) | Д№ 3516/24 ПС 35/10 кВ Баклаши, КВЛ 10 кВ Баклаши - яч.102 Соколовщина, ТП-10/0,4 кВ, ВЛ 0,4 кВ, гр.б/н, оп. б/н, ПС: Баклаши | Мероприятия по Техприсоединению льготных категорий заявителей рек-я (ВЛ). | 0 | 30152.9 | 0 | 30152.9 | 0 |  |  | ПУ | Прямое включения | РиМ 489.26 ВК.О с ДД, КМА | 0 | [18 empty] | 1 | j=2 | k=1
ЮЭС | 245-ЮЭС-2024(РВЛ) | Д№ 3518/24 ПС 35/10 кВ Марково, КВЛ 10 кВ ПС Марково - яч.8 Марково Б, ТП-4096, ВЛ 0,4 кВ, гр.ф.2 ВЛ 0,4кВ 6-я улица, оп. 14, ПС: Марково | Мероприятия по Техприсоединению льготных категорий заявителей рек-я (ВЛ). | 0 | 7385.43 | 0 | 7385.43 | 0 |  |  | ПУ | Прямое включения | РиМ 489.26 ВК.О с ДД, КМА | 0 | [18 empty] | 0 | j=2 | k=1
ЮЭС | 245-ЮЭС-2024(РВЛ) | Д№ 3589/24 ПС 110/10 кВ Луговая, КВЛ 10 кВ Луговая - яч.37 ТП-4182, ТП-5133, ВЛ 0,4 кВ, гр.ф.5, оп. 5/5/1, ПС: Луговая | Мероприятия по Техприсоединению льготных категорий заявителей рек-я (ВЛ). | 0 | 7385.4051 | 0 | 7385.4051 | 0 |  |  | ПУ | Прямое включения | РиМ 489.26 ВК.О с ДД, КМА | 0 | [18 empty] | 0 | j=2 | k=1
ЮЭС | 245-ЮЭС-2024(РВЛ) | Д№ 3583/24 ПС 35/10 кВ Марково, КВЛ 10 кВ ПС Марково - яч.15 Анисимово, ТП-4965, ВЛ 0,4 кВ, гр.1 ВЛ 0,4кВ ул.Земляничная, оп. 12, ПС: Марково | Мероприятия по Техприсоединению льготных категорий заявителей рек-я (ВЛ). | 0 | 7385.39 | 0 | 7385.39 | 0 |  |  | ПУ | Прямое включения | РиМ 489.26 ВК.О с ДД, КМА | 0 | [18 empty] | 0 | j=2 | k=1
ЮЭС | 245-ЮЭС-2024(РВЛ) | Д№ 3562/24 ВЛ 0,4 кВ c ТП-6614, ф-3, оп. 12, ПС: Луговая | Мероприятия по Техприсоединению льготных категорий заявителей рек-я (ВЛ). | 0 | 10992.89 | 0 | 10992.89 | 0 |  |  | ПУ | Прямое включения | Счетчик электрической энергии РиМ 189.12.ВК3 (с дистанц. дисплеем РиМ 040.03.) | 0 | [18 empty] | 1 | j=1 | k=1
ЮЭС | 245-ЮЭС-2024(РВЛ) | Д№ 3665/24 ПС 110/10 кВ кВ Большой Луг, КВЛ 10 кВ Б.Луг - 3Ф-10 ШГС , ТП-133ш, ВЛ 0,4 кВ, гр.ул.Молодежная 2А-14,1-9; пер.Молодежный 1,1А,2-6,6А,9, оп. 2.12, ПС: Большой Луг | Мероприятия по Техприсоединению льготных категорий заявителей рек-я (ВЛ). | 0 | 8595.4909 | 0 | 8595.4909 | 0 |  |  | ПУ | Прямое включения | РиМ 489.26 ВК.О с ДД, КМА | 0 | [18 empty] | 0 | j=2 | k=1
ЮЭС | 245-ЮЭС-2024(РВЛ) | Д№ 3666/24 ПС 110/6 кВ Знаменская, КВЛ 6 кВ Знаменская - яч.4 ТП-1789, ТП-1309, ВЛ 0,4 кВ, гр. 2 ВЛ-0,4 кВ ул. Енисейская вниз, оп. 6/1, ПС: Знаменская | Мероприятия по Техприсоединению льготных категорий заявителей рек-я (ВЛ). | 0 | 8933.8664 | 0 | 8933.8664 | 0 |  |  | ПУ | Прямое включения | РиМ 489.26 ВК.О с ДД, КМА | 0 | [18 empty] | 0 | j=2 | k=1
ЮЭС | 245-ЮЭС-2024(РВЛ) | Д№ 3718/24 ПС 35/10 кВ Смоленщина, КВЛ 10 кВ Смоленщина - яч.302 Цветные камни, ТП-4028, ВЛ 0,4 кВ, гр.3 ВЛ-0,4кВ Цветные Камни 6н , оп. 9, ПС: Смоленщина | Мероприятия по Техприсоединению льготных категорий заявителей рек-я (ВЛ). | 0 | 7385.43 | 0 | 7385.43 | 0 |  |  | ПУ | Прямое включения | РиМ 489.26 ВК.О с ДД, КМА | 0 | [18 empty] | 0 | j=2 | k=1
ЮЭС | 245-ЮЭС-2024(РВЛ) | Д№ 3790/24 ТП-3720, ВЛ 0,4 кВ, гр.2 ВЛ-0,4 кВ СНТ Маяк (влево), оп. 14/2, ПС: Восточная | Мероприятия по Техприсоединению льготных категорий заявителей рек-я (ВЛ). | 0 | 7385.3982 | 0 | 7385.3982 | 0 |  |  | ПУ | Прямое включения | РиМ 489.26 ВК.О с ДД, КМА | 0 | [18 empty] | 0 | j=2 | k=1
ЮЭС | 245-ЮЭС-2024(РВЛ) | Д№ 4940/24 ПС 35/6 кВ Моты, КВЛ 6 кВ Моты - яч.4 Посёлок, ТП-90ш, ВЛ 0,4 кВ, гр.ул.Пионерская 13-33, оп. б/н, ПС: Моты | Мероприятия по Техприсоединению льготных категорий заявителей рек-я (ВЛ). | 0 | 7386.4262 | 0 | 7386.4262 | 0 |  |  | ПУ | Прямое включения | РиМ 489.26 ВК.О с ДД, КМА | 0 | [18 empty] | 0 | j=2 | k=1
ЮЭС | 245-ЮЭС-2024(РВЛ) | Д№ 4959/24 ПС 35/10 кВ Марково, КВЛ 10 кВ ПС Марково - яч.8 Марково Б, ТП-5386, ВЛ 0,4 кВ, гр.3 ВЛ-0,4кВ поле Черепаново, оп. 15, ПС: Марково | Мероприятия по Техприсоединению льготных категорий заявителей рек-я (ВЛ). | 0 | 7385.42 | 0 | 7385.42 | 0 |  |  | ПУ | Прямое включения | РиМ 489.26 ВК.О с ДД, КМА | 0 | [18 empty] | 0 | j=2 | k=1
ЮЭС | 245-ЮЭС-2024(РВЛ) | Д№ 4903/24 ПС 35/10 кВ Смоленщина, КВЛ 10 кВ Смоленщина - яч.302 Цветные камни, ТП-4876, ВЛ 0,4 кВ, гр.ф.1 ул. Железнодорожная 124, оп. 12, ПС: Смоленщина | Мероприятия по Техприсоединению льготных категорий заявителей рек-я (ВЛ). | 0 | 7385.43 | 0 | 7385.43 | 0 |  |  | ПУ | Прямое включения | РиМ 489.26 ВК.О с ДД, КМА | 0 | [18 empty] | 0 | j=2 | k=1
ЮЭС | 245-ЮЭС-2024(РВЛ) | Д№ 4857/24 ПС 35/10 кВ Марково, КВЛ 10 кВ ПС Марково - яч.8 Марково Б, ТП-5364, ВЛ 0,4 кВ, гр.3 поле Анисимово, оп. 12, ПС: Марково | Мероприятия по Техприсоединению льготных категорий заявителей рек-я (ВЛ). | 0 | 7386.4304 | 0 | 7386.4304 | 0 |  |  | ПУ | Прямое включения | РиМ 489.26 ВК.О с ДД, КМА | 0 | [18 empty] | 0 | j=2 | k=1
ЮЭС | 245-ЮЭС-2024(РВЛ) | Д№ 4814/24 ТП-160ш, ВЛ 0,4 кВ, гр.ул.Сибирская 136-144; ул.Олхинская 39; пер.Ново-Олхинский 55,55а,58,73а,91б,95,95а,114а, оп. 9, ПС: Светлая | Мероприятия по Техприсоединению льготных категорий заявителей рек-я (ВЛ). | 0 | 7385.39 | 0 | 7385.39 | 0 |  |  | ПУ | Прямое включения | РиМ 489.26 ВК.О с ДД, КМА | 0 | [18 empty] | 0 | j=2 | k=1
ЮЭС | 245-ЮЭС-2024(РВЛ) | Д№ 4999/24 ТП-6779, ВЛ 0,4 кВ, гр.ул.Карьерная 13, оп. 5, ПС: Светлая | Мероприятия по Техприсоединению льготных категорий заявителей рек-я (ВЛ). | 0 | 7385.42 | 0 | 7385.42 | 0 |  |  | ПУ | Прямое включения | РиМ 489.26 ВК.О с ДД, КМА | 0 | [18 empty] | 0 | j=2 | k=1
ЮЭС | 245-ЮЭС-2024(РВЛ) | Д№ 4995/24 ТП-62ш, ВЛ 0,4 кВ, гр.11 – Гаражный бокс (кв-л 1й, д.10) ООО АЛЮР , оп. 3, ПС: Луговая | Мероприятия по Техприсоединению льготных категорий заявителей рек-я (ВЛ). | 0 | 30152.91 | 0 | 30152.91 | 0 |  |  | ПУ | Прямое включения | РиМ 489.26 ВК.О с ДД, КМА | 0 | [18 empty] | 1 | j=2 | k=1
ЮЭС | 245-ЮЭС-2024(РВЛ) | Д№ 5009/24 ПС 35/10 кВ Баклаши, КВЛ 10 кВ Баклаши - яч.103 Рыковщина, ТП-629Б, ВЛ 0,4 кВ, гр.2 ВЛ-0,4кВ ул.Трудовая, оп. 4/4, ПС: Баклаши | Мероприятия по Техприсоединению льготных категорий заявителей рек-я (ВЛ). | 0 | 7386.4304 | 0 | 7386.4304 | 0 |  |  | ПУ | Прямое включения | РиМ 489.26 ВК.О с ДД, КМА | 0 | [18 empty] | 0 | j=2 | k=1
ЮЭС | 245-ЮЭС-2024(РВЛ) | Д№ 4979/24 ПС 35/10 кВ Марково, КВЛ 10 кВ ПС Марково - яч.15 Анисимово, ТП-6212, ВЛ 0,4 кВ, гр.1 ВЛ 0,4кВ пер.Пшеничный, оп. 10, ПС: Марково | Мероприятия по Техприсоединению льготных категорий заявителей рек-я (ВЛ). | 0 | 7385.42 | 0 | 7385.42 | 0 |  |  | ПУ | Прямое включения | РиМ 489.26 ВК.О с ДД, КМА | 0 | [18 empty] | 0 | j=2 | k=1
ЮЭС | 245-ЮЭС-2024(РВЛ) | Д№ 4583/24 ПС 35/10 кВ Марково, КВЛ 10 кВ ПС Марково - яч.15 Анисимово, ТП-4056, ВЛ 0,4 кВ, гр.4 ВЛ 0,4кВ ул.Вишневая, оп. 9/1, ПС: Марково | Мероприятия по Техприсоединению льготных категорий заявителей рек-я (ВЛ). | 0 | 30152.89 | 0 | 30152.89 | 0 |  |  | ПУ | Прямое включения | РиМ 489.26 ВК.О с ДД, КМА | 0 | [18 empty] | 1 | j=2 | k=1
ЮЭС | 245-ЮЭС-2024(РВЛ) | Д№ 4953/24 ПС 110/6 кВ Октябрьская, КЛ 6 кВ Октябрьская - яч.21 РП-1 Б, ТП-358, ВЛ 0,4 кВ, гр.ВЛ-0,4кВ ул. Лапина, оп. 2, ПС: Октябрьская | Мероприятия по Техприсоединению льготных категорий заявителей рек-я (ВЛ). | 0 | 7385.39 | 0 | 7385.39 | 0 |  |  | ПУ | Прямое включения | РиМ 489.26 ВК.О с ДД, КМА | 0 | [18 empty] | 0 | j=2 | k=1
ЮЭС | 245-ЮЭС-2024(РВЛ) | Д№ 5047/24 ПС 35/10 кВ Марково, КВЛ 10 кВ ПС Марково - яч.8 Марково Б, ТП-5387, ВЛ 0,4 кВ, гр.1 ВЛ 0,4кВ ул. Ягодная 5а , оп. 8, ПС: Марково | Мероприятия по Техприсоединению льготных категорий заявителей рек-я (ВЛ). | 0 | 7386.4262 | 0 | 7386.4262 | 0 |  |  | ПУ | Прямое включения | РиМ 489.26 ВК.О с ДД, КМА | 0 | [18 empty] | 0 | j=2 | k=1
ЮЭС | 245-ЮЭС-2024(РВЛ) | Д№ 5303/24 ПС 110/35/10/6 кВ Пивзавод 10, КВЛ 10 кВ Пивзавод - яч.15 МПФ Б, ЖСК "Луговое", ТП-6636, ВЛ 0,4 кВ, гр. 1, оп. 10, ПС: Пивзавод 10 | Мероприятия по Техприсоединению льготных категорий заявителей рек-я (ВЛ). | 0 | 30152.94 | 0 | 30152.94 | 0 |  |  | ПУ | Прямое включения | РиМ 489.26 ВК.О с ДД, КМА | 0 | [18 empty] | 1 | j=2 | k=1
ЮЭС | 245-ЮЭС-2024(РВЛ) | Д№ 5324/24 ПС 110/10 кВ кВ Гончарово, КВЛ 10 кВ Гончарово - яч.17 "3Ф-10 ЮЭС", ТП-5354, ВЛ 0,4 кВ, гр.2 ул.Вишневая, оп. 15, ПС: Гончарово | Мероприятия по Техприсоединению льготных категорий заявителей рек-я (ВЛ). | 0 | 10540.02 | 0 | 10540.02 | 0 |  |  | ПУ | Прямое включения | Счетчик электрической энергии РиМ 189.12.ВК3 (с дистанц. дисплеем РиМ 040.03.) | 0 | [18 empty] | 1 | j=1 | k=1
ЮЭС | 245-ЮЭС-2024(РВЛ) | Д№ 5205/24 ПС 110/35/10/6 кВ Пивзавод 10, КВЛ 10 кВ Пивзавод - яч.15 МПФ Б, ЖСК "Луговое", ТП-6890, ВЛ 0,4 кВ, гр. 1, оп. 10, ПС: Пивзавод 10 | Мероприятия по Техприсоединению льготных категорий заявителей рек-я (ВЛ). | 0 | 7386.4345 | 0 | 7386.4345 | 0 |  |  | ПУ | Прямое включения | РиМ 489.26 ВК.О с ДД, КМА | 0 | [18 empty] | 0 | j=2 | k=1
ЮЭС | 245-ЮЭС-2024(РВЛ) | Д№ 5088/24 ПС 110/10 кВ Луговая, КВЛ 10 кВ Луговая - яч.37 ТП-4182, ТП-6614, ВЛ 0,4 кВ, гр. 2, оп. 8/1, ПС: Луговая | Мероприятия по Техприсоединению льготных категорий заявителей рек-я (ВЛ). | 0 | 7385.4011 | 0 | 7385.4011 | 0 |  |  | ПУ | Прямое включения | РиМ 489.26 ВК.О с ДД, КМА | 0 | [18 empty] | 0 | j=2 | k=1
ЮЭС | 245-ЮЭС-2024(РВЛ) | Д№ 5142/24 ТП-90ш, ВЛ 0,4 кВ, гр.ул.Пионерская 13-33, оп. 19, ПС: Моты | Мероприятия по Техприсоединению льготных категорий заявителей рек-я (ВЛ). | 0 | 8932.78 | 0 | 8932.78 | 0 |  |  | ПУ | Прямое включения | РиМ 489.26 ВК.О с ДД, КМА | 0 | [18 empty] | 0 | j=2 | k=1
ЮЭС | 245-ЮЭС-2024(РВЛ) | Д№ 5144/24 ТП-83ш, ВЛ 0,4 кВ, гр.ул.Безымянная 1б,1-7а,9б,63,2-6,12; ул.Сибирская 42б,56а,68; ул.Степная 7,7а,8,8б,12-55, оп. б/н, ПС: Светлая | Мероприятия по Техприсоединению льготных категорий заявителей рек-я (ВЛ). | 0 | 30152.9 | 0 | 30152.9 | 0 |  |  | ПУ | Прямое включения | РиМ 489.26 ВК.О с ДД, КМА | 0 | [18 empty] | 1 | j=2 | k=1
ЮЭС | 245-ЮЭС-2024(РВЛ) | Д№ 47/25 ПС 35/10 кВ Введенщина, КВЛ 10 кВ Введенщина - яч.3 Теплицы А, ТП-504Б, ВЛ 0,4 кВ, гр.5 ул. Советская 19А, оп. 10, ПС: Введенщина | Мероприятия по Техприсоединению льготных категорий заявителей рек-я (ВЛ). | 0 | 31579.63 | 0 | 31579.63 | 0 |  |  | ПУ | Прямое включения | РиМ 489.26 ВК.О с ДД, КМА | 0 | [18 empty] | 1 | j=2 | k=1
ЮЭС | 245-ЮЭС-2024(РВЛ) | Д№ 5838/24 ВЛ 0,4 кВ c ТП-3919, гр. 1 ВЛ-0,4кВ Ул.Березовая, оп. 1, ПС: Приморская | Мероприятия по Техприсоединению льготных категорий заявителей рек-я (ВЛ). | 0 | 7385.42 | 0 | 7385.42 | 0 |  |  | ПУ | Прямое включения | РиМ 489.26 ВК.О с ДД, КМА | 0 | [18 empty] | 0 | j=2 | k=1
ЮЭС | 245-ЮЭС-2024(РВЛ) | Д№ 5765/24 ПС 35/10 кВ Смоленщина, КВЛ 10 кВ Смоленщина - яч.302 Цветные камни, ТП-6022, ВЛ 0,4 кВ, гр.1 ВЛ 0,4кВ ф.3, оп. 2, ПС: Смоленщина | Мероприятия по Техприсоединению льготных категорий заявителей рек-я (ВЛ). | 0 | 7385.42 | 0 | 7385.42 | 0 |  |  | ПУ | Прямое включения | РиМ 489.26 ВК.О с ДД, КМА | 0 | [18 empty] | 0 | j=2 | k=1
ЮЭС | 245-ЮЭС-2024(РВЛ) | Д№ 5769/24 ТП-6212, ВЛ 0,4 кВ, гр.2 ВЛ 0,4кВ пер.Байкальский, оп. 6, ПС: Марково | Мероприятия по Техприсоединению льготных категорий заявителей рек-я (ВЛ). | 0 | 30152.9 | 0 | 30152.9 | 0 |  |  | ПУ | Прямое включения | РиМ 489.26 ВК.О с ДД, КМА | 0 | [18 empty] | 1 | j=2 | k=1
ЮЭС | 245-ЮЭС-2024(РВЛ) | Д№ 5754/24 ТП-94ш, ВЛ 0,4 кВ, гр.п.3 ул.Сосновая 1-15; ул.Горная 8А; пер.Горный 1,3,2-8; ул.2-я Железнодорожная 13, оп. 4, ПС: Большой Луг | Мероприятия по Техприсоединению льготных категорий заявителей рек-я (ВЛ). | 0 | 8933.8409 | 0 | 8933.8409 | 0 |  |  | ПУ | Прямое включения | РиМ 489.26 ВК.О с ДД, КМА | 0 | [18 empty] | 0 | j=2 | k=1
ЮЭС | 245-ЮЭС-2024(РВЛ) | Д№ 5730/24 ПС 35/10 кВ Баклаши, ВЛ 10 кВ Баклаши - яч. 203 МТМ, ТП-921Б, ВЛ 0,4 кВ, гр.2 ВЛ 0,4кВ пер.Майский 4, оп. 7, ПС: Баклаши | Мероприятия по Техприсоединению льготных категорий заявителей рек-я (ВЛ). | 0 | 31579.62 | 0 | 31579.62 | 0 |  |  | ПУ | Прямое включения | РиМ 489.26 ВК.О с ДД, КМА | 0 | [18 empty] | 1 | j=2 | k=1
ЮЭС | 245-ЮЭС-2024(РВЛ) | Д№ 5733/24 ПС 35/10 кВ Баклаши, ВЛ 10 кВ Баклаши - яч. 203 МТМ, ТП-638Б, ВЛ 0,4 кВ, гр.4 ВЛ 0,4кВ пер. Сосновый, оп. 4/2, ПС: Баклаши | Мероприятия по Техприсоединению льготных категорий заявителей рек-я (ВЛ). | 0 | 30152.91 | 0 | 30152.91 | 0 |  |  | ПУ | Прямое включения | РиМ 489.26 ВК.О с ДД, КМА | 0 | [18 empty] | 1 | j=2 | k=1
ЮЭС | 245-ЮЭС-2024(РВЛ) | Д№ 5718/24 ПС 35/10 кВ Введенщина, КВЛ 10 кВ Введенщина - яч.4 МТФ Б, ТП-5919, ВЛ 0,4 кВ, гр.ф.2 ВЛ-0,4 кВ 1-я Генеральская, оп. б/н, ПС: Введенщина | Мероприятия по Техприсоединению льготных категорий заявителей рек-я (ВЛ). | 0 | 30152.89 | 0 | 30152.89 | 0 |  |  | ПУ | Прямое включения | РиМ 489.26 ВК.О с ДД, КМА | 0 | [18 empty] | 1 | j=2 | k=1
ЮЭС | 245-ЮЭС-2024(РВЛ) | Д№ 5708/24 ПС 110/10 кВ Луговая, КВЛ 10 кВ Луговая - яч.37 ТП-4182, ТП-6486, ВЛ 0,4 кВ, гр.1 Фидер 1, оп. 6/4, ПС: Луговая | Мероприятия по Техприсоединению льготных категорий заявителей рек-я (ВЛ). | 0 | 30152.94 | 0 | 30152.94 | 0 |  |  | ПУ | Прямое включения | РиМ 489.26 ВК.О с ДД, КМА | 0 | [18 empty] | 1 | j=2 | k=1
ЮЭС | 245-ЮЭС-2024(РВЛ) | Д№ 5673/24 ТП-147ш, ВЛ 0,4 кВ, гр.ул.Иркутная 4-30,19-27,31-41; ул.Сибирякова 12,12а; ул.Чкалова 17,19,42а,44; Г/К; Сервис, оп. 15/1, ПС: Луговая | Мероприятия по Техприсоединению льготных категорий заявителей рек-я (ВЛ). | 0 | 30152.91 | 0 | 30152.91 | 0 |  |  | ПУ | Прямое включения | РиМ 489.26 ВК.О с ДД, КМА | 0 | [18 empty] | 1 | j=2 | k=1
ЮЭС | 245-ЮЭС-2024(РВЛ) | Д№ 5556/24 ПС 35/10 кВ Марково, КВЛ 10 кВ ПС Марково - яч.88 В-10 Т-3, ТП-3597, ВЛ 0,4 кВ, гр.1 ВЛ 0,4кВ ул.Цветочная, оп. 3, ПС: Марково | Мероприятия по Техприсоединению льготных категорий заявителей рек-я (ВЛ). | 0 | 7385.42 | 0 | 7385.42 | 0 |  |  | ПУ | Прямое включения | РиМ 489.26 ВК.О с ДД, КМА | 0 | [18 empty] | 0 | j=2 | k=1
ЮЭС | 245-ЮЭС-2024(РВЛ) | Д№ 5533/24 ПС 110/35/10/6 кВ Пивзавод 10, КВЛ 10 кВ Пивзавод - яч.13 ТПК А, ТП-4861, ТП-658Б, ВЛ 0,4 кВ, гр.3 ВЛ 0,4кВ ул.Кайская 35 , оп. 8/2, ПС: Пивзавод 10 | Мероприятия по Техприсоединению льготных категорий заявителей рек-я (ВЛ). | 0 | 31579.63 | 0 | 31579.63 | 0 |  |  | ПУ | Прямое включения | РиМ 489.26 ВК.О с ДД, КМА | 0 | [18 empty] | 1 | j=2 | k=1
ЮЭС | 245-ЮЭС-2024(РВЛ) | Д№ 5529/24 ТП-124ш, ВЛ 0,4 кВ, гр.ул.Черемуховая 9-23, оп. 4, ПС: Шаманка | Мероприятия по Техприсоединению льготных категорий заявителей рек-я (ВЛ). | 0 | 7385.39 | 0 | 7385.39 | 0 |  |  | ПУ | Прямое включения | РиМ 489.26 ВК.О с ДД, КМА | 0 | [18 empty] | 0 | j=2 | k=1
ЮЭС | 245-ЮЭС-2024(РВЛ) | Д№ 5621/24 ПС 35/10 кВ Смоленщина, КВЛ 10 кВ Смоленщина - яч.302 Цветные камни, ТП-5330, ВЛ 0,4 кВ, гр.ф.2, оп. 6, ПС: Смоленщина | Мероприятия по Техприсоединению льготных категорий заявителей рек-я (ВЛ). | 0 | 30152.91 | 0 | 30152.91 | 0 |  |  | ПУ | Прямое включения | РиМ 489.26 ВК.О с ДД, КМА | 0 | [18 empty] | 1 | j=2 | k=1
ЮЭС | 245-ЮЭС-2024(РВЛ) | Д№ 5644/24 ПС 35/10 кВ Введенщина, КВЛ 10 кВ Введенщина - яч.4 МТФ Б, ТП-4978, ВЛ 0,4 кВ, гр.5 ВЛ 0,4кВ ул.Дружная 57, оп. 10, ПС: Введенщина | Мероприятия по Техприсоединению льготных категорий заявителей рек-я (ВЛ). | 0 | 30152.89 | 0 | 30152.89 | 0 |  |  | ПУ | Прямое включения | РиМ 489.26 ВК.О с ДД, КМА | 0 | [18 empty] | 1 | j=2 | k=1
ЮЭС | 245-ЮЭС-2024(РВЛ) | Д№ 5645/24 ПС 35/10 кВ Смоленщина, КВЛ 10 кВ Смоленщина - яч.5 Соколовщина, ТП-6389, ВЛ 0,4 кВ, гр.1 ВЛ 0,4кВ, оп. 13, ПС: Смоленщина | Мероприятия по Техприсоединению льготных категорий заявителей рек-я (ВЛ). | 0 | 30152.93 | 0 | 30152.93 | 0 |  |  | ПУ | Прямое включения | РиМ 489.26 ВК.О с ДД, КМА | 0 | [18 empty] | 1 | j=2 | k=1
ЮЭС | 245-ЮЭС-2024(РВЛ) | Д№ 5628/24 ПС 35/10 кВ Баклаши, КВЛ 10 кВ Баклаши - яч.102 Соколовщина, ТП-637Б, ВЛ 0,4 кВ, гр.1 ул.Юбилейная, 40, оп. 5, ПС: Баклаши | Мероприятия по Техприсоединению льготных категорий заявителей рек-я (ВЛ). | 0 | 30152.91 | 0 | 30152.91 | 0 |  |  | ПУ | Прямое включения | РиМ 489.26 ВК.О с ДД, КМА | 0 | [18 empty] | 1 | j=2 | k=1
ЮЭС | 245-ЮЭС-2024(РВЛ) | Д№ 5627/24 ПС 35/10 кВ Марково, КВЛ 10 кВ ПС Марково - яч.15 Анисимово, ТП-4376, ВЛ 0,4 кВ, гр.5 ВЛ 0,4кВ ул.Грушевая 25, оп. 21/1, ПС: Марково | Мероприятия по Техприсоединению льготных категорий заявителей рек-я (ВЛ). | 0 | 7386.4304 | 0 | 7386.4304 | 0 |  |  | ПУ | Прямое включения | РиМ 489.26 ВК.О с ДД, КМА | 0 | [18 empty] | 0 | j=2 | k=1
ЮЭС | 245-ЮЭС-2024(РВЛ) | Д№ 5629/24 КВЛ 10 кВ ПС Марково - яч.88 В-10 Т-3, ТП-655Б, ВЛ 0,4 кВ, гр. 3 Овощехранилище, оп. 1, ПС: Марково | Мероприятия по Техприсоединению льготных категорий заявителей рек-я (ВЛ). | 0 | 30152.92 | 0 | 30152.92 | 0 |  |  | ПУ | Прямое включения | РиМ 489.26 ВК.О с ДД, КМА | 0 | [18 empty] | 1 | j=2 | k=1
ЮЭС | 245-ЮЭС-2024(РВЛ) | Д№ 5609/24 ТП-141ш, ВЛ 0,4 кВ, гр.ул.Советская 21а-43 (кафе,магазин); ул.Веселая; пер.Лазаревский, оп. 11.6, ПС: Светлая | Мероприятия по Техприсоединению льготных категорий заявителей рек-я (ВЛ). | 0 | 8932.78 | 0 | 8932.78 | 0 |  |  | ПУ | Прямое включения | РиМ 489.26 ВК.О с ДД, КМА | 0 | [18 empty] | 0 | j=2 | k=1
ЮЭС | 245-ЮЭС-2024(РВЛ) | Д№ 5389/24 ТП-11А, ВЛ 0,4 кВ, гр. 12 ВЛ-0,4кВ "Жигулевская" (ВУ-0,4кВ Ширямова, , оп. 1, ПС: Байкальская 10 | Мероприятия по Техприсоединению льготных категорий заявителей рек-я (ВЛ). | 0 | 3935.63 | 0 | 3935.63 | 0 |  |  | ПУ | Прямое включения | Счетчик электрической энергии РиМ 189.12.ВК3 (с дистанц. дисплеем РиМ 040.03.) | 0 | [18 empty] | 0 | j=1 | k=1
ЮЭС | 245-ЮЭС-2024(РВЛ) | Д№ 5417/24 ПС 35/10 кВ Введенщина, КВЛ 10 кВ Введенщина - яч.4 МТФ Б, ТП-5919, ВЛ 0,4 кВ, гр.ф.1, оп. 7, ПС: Введенщина | Мероприятия по Техприсоединению льготных категорий заявителей рек-я (ВЛ). | 0 | 30152.89 | 0 | 30152.89 | 0 |  |  | ПУ | Прямое включения | РиМ 489.26 ВК.О с ДД, КМА | 0 | [18 empty] | 1 | j=2 | k=1
ЮЭС | 245-ЮЭС-2024(РВЛ) | Д№ 5483/24 ПС 35/10 кВ Введенщина, КВЛ 10 кВ Введенщина - яч.3 Теплицы А, ТП-504Б, ВЛ 0,4 кВ, гр.2 ул. Советская 34/1, оп. 11/3, ПС: Введенщина | Мероприятия по Техприсоединению льготных категорий заявителей рек-я (ВЛ). | 0 | 30152.89 | 0 | 30152.89 | 0 |  |  | ПУ | Прямое включения | РиМ 489.26 ВК.О с ДД, КМА | 0 | [18 empty] | 1 | j=2 | k=1
ЮЭС | 245-ЮЭС-2024(РВЛ) | Д№ 5515/24 ПС 35/10 кВ Баклаши, КВЛ 10 кВ Баклаши - яч.207 Смоленщина, ТП-5082, ВЛ 0,4 кВ, гр.ф.2, оп. 11, ПС: Баклаши | Мероприятия по Техприсоединению льготных категорий заявителей рек-я (ВЛ). | 0 | 30152.91 | 0 | 30152.91 | 0 |  |  | ПУ | Прямое включения | РиМ 489.26 ВК.О с ДД, КМА | 0 | [18 empty] | 1 | j=2 | k=1
ЮЭС | 245-ЮЭС-2024(РВЛ) | Д№ 1005/25 ТП-4755, ВЛ 0,4 кВ, гр.ф.2 ул. Лесная 4, оп. 5, ПС: Пивзавод 10 | Мероприятия по Техприсоединению льготных категорий заявителей рек-я (ВЛ). | 0 | 30152.91 | 0 | 30152.91 | 0 |  |  | ПУ | Прямое включения | РиМ 489.26 ВК.О с ДД, КМА | 0 | [18 empty] | 1 | j=2 | k=1
ЮЭС | 245-ЮЭС-2024(РВЛ) | Д№ 1080/25 КВЛ 10 кВ Гончарово - яч.17 "3Ф-10 ЮЭС", ТП-5355, ВЛ 0,4 кВ, гр.1 ул.Сиреневая, оп. 8, ПС: Гончарово | Мероприятия по Техприсоединению льготных категорий заявителей рек-я (ВЛ). | 0 | 30152.9 | 0 | 30152.9 | 0 |  |  | ПУ | Прямое включения | РиМ 489.26 ВК.О с ДД, КМА | 0 | [18 empty] | 1 | j=2 | k=1
ЮЭС | 245-ЮЭС-2024(РВЛ) | Д№ 967/25 ТП-4755, ВЛ 0,4 кВ, гр.ф.2 ул. Лесная 4, оп. 2, ПС: Пивзавод 10 | Мероприятия по Техприсоединению льготных категорий заявителей рек-я (ВЛ). | 0 | 30152.91 | 0 | 30152.91 | 0 |  |  | ПУ | Прямое включения | РиМ 489.26 ВК.О с ДД, КМА | 0 | [18 empty] | 1 | j=2 | k=1
ЮЭС | 245-ЮЭС-2024(РВЛ) | Д№ 969/25 ТП-4755, ВЛ 0,4 кВ, гр.ф.2 ул. Лесная 4, оп. 2, ПС: Пивзавод 10 | Мероприятия по Техприсоединению льготных категорий заявителей рек-я (ВЛ). | 0 | 30152.92 | 0 | 30152.92 | 0 |  |  | ПУ | Прямое включения | РиМ 489.26 ВК.О с ДД, КМА | 0 | [18 empty] | 1 | j=2 | k=1
ЮЭС | 245-ЮЭС-2024(РВЛ) | Д№ 970/25 ПС 110/35/10/6 кВ Пивзавод 10, КВЛ 10 кВ Пивзавод - яч.15 МПФ Б, ЖСК "Луговое", ТП-4755, ВЛ 0,4 кВ, гр.Ф.3 ул. Лесная 2, оп. 5, ПС: Пивзавод 10 | Мероприятия по Техприсоединению льготных категорий заявителей рек-я (ВЛ). | 0 | 30152.92 | 0 | 30152.92 | 0 |  |  | ПУ | Прямое включения | РиМ 489.26 ВК.О с ДД, КМА | 0 | [18 empty] | 1 | j=2 | k=1
ЮЭС | 245-ЮЭС-2024(РВЛ) | Д№ 963/25 ТП-4755, ВЛ 0,4 кВ, гр.ф.2 ул. Лесная 4, оп. 4, ПС: Пивзавод 10 | Мероприятия по Техприсоединению льготных категорий заявителей рек-я (ВЛ). | 0 | 30152.9 | 0 | 30152.9 | 0 |  |  | ПУ | Прямое включения | РиМ 489.26 ВК.О с ДД, КМА | 0 | [18 empty] | 1 | j=2 | k=1
ЮЭС | 245-ЮЭС-2024(РВЛ) | Д№ 974/25 ТП-4755, ВЛ 0,4 кВ, гр.Ф.3 ул. Лесная 2, оп. 2, ПС: Пивзавод 10 | Мероприятия по Техприсоединению льготных категорий заявителей рек-я (ВЛ). | 0 | 30152.92 | 0 | 30152.92 | 0 |  |  | ПУ | Прямое включения | РиМ 489.26 ВК.О с ДД, КМА | 0 | [18 empty] | 1 | j=2 | k=1
ЮЭС | 245-ЮЭС-2024(РВЛ) | Д№ 955/25 ТП-4755, ВЛ 0,4 кВ, гр.ф.2 ул. Лесная 4, оп. 5, ПС: Пивзавод 10 | Мероприятия по Техприсоединению льготных категорий заявителей рек-я (ВЛ). | 0 | 30152.91 | 0 | 30152.91 | 0 |  |  | ПУ | Прямое включения | РиМ 489.26 ВК.О с ДД, КМА | 0 | [18 empty] | 1 | j=2 | k=1
ЮЭС | 245-ЮЭС-2024(РВЛ) | Д№ 971/25 ПС 110/35/10/6 кВ Пивзавод 10, КВЛ 10 кВ Пивзавод - яч.15 МПФ Б, ЖСК "Луговое", ТП-4755, ВЛ 0,4 кВ, гр.Ф.3 ул. Лесная 2, оп. 4, ПС: Пивзавод 10 | Мероприятия по Техприсоединению льготных категорий заявителей рек-я (ВЛ). | 0 | 30152.91 | 0 | 30152.91 | 0 |  |  | ПУ | Прямое включения | РиМ 489.26 ВК.О с ДД, КМА | 0 | [18 empty] | 1 | j=2 | k=1
ЮЭС | 245-ЮЭС-2024(РВЛ) | Д№ 979/25 ПС 110/35/10/6 кВ Пивзавод 10, КВЛ 10 кВ Пивзавод - яч.15 МПФ Б, ЖСК "Луговое", ТП-4755, ВЛ 0,4 кВ, гр.ф.2 ул. Лесная 4, оп. 11, ПС: Пивзавод 10 | Мероприятия по Техприсоединению льготных категорий заявителей рек-я (ВЛ). | 0 | 30152.92 | 0 | 30152.92 | 0 |  |  | ПУ | Прямое включения | РиМ 489.26 ВК.О с ДД, КМА | 0 | [18 empty] | 1 | j=2 | k=1
ЮЭС | 245-ЮЭС-2024(РВЛ) | Д№ 980/25 КВЛ 10 кВ ПС Марково - яч.16 ТП-6623 Б, ТП-3985, ВЛ 0,4 кВ, гр.ул.2-я Кайская, оп. 10, ПС: Марково | Мероприятия по Техприсоединению льготных категорий заявителей рек-я (ВЛ). | 0 | 30152.91 | 0 | 30152.91 | 0 |  |  | ПУ | Прямое включения | РиМ 489.26 ВК.О с ДД, КМА | 0 | [18 empty] | 1 | j=2 | k=1
ЮЭС | 245-ЮЭС-2024(РВЛ) | Д№ 977/25 ПС 110/35/10/6 кВ Пивзавод 10, КВЛ 10 кВ Пивзавод - яч.15 МПФ Б, ЖСК "Луговое", ТП-4755, ВЛ 0,4 кВ, гр.ф.2 ул. Лесная 4, оп. 4, ПС: Пивзавод 10 | Мероприятия по Техприсоединению льготных категорий заявителей рек-я (ВЛ). | 0 | 30152.89 | 0 | 30152.89 | 0 |  |  | ПУ | Прямое включения | РиМ 489.26 ВК.О с ДД, КМА | 0 | [18 empty] | 1 | j=2 | k=1
ЮЭС | 245-ЮЭС-2024(РВЛ) | Д№ 863/25 ВЛ 0,4 кВ c ТП-5753, гр.1 СНТ Иланские ворота вправо, оп. 10, ПС: Введенщина | Мероприятия по Техприсоединению льготных категорий заявителей рек-я (ВЛ). | 0 | 30152.91 | 0 | 30152.91 | 0 |  |  | ПУ | Прямое включения | РиМ 489.26 ВК.О с ДД, КМА | 0 | [18 empty] | 1 | j=2 | k=1
ЮЭС | 245-ЮЭС-2024(РВЛ) | Д№ 715/25 ПС 35/10 кВ Марково, КВЛ 10 кВ ПС Марково - яч.15 Анисимово, ТП-6597, ВЛ 0,4 кВ, гр.Ф-2 ул. Февральская 7, оп. 14, ПС: Марково | Мероприятия по Техприсоединению льготных категорий заявителей рек-я (ВЛ). | 0 | 7385.42 | 0 | 7385.42 | 0 |  |  | ПУ | Прямое включения | РиМ 489.26 ВК.О с ДД, КМА | 0 | [18 empty] | 0 | j=2 | k=1
ЮЭС | 245-ЮЭС-2024(РВЛ) | Д№ 335/25 ТП-6741, ВЛ 0,4 кВ, гр.ул.Отвальная 28, ул. Хуторская 29, оп. 11, ПС: Светлая | Мероприятия по Техприсоединению льготных категорий заявителей рек-я (ВЛ). | 0 | 30152.91 | 0 | 30152.91 | 0 |  |  | ПУ | Прямое включения | РиМ 489.26 ВК.О с ДД, КМА | 0 | [18 empty] | 1 | j=2 | k=1
ЮЭС | 245-ЮЭС-2024(РВЛ) | Д№ 311/25 ТП-133ш, ВЛ 0,4 кВ, гр.ул.Молодежная 16; ул.Новая 1-33,2Б-30, оп. 8, ПС: Большой Луг | Мероприятия по Техприсоединению льготных категорий заявителей рек-я (ВЛ). | 0 | 30152.93 | 0 | 30152.93 | 0 |  |  | ПУ | Прямое включения | РиМ 489.26 ВК.О с ДД, КМА | 0 | [18 empty] | 1 | j=2 | k=1
ЮЭС | 245-ЮЭС-2024(РВЛ) | Д№ 234/25 ПС 35/10 кВ Марково, КВЛ 10 кВ ПС Марково - яч.16 ТП-6623 Б, ТП-4095, ВЛ 0,4 кВ, гр.3-я улица, оп. 7, ПС: Марково | Мероприятия по Техприсоединению льготных категорий заявителей рек-я (ВЛ). | 0 | 8595.46 | 0 | 8595.46 | 0 |  |  | ПУ | Прямое включения | РиМ 489.26 ВК.О с ДД, КМА | 0 | [18 empty] | 0 | j=2 | k=1
ЮЭС | 245-ЮЭС-2024(РВЛ) | Д№ 217/25 ПС 35/10 кВ Марково, КВЛ 10 кВ ПС Марково - яч.15 Анисимово, ТП-4376, ВЛ 0,4 кВ, гр.4 ВЛ 0,4кВ ул.Виноградная 11, оп. 2, ПС: Марково | Мероприятия по Техприсоединению льготных категорий заявителей рек-я (ВЛ). | 0 | 7386.4262 | 0 | 7386.4262 | 0 |  |  | ПУ | Прямое включения | РиМ 489.26 ВК.О с ДД, КМА | 0 | [18 empty] | 0 | j=2 | k=1
ЮЭС | 245-ЮЭС-2024(РВЛ) | Д№ 201/25 ТП-174ш, ВЛ 0,4 кВ, гр.ул.Олхинская 2; ул.Некрасова 1-13, 2-8, 12-18; пер.Северный 3-7 , оп. 5, ПС: Светлая | Мероприятия по Техприсоединению льготных категорий заявителей рек-я (ВЛ). | 0 | 31579.63 | 0 | 31579.63 | 0 |  |  | ПУ | Прямое включения | РиМ 489.26 ВК.О с ДД, КМА | 0 | [18 empty] | 1 | j=2 | k=1
ЮЭС | 245-ЮЭС-2024(РВЛ) | Д№ 160/25 ПС 35/10 кВ Марково, КВЛ 10 кВ ПС Марково - яч.15 Анисимово, ТП-6445, ВЛ 0,4 кВ, гр.4 ВЛ 0,4кВ Средняя, оп. 11, ПС: Марково | Мероприятия по Техприсоединению льготных категорий заявителей рек-я (ВЛ). | 0 | 31579.62 | 0 | 31579.62 | 0 |  |  | ПУ | Прямое включения | РиМ 489.26 ВК.О с ДД, КМА | 0 | [18 empty] | 1 | j=2 | k=1
ЮЭС | 245-ЮЭС-2024(РВЛ) | Д№ 139/25 ТП-192ш, ВЛ 0,4 кВ, гр.4, оп. 6, ПС: Подкаменная | Мероприятия по Техприсоединению льготных категорий заявителей рек-я (ВЛ). | 0 | 30152.91 | 0 | 30152.91 | 0 |  |  | ПУ | Прямое включения | РиМ 489.26 ВК.О с ДД, КМА | 0 | [18 empty] | 1 | j=2 | k=1
ЮЭС | 245-ЮЭС-2024(РВЛ) | Д№ 101/25 ПС 35/10 кВ Смоленщина, КВЛ 10 кВ Смоленщина - яч.302 Цветные камни, ТП-4045, ВЛ 0,4 кВ, гр.ф.2, оп. 16, ПС: Смоленщина | Мероприятия по Техприсоединению льготных категорий заявителей рек-я (ВЛ). | 0 | 31579.62 | 0 | 31579.62 | 0 |  |  | ПУ | Прямое включения | РиМ 489.26 ВК.О с ДД, КМА | 0 | [18 empty] | 1 | j=2 | k=1
ЮЭС | 245-ЮЭС-2024(РВЛ) | Д№ 559/25 ПС 110/35/10/6 кВ Пивзавод 10, КВЛ 10 кВ Пивзавод - яч.15 МПФ Б, ЖСК "Луговое", ТП-4755, ВЛ 0,4 кВ, гр.ф.2 ул. Лесная 4, оп. 5, ПС: Пивзавод 10 | Мероприятия по Техприсоединению льготных категорий заявителей рек-я (ВЛ). | 0 | 30152.91 | 0 | 30152.91 | 0 |  |  | ПУ | Прямое включения | РиМ 489.26 ВК.О с ДД, КМА | 0 | [18 empty] | 1 | j=2 | k=1
ЮЭС | 245-ЮЭС-2024(РВЛ) | Д№ 572/25 ВЛ 0,4 кВ c ТП-4096, гр.ф.2 ВЛ 0,4кВ 6-я улица, оп. 9, ПС: Марково | Мероприятия по Техприсоединению льготных категорий заявителей рек-я (ВЛ). | 0 | 7385.42 | 0 | 7385.42 | 0 |  |  | ПУ | Прямое включения | РиМ 489.26 ВК.О с ДД, КМА | 0 | [18 empty] | 0 | j=2 | k=1
ЮЭС | 245-ЮЭС-2024(РВЛ) | Д№ 546/25 ВЛ 0,4 кВ c ТП-82ш, гр.ул.Советская 1А-20; 20а Свято-Никольский храм, оп. 8, ПС: Светлая | Мероприятия по Техприсоединению льготных категорий заявителей рек-я (ВЛ). | 0 | 3935.64 | 0 | 3935.64 | 0 |  |  | ПУ | Прямое включения | Счетчик электрической энергии РиМ 189.12.ВК3 (с дистанц. дисплеем РиМ 040.03.) | 0 | [18 empty] | 0 | j=1 | k=1
ЮЭС | 245-ЮЭС-2024(РВЛ) | Д№ 562/25 ПС 110/35/10/6 кВ Пивзавод 10, КВЛ 10 кВ Пивзавод - яч.15 МПФ Б, ЖСК "Луговое", ТП-4755, ВЛ 0,4 кВ, гр.ф.2 ул. Лесная 4, оп. 6, ПС: Пивзавод 10 | Мероприятия по Техприсоединению льготных категорий заявителей рек-я (ВЛ). | 0 | 30152.9 | 0 | 30152.9 | 0 |  |  | ПУ | Прямое включения | РиМ 489.26 ВК.О с ДД, КМА | 0 | [18 empty] | 1 | j=2 | k=1
ЮЭС | 245-ЮЭС-2024(РВЛ) | Д№ 656/25 ПС 35/10 кВ Смоленщина, КВЛ 10 кВ Смоленщина - яч.302 Цветные камни, ТП-4028, ВЛ 0,4 кВ, гр.2 ВЛ-0,4кВ Цветные Камни 101н , оп. 6, ПС: Смоленщина | Мероприятия по Техприсоединению льготных категорий заявителей рек-я (ВЛ). | 0 | 31579.62 | 0 | 31579.62 | 0 |  |  | ПУ | Прямое включения | РиМ 489.26 ВК.О с ДД, КМА | 0 | [18 empty] | 1 | j=2 | k=1
ЮЭС | 245-ЮЭС-2024(РВЛ) | Д№ 675/25 ПС 35/10 кВ Смоленщина, КВЛ 10 кВ Смоленщина - яч.5 Соколовщина, ТП-6389, ВЛ 0,4 кВ, гр. 2, оп. 7/2, ПС: Смоленщина | Мероприятия по Техприсоединению льготных категорий заявителей рек-я (ВЛ). | 0 | 30152.9 | 0 | 30152.9 | 0 |  |  | ПУ | Прямое включения | РиМ 489.26 ВК.О с ДД, КМА | 0 | [18 empty] | 1 | j=2 | k=1
ЮЭС | 245-ЮЭС-2024(РВЛ) | Д№ 619/25 ПС 35/10 кВ Смоленщина, КВЛ 10 кВ Смоленщина - яч.302 Цветные камни, ТП-4877, ВЛ 0,4 кВ, гр.2 ВЛ 0,4кВ ул. Садовая, оп. 11/3, ПС: Смоленщина | Мероприятия по Техприсоединению льготных категорий заявителей рек-я (ВЛ). | 0 | 10540.02 | 0 | 10540.02 | 0 |  |  | ПУ | Прямое включения | Счетчик электрической энергии РиМ 189.12.ВК3 (с дистанц. дисплеем РиМ 040.03.) | 0 | [18 empty] | 1 | j=1 | k=1
ЮЭС | 245-ЮЭС-2024(РВЛ) | Д№ 446/25 ПС 35/10 кВ Баклаши, КВЛ 10 кВ Баклаши - яч.103 Рыковщина, ТП-647Б, ВЛ 0,4 кВ, гр.3 ВЛ 0,4кВ ул.Ангарская 16а, оп. 4, ПС: Баклаши | Мероприятия по Техприсоединению льготных категорий заявителей рек-я (ВЛ). | 0 | 8932.78 | 0 | 8932.78 | 0 |  |  | ПУ | Прямое включения | РиМ 489.26 ВК.О с ДД, КМА | 0 | [18 empty] | 0 | j=2 | k=1
ЮЭС | 245-ЮЭС-2024(РВЛ) | Д№ 403/25 ВЛ 0,4 кВ c ТП-6389, гр.1 ВЛ 0,4кВ, оп. 18, ПС: Смоленщина | Мероприятия по Техприсоединению льготных категорий заявителей рек-я (ВЛ). | 0 | 7385.42 | 0 | 7385.42 | 0 |  |  | ПУ | Прямое включения | РиМ 489.26 ВК.О с ДД, КМА | 0 | [18 empty] | 0 | j=2 | k=1
ЮЭС | 245-ЮЭС-2024(РВЛ) | Д№ 384/25 ВЛ 0,4 кВ c ТП-112ш, гр.ул. Солнечная, 9, 11, 11а, 15, 17, 18, 20 (Ларёк), ул. Советская 28, оп. 13, ПС: Шаманка | Мероприятия по Техприсоединению льготных категорий заявителей рек-я (ВЛ). | 0 | 31579.62 | 0 | 31579.62 | 0 |  |  | ПУ | Прямое включения | РиМ 489.26 ВК.О с ДД, КМА | 0 | [18 empty] | 1 | j=2 | k=1
ЮЭС | 245-ЮЭС-2024(РВЛ) | Д№ 4845/23 ТП-РП-30, ВУ 0,4 кВ наружной установки, ПС: Байкальская 10 | Мероприятия по Техприсоединению льготных категорий заявителей рек-я (ВЛ). | 0 | 3935.63 | 0 | 3935.63 | 0 |  |  | ПУ | Прямое включения | Счетчик электрической энергии РиМ 189.12.ВК3 (с дистанц. дисплеем РиМ 040.03.) | 0 | [18 empty] | 0 | j=1 | k=1
ЮЭС | 245-ЮЭС-2024(РВЛ) | Д№ 4966/23 ПС 35/10 кВ Марково, КВЛ 10 кВ ПС Марково - яч.15 Анисимово, ТП-4460, ВЛ 0,4 кВ, гр.5 ВЛ 0,4кВ ул Абрикосовая, оп. 10, ПС: Марково | Мероприятия по Техприсоединению льготных категорий заявителей рек-я (ВЛ). | 0 | 7386.4304 | 0 | 7386.4304 | 0 |  |  | ПУ | Прямое включения | РиМ 489.26 ВК.О с ДД, КМА | 0 | [18 empty] | 0 | j=2 | k=1
ЮЭС | 245-ЮЭС-2024(РВЛ) | Д№ 4905/23 ПС 35/10 кВ Смоленщина, КВЛ 10 кВ Смоленщина - яч.304 Баклаши, ТП-5097, ВЛ 0,4 кВ, гр.1 ВЛ 0,4кВ СНТ Багульник 140, оп. 4, ПС: Смоленщина | Мероприятия по Техприсоединению льготных категорий заявителей рек-я (ВЛ). | 0 | 7385.4 | 0 | 7385.4 | 0 |  |  | ПУ | Прямое включения | РиМ 489.26 ВК.О с ДД, КМА | 0 | [18 empty] | 0 | j=2 | k=1
ЮЭС | 245-ЮЭС-2024(РВЛ) | Д№ 4948/23 ПС 110/10 кВ Луговая, КВЛ 10 кВ Луговая - яч.9 Теплицы А, ТП-6322, ВЛ 0,4 кВ, гр.ф.2 пер.Юго-Восточный, оп. б/н, ПС: Луговая | Мероприятия по Техприсоединению льготных категорий заявителей рек-я (ВЛ). | 7385.42 | 0 | 0 | 7385.42 | 0 |  | Строительство ВЛ-10кВ от ПС 110/10кВ до ВЛ-10 кВ Теплицы А.; | ПУ | Прямое включения | РиМ 489.26 ВК.О с ДД, КМА | 0 | [18 empty] | 0 | j=2 | k=1
ЮЭС | 245-ЮЭС-2024(РВЛ) | Д№ 4931/23 ПС 110/10 кВ Луговая, КВЛ 10 кВ Луговая - яч.37 ТП-4182, ТП-6614, ВЛ 0,4 кВ, гр.ф-2, оп. б/н, ПС: Луговая | Мероприятия по Техприсоединению льготных категорий заявителей рек-я (ВЛ). | 0 | 7386.4262 | 0 | 7386.4262 | 0 |  |  | ПУ | Прямое включения | РиМ 489.26 ВК.О с ДД, КМА | 0 | [18 empty] | 0 | j=2 | k=1
ЮЭС | 245-ЮЭС-2024(РВЛ) | Д№ 5257/23 ПС 35/10 кВ Баклаши, КВЛ 10 кВ Баклаши - яч.102 Соколовщина, ТП-10/0,4 кВ, ВЛ 0,4 кВ, гр.б/н, оп. б/н, ПС: Баклаши | Мероприятия по Техприсоединению льготных категорий заявителей рек-я (ВЛ). | 0 | 30152.92 | 0 | 30152.92 | 0 |  |  | ПУ | Прямое включения | РиМ 489.26 ВК.О с ДД, КМА | 0 | [18 empty] | 1 | j=2 | k=1
ЮЭС | 245-ЮЭС-2024(РВЛ) | Д№ 5247/23 ПС 35/10 кВ Марково, КВЛ 10 кВ ПС Марково - яч.15 Анисимово, ТП-6212, ВЛ 0,4 кВ, гр.1 ВЛ 0,4кВ пер.Пшеничный, оп. 11, ПС: Марково | Мероприятия по Техприсоединению льготных категорий заявителей рек-я (ВЛ). | 0 | 7385.42 | 0 | 7385.42 | 0 |  |  | ПУ | Прямое включения | РиМ 489.26 ВК.О с ДД, КМА | 0 | [18 empty] | 0 | j=2 | k=1
ЮЭС | 245-ЮЭС-2024(РВЛ) | Д№ 5242/23 ПС 35/10 кВ Введенщина, КВЛ 10 кВ Введенщина - яч.4 МТФ Б, ТП-4988, ВЛ 0,4 кВ, гр.2 ВЛ 0,4кВ ул.Тёплая, оп. 3/1, ПС: Введенщина | Мероприятия по Техприсоединению льготных категорий заявителей рек-я (ВЛ). | 7385.3865 | 0 | 0 | 7385.3865 | 0 |  | Установка подставной опоры;Трехфазное ответвление подготовить проводом типа СИП 4х16 мм2 до подставной опоры (L=25м).; | ПУ | Прямое включения | РиМ 489.26 ВК.О с ДД, КМА | 0 | [18 empty] | 0 | j=2 | k=1
ЮЭС | 245-ЮЭС-2024(РВЛ) | Д№ 5255/23 ПС 35/10 кВ Баклаши, КВЛ 10 кВ Баклаши - яч.102 Соколовщина, ТП-10/0,4 кВ, ВЛ 0,4 кВ, гр.б/н, оп. б/н, ПС: Баклаши | Мероприятия по Техприсоединению льготных категорий заявителей рек-я (ВЛ). | 0 | 30152.9 | 0 | 30152.9 | 0 |  |  | ПУ | Прямое включения | РиМ 489.26 ВК.О с ДД, КМА | 0 | [18 empty] | 1 | j=2 | k=1
ЮЭС | 245-ЮЭС-2024(РВЛ) | Д№ 5305/23 ТП-91ш, ВЛ 0,4 кВ, гр.ул.Ромашковая; ул.Васильковая; ул. Подгорная 4а, оп. 2.7, ПС: Большой Луг | Мероприятия по Техприсоединению льготных категорий заявителей рек-я (ВЛ). | 31579.62 | 0 | 0 | 31579.62 | 0 |  | Строительство ВЛ 0,4 кВ от {ot} до {do} общей протяженностью {km}. Марку, сечение и протяженность определить проектом; | ПУ | Прямое включения | РиМ 489.26 ВК.О с ДД, КМА | 0 | [18 empty] | 1 | j=2 | k=1
ЮЭС | 245-ЮЭС-2024(РВЛ) | Д№ 5401/23 ПС 35/10 кВ Марково, КВЛ 10 кВ ПС Марково - яч.15 Анисимово, ТП-6007, ВЛ 0,4 кВ, гр.3 Ф-3, оп. 14, ПС: Марково | Мероприятия по Техприсоединению льготных категорий заявителей рек-я (ВЛ). | 0 | 30152.93 | 0 | 30152.93 | 0 |  |  | ПУ | Прямое включения | РиМ 489.26 ВК.О с ДД, КМА | 0 | [18 empty] | 1 | j=2 | k=1
ЮЭС | 245-ЮЭС-2024(РВЛ) | Д№ 5417/23 ТП-72ш, ВЛ 0,4 кВ, гр.ул.Щорса 29-43,43а,34-50; ул.Котовского 52; ул.Пархоменко 52,57, оп. 11, ПС: Светлая | Мероприятия по Техприсоединению льготных категорий заявителей рек-я (ВЛ). | 0 | 31268.04 | 0 | 31268.04 | 0 |  |  | ПУ | Прямое включения | РиМ 489.26 ВК.О с ДД, КМА | 0 | [18 empty] | 1 | j=2 | k=1
ЮЭС | 245-ЮЭС-2024(РВЛ) | Д№ 5394/23 ПС 35/10 кВ Смоленщина, КВЛ 10 кВ Смоленщина - яч.5 Соколовщина, ТП-6389, ВЛ 0,4 кВ, гр. 2, оп. 2, ПС: Смоленщина | Мероприятия по Техприсоединению льготных категорий заявителей рек-я (ВЛ). | 7386.4304 | 0 | 0 | 7386.4304 | 0 |  | Строительство ВЛ 0,4 кВ от {ot} до {do} общей протяженностью {km}. Марку, сечение и протяженность определить проектом; | ПУ | Прямое включения | РиМ 489.26 ВК.О с ДД, КМА | 0 | [18 empty] | 0 | j=2 | k=1
ЮЭС | 245-ЮЭС-2024(РВЛ) | Д№ 5146/23 ТП-3986, ВЛ 0,4 кВ, гр.ул.4-я Кайская, оп. 5, ПС: Марково | Мероприятия по Техприсоединению льготных категорий заявителей рек-я (ВЛ). | 0 | 7385.43 | 0 | 7385.43 | 0 |  |  | ПУ | Прямое включения | РиМ 489.26 ВК.О с ДД, КМА | 0 | [18 empty] | 0 | j=2 | k=1
ЮЭС | 245-ЮЭС-2024(РВЛ) | Д№ 5158/23 ПС 35/10 кВ Смоленщина, КВЛ 10 кВ Смоленщина - яч.5 Соколовщина, ТП-6804, ВЛ 0,4 кВ, гр.б/н, оп. б/н, ПС: Смоленщина | Мероприятия по Техприсоединению льготных категорий заявителей рек-я (ВЛ). | 0 | 30152.9 | 0 | 30152.9 | 0 |  |  | ПУ | Прямое включения | РиМ 489.26 ВК.О с ДД, КМА | 0 | [18 empty] | 1 | j=2 | k=1
ЮЭС | 245-ЮЭС-2024(РВЛ) | Д№ 5175/23 ТП-83ш, ВЛ 0,4 кВ, гр.ул.Сибирская 37а,37-43,88-112; ул.Олхинская 1-21; ул.Безымянная 5а , оп. 10/1, ПС: Светлая | Мероприятия по Техприсоединению льготных категорий заявителей рек-я (ВЛ). | 30152.91 | 0 | 0 | 30152.91 | 0 |  | Трехфазное ответвление подготовить проводом типа СИП 4х16 мм2 через подставную опору до подставной опоры (L=45м). От опоры 10 до 10/1.;Устройство повторного заземления нулевого провода на опоре ответвления.; | ПУ | Прямое включения | РиМ 489.26 ВК.О с ДД, КМА | 0 | [18 empty] | 1 | j=2 | k=1
ЮЭС | 245-ЮЭС-2024(РВЛ) | Д№ 4408/23 ПС 35/10 кВ Смоленщина, КВЛ 10 кВ Смоленщина - яч.304 Баклаши, ТП-4985, ВЛ 0,4 кВ, гр.1 ВЛ-0,4кВ СНТ Ветеран, 64 , оп. 2/2, ПС: Смоленщина | Мероприятия по Техприсоединению льготных категорий заявителей рек-я (ВЛ). | 0 | 31579.63 | 0 | 31579.63 | 0 |  |  | ПУ | Прямое включения | РиМ 489.26 ВК.О с ДД, КМА | 0 | [18 empty] | 1 | j=2 | k=1
ЮЭС | 245-ЮЭС-2024(РВЛ) | Д№ 4342/23 ПС 35/10 кВ Марково, КВЛ 10 кВ ПС Марково - яч.15 Анисимово, ТП-5386, ВЛ 0,4 кВ, гр.б/н, оп. б/н, ПС: Марково | Мероприятия по Техприсоединению льготных категорий заявителей рек-я (ВЛ). | 0 | 30152.9 | 0 | 30152.9 | 0 |  |  | ПУ | Прямое включения | РиМ 489.26 ВК.О с ДД, КМА | 0 | [18 empty] | 1 | j=2 | k=1
ЮЭС | 245-ЮЭС-2024(РВЛ) | Д№ 4369/23 ПС 35/10 кВ Марково, КВЛ 10 кВ ПС Марково - яч.15 Анисимово, ТП-5592, ВЛ 0,4 кВ, гр.1 ВЛ 0,4кВ поле Черепаново, оп. 16, ПС: Марково | Мероприятия по Техприсоединению льготных категорий заявителей рек-я (ВЛ). | 0 | 30152.92 | 0 | 30152.92 | 0 |  |  | ПУ | Прямое включения | РиМ 489.26 ВК.О с ДД, КМА | 0 | [18 empty] | 1 | j=2 | k=1
ЮЭС | 245-ЮЭС-2024(РВЛ) | Д№ 4354/23 ПС 35/10 кВ Марково, КВЛ 10 кВ ПС Марково - яч.15 Анисимово, ТП-4965, ВЛ 0,4 кВ, гр.1 ВЛ 0,4кВ ул.Земляничная, оп. б/н, ПС: Марково | Мероприятия по Техприсоединению льготных категорий заявителей рек-я (ВЛ). | 7385.3852 | 0 | 0 | 7385.3852 | 0 |  | Трехфазное ответвление подготовить проводом типа СИП 4х16 мм2 через подставную опору до подставной опоры (L=55м).; | ПУ | Прямое включения | РиМ 489.26 ВК.О с ДД, КМА | 0 | [18 empty] | 0 | j=2 | k=1
ЮЭС | 245-ЮЭС-2024(РВЛ) | Д№ 4047/23 ПС 35/10 кВ Марково, КВЛ 10 кВ ПС Марково - яч.8 Марково Б, ТП-3597, ВЛ 0,4 кВ, гр.4 ВЛ 0,4кВ ул.Кедровая, оп. 10, ПС: Марково | Мероприятия по Техприсоединению льготных категорий заявителей рек-я (ВЛ). | 0 | 7385.4 | 0 | 7385.4 | 0 |  |  | ПУ | Прямое включения | РиМ 489.26 ВК.О с ДД, КМА | 0 | [18 empty] | 0 | j=2 | k=1
ЮЭС | 245-ЮЭС-2024(РВЛ) | Д№ 4284/23 ПС 35/10 кВ Смоленщина, КВЛ 10 кВ Смоленщина - яч.302 Цветные камни, ТП-4028, ВЛ 0,4 кВ, гр.3 ВЛ-0,4кВ Цветные Камни 6н , оп. 8, ПС: Смоленщина | Мероприятия по Техприсоединению льготных категорий заявителей рек-я (ВЛ). | 0 | 7386.4304 | 0 | 7386.4304 | 0 |  |  | ПУ | Прямое включения | РиМ 489.26 ВК.О с ДД, КМА | 0 | [18 empty] | 0 | j=2 | k=1
ЮЭС | 245-ЮЭС-2024(РВЛ) | Д№ 4554/23 ПС 35/10 кВ Баклаши, КВЛ 10 кВ Баклаши - яч.207 Смоленщина, ТП-5082, ВЛ 0,4 кВ, гр.ф.1, оп. б/н, ПС: Баклаши | Мероприятия по Техприсоединению льготных категорий заявителей рек-я (ВЛ). | 0 | 30152.9 | 0 | 30152.9 | 0 |  |  | ПУ | Прямое включения | РиМ 489.26 ВК.О с ДД, КМА | 0 | [18 empty] | 1 | j=2 | k=1
ЮЭС | 245-ЮЭС-2024(РВЛ) | Д№ 4557/23 ПС 110/10 кВ кВ Гончарово, КВЛ 10 кВ Гончарово - яч.17 "3Ф-10 ЮЭС", ТП-5354, ВЛ 0,4 кВ, гр.гр1. ул.Сосновая, оп. 12/3, ПС: Гончарово | Мероприятия по Техприсоединению льготных категорий заявителей рек-я (ВЛ). | 0 | 11001.55 | 0 | 11001.55 | 0 |  |  | ПУ | Прямое включения | Счетчик электрической энергии РиМ 189.12.ВК3 (с дистанц. дисплеем РиМ 040.03.) | 0 | [18 empty] | 1 | j=1 | k=1
ЮЭС | 245-ЮЭС-2024(РВЛ) | Д№ 4608/23 ТП-1375, ВЛ 0,4 кВ, гр.2 ВЛ-0,4 кВ ул. 3-я Огородная, оп. 12/1, ПС: Правобережная | Мероприятия по Техприсоединению льготных категорий заявителей рек-я (ВЛ). | 0 | 7385.3935 | 0 | 7385.3935 | 0 |  |  | ПУ | Прямое включения | РиМ 489.26 ВК.О с ДД, КМА | 0 | [18 empty] | 0 | j=2 | k=1
ЮЭС | 245-ЮЭС-2024(РВЛ) | Д№ 4594/23 ПС 35/10 кВ Смоленщина, КВЛ 10 кВ Смоленщина - яч.304 Баклаши, ТП-5380, ВЛ 0,4 кВ, гр.ф.1, оп. 15, ПС: Смоленщина | Мероприятия по Техприсоединению льготных категорий заявителей рек-я (ВЛ). | 0 | 10540.02 | 0 | 10540.02 | 0 |  |  | ПУ | Прямое включения | Счетчик электрической энергии РиМ 189.12.ВК3 (с дистанц. дисплеем РиМ 040.03.) | 0 | [18 empty] | 1 | j=1 | k=1
ЮЭС | 245-ЮЭС-2024(РВЛ) | Д№ 4548/23 ПС 35/10 кВ Баклаши, КВЛ 10 кВ Баклаши - яч.102 Соколовщина, ТП-627Б, ВЛ 0,4 кВ, гр.1 ВЛ 0,4кВ пер.Советский , оп. 3, ПС: Баклаши | Мероприятия по Техприсоединению льготных категорий заявителей рек-я (ВЛ). | 0 | 7385.42 | 0 | 7385.42 | 0 |  |  | ПУ | Прямое включения | РиМ 489.26 ВК.О с ДД, КМА | 0 | [18 empty] | 0 | j=2 | k=1
ЮЭС | 245-ЮЭС-2024(РВЛ) | Д№ 4624/23 ТП-182ш, ВЛ 0,4 кВ, гр.ул.Карьерная 12-28-32а; пер.Карьерный 6-31, оп. 11, ПС: Светлая | Мероприятия по Техприсоединению льготных категорий заявителей рек-я (ВЛ). | 0 | 7386.4262 | 0 | 7386.4262 | 0 |  |  | ПУ | Прямое включения | РиМ 489.26 ВК.О с ДД, КМА | 0 | [18 empty] | 0 | j=2 | k=1
ЮЭС | 245-ЮЭС-2024(РВЛ) | Д№ 4719/23 ТП-4095, ВЛ 0,4 кВ, гр.1-я улица, оп. 11, ПС: Марково | Мероприятия по Техприсоединению льготных категорий заявителей рек-я (ВЛ). | 0 | 7386.4345 | 0 | 7386.4345 | 0 |  |  | ПУ | Прямое включения | РиМ 489.26 ВК.О с ДД, КМА | 0 | [18 empty] | 0 | j=2 | k=1
ЮЭС | 245-ЮЭС-2024(РВЛ) | Д№ 4721/23 ТП-155Б, ВЛ 0,4 кВ, гр.4 ВЛ 0,4кВ ул.Веселая, пер.Апрельский, оп. 6, ПС: Смоленщина | Мероприятия по Техприсоединению льготных категорий заявителей рек-я (ВЛ). | 0 | 7385.42 | 0 | 7385.42 | 0 |  |  | ПУ | Прямое включения | РиМ 489.26 ВК.О с ДД, КМА | 0 | [18 empty] | 0 | j=2 | k=1
ЮЭС | 245-ЮЭС-2024(РВЛ) | Д№ 4745/23 ТП-37ш, ВЛ 0,4 кВ, гр.пер.Космонавтов 1-8; ул.Береговая 1-8; СНТ Восточный Сибиряк 184, 271, 279-281, 294, 312, 323, оп. 10.1, ПС: Светлая | Мероприятия по Техприсоединению льготных категорий заявителей рек-я (ВЛ). | 0 | 31579.62 | 0 | 31579.62 | 0 |  |  | ПУ | Прямое включения | РиМ 489.26 ВК.О с ДД, КМА | 0 | [18 empty] | 1 | j=2 | k=1
ЮЭС | 245-ЮЭС-2024(РВЛ) | Д№ 4666/23 ТП-4965, ВЛ 0,4 кВ, гр.3 ВЛ 0,4кВ ул.Лимонная, оп. б/н, ПС: Марково | Мероприятия по Техприсоединению льготных категорий заявителей рек-я (ВЛ). | 7386.4262 | 0 | 0 | 7386.4262 | 0 |  | Устройство повторного заземления нулевого провода на опоре ответвления.; | ПУ | Прямое включения | РиМ 489.26 ВК.О с ДД, КМА | 0 | [18 empty] | 0 | j=2 | k=1
ЮЭС | 245-ЮЭС-2024(РВЛ) | Д№ 5788/23 ПС 35/10 кВ Марково, КВЛ 10 кВ ПС Марково - яч.15 Анисимово, ТП-5220, ВЛ 0,4 кВ, гр.2 ВЛ 0,4кВ поле Анисимово, оп. 7/3, ПС: Марково | Мероприятия по Техприсоединению льготных категорий заявителей рек-я (ВЛ). | 0 | 7386.4304 | 0 | 7386.4304 | 0 |  |  | ПУ | Прямое включения | РиМ 489.26 ВК.О с ДД, КМА | 0 | [18 empty] | 0 | j=2 | k=1
ЮЭС | 245-ЮЭС-2024(РВЛ) | Д№ 5702/23 ПС 35/10 кВ Марково, КВЛ 10 кВ ПС Марково - яч.15 Анисимово, ТП-5364, ВЛ 0,4 кВ, гр.3 поле Анисимово, оп. 3, ПС: Марково | Мероприятия по Техприсоединению льготных категорий заявителей рек-я (ВЛ). | 0 | 7385.4 | 0 | 7385.4 | 0 |  |  | ПУ | Прямое включения | РиМ 489.26 ВК.О с ДД, КМА | 0 | [18 empty] | 0 | j=2 | k=1
ЮЭС | 245-ЮЭС-2024(РВЛ) | Д№ 5670/23 ПС 35/10 кВ Смоленщина, КВЛ 10 кВ Смоленщина - яч.304 Баклаши, ТП-5370, ВЛ 0,4 кВ, гр.1 ВЛ 0,4кВ ул.2-я Строителей 60, оп. 7, ПС: Смоленщина | Мероприятия по Техприсоединению льготных категорий заявителей рек-я (ВЛ). | 0 | 7386.4345 | 0 | 7386.4345 | 0 |  |  | ПУ | Прямое включения | РиМ 489.26 ВК.О с ДД, КМА | 0 | [18 empty] | 0 | j=2 | k=1
ЮЭС | 245-ЮЭС-2024(РВЛ) | Д№ 5592/23 ПС 35/10 кВ Введенщина, КВЛ 10 кВ Введенщина - яч.3 Теплицы А, ТП-648Б, ВЛ 0,4 кВ, гр.3 ВЛ 0,4кВ пер.1-й Рыбачий, оп. 5, ПС: Введенщина | Мероприятия по Техприсоединению льготных категорий заявителей рек-я (ВЛ). | 0 | 7386.4345 | 0 | 7386.4345 | 0 |  |  | ПУ | Прямое включения | РиМ 489.26 ВК.О с ДД, КМА | 0 | [18 empty] | 0 | j=2 | k=1
ЮЭС | 245-ЮЭС-2024(РВЛ) | Д№ 5594/23 ПС 35/10 кВ Смоленщина, КВЛ 10 кВ Смоленщина - яч.5 Соколовщина, ТП-6389, ВЛ 0,4 кВ, гр.1 ВЛ 0,4кВ, оп. 5/1, ПС: Смоленщина | Мероприятия по Техприсоединению льготных категорий заявителей рек-я (ВЛ). | 0 | 7386.4304 | 0 | 7386.4304 | 0 |  |  | ПУ | Прямое включения | РиМ 489.26 ВК.О с ДД, КМА | 0 | [18 empty] | 0 | j=2 | k=1
ЮЭС | 245-ЮЭС-2024(РВЛ) | Д№ 5557/23 ПС 35/10 кВ Введенщина, КВЛ 10 кВ Введенщина - яч.4 МТФ Б, ТП-3790, ВЛ 0,4 кВ, гр.2 ВЛ-0,4кВ ул. Грибоедова, оп. 16/1, ПС: Введенщина | Мероприятия по Техприсоединению льготных категорий заявителей рек-я (ВЛ). | 0 | 30152.91 | 0 | 30152.91 | 0 |  |  | ПУ | Прямое включения | РиМ 489.26 ВК.О с ДД, КМА | 0 | [18 empty] | 1 | j=2 | k=1
ЮЭС | 245-ЮЭС-2024(РВЛ) | Д№ 5619/23 ПС 35/10 кВ Введенщина, КВЛ 10 кВ Введенщина - яч.4 МТФ Б, ТП-3790, ВЛ 0,4 кВ, гр. 3 ВЛ-0,4кВ ул. Достоевского, оп. 7/3/1, ПС: Введенщина | Мероприятия по Техприсоединению льготных категорий заявителей рек-я (ВЛ). | 0 | 30152.91 | 0 | 30152.91 | 0 |  |  | ПУ | Прямое включения | РиМ 489.26 ВК.О с ДД, КМА | 0 | [18 empty] | 1 | j=2 | k=1
ЮЭС | 245-ЮЭС-2024(РВЛ) | Д№ 5441/23 ПС 35/10 кВ Баклаши, КВЛ 10 кВ Баклаши - яч.102 Соколовщина, ТП-10/0,4 кВ, ВЛ 0,4 кВ, гр.б/н, оп. б/н, ПС: Баклаши | Мероприятия по Техприсоединению льготных категорий заявителей рек-я (ВЛ). | 0 | 30152.91 | 0 | 30152.91 | 0 |  |  | ПУ | Прямое включения | РиМ 489.26 ВК.О с ДД, КМА | 0 | [18 empty] | 1 | j=2 | k=1
ЮЭС | 245-ЮЭС-2024(РВЛ) | Д№ 5549/23 ПС 35/10 кВ Марково, КВЛ 10 кВ ПС Марково - яч.15 Анисимово, ТП-3932, ВЛ 0,4 кВ, гр.4 ВЛ 0,4кВ ул.Березовая, оп. 10, ПС: Марково | Мероприятия по Техприсоединению льготных категорий заявителей рек-я (ВЛ). | 0 | 7385.42 | 0 | 7385.42 | 0 |  |  | ПУ | Прямое включения | РиМ 489.26 ВК.О с ДД, КМА | 0 | [18 empty] | 0 | j=2 | k=1
ЮЭС | 245-ЮЭС-2024(РВЛ) | Д№ 5499/23 ТП-55ш, ВЛ 0,4 кВ, гр.ул.Железнодорожная 1а; ул.Ивана Кочубея 22-41, оп. 12, ПС: Светлая | Мероприятия по Техприсоединению льготных категорий заявителей рек-я (ВЛ). | 0 | 31579.62 | 0 | 31579.62 | 0 |  |  | ПУ | Прямое включения | РиМ 489.26 ВК.О с ДД, КМА | 0 | [18 empty] | 1 | j=2 | k=1
ЮЭС | 245-ЮЭС-2024(РВЛ) | Д№ 5468/23 ТП-384, ВЛ 0,4 кВ, гр.6 ВЛ-0,4 кВ ул. Ак. Павлова, ул. Фрунзе, оп. 15, ПС: Марата | Мероприятия по Техприсоединению льготных категорий заявителей рек-я (ВЛ). | 0 | 8933.8409 | 0 | 8933.8409 | 0 |  |  | ПУ | Прямое включения | РиМ 489.26 ВК.О с ДД, КМА | 0 | [18 empty] | 0 | j=2 | k=1
ЮЭС | 245-ЮЭС-2024(РВЛ) | Д№ 5483/23 ПС 35/10 кВ Смоленщина, КВЛ 10 кВ Смоленщина - яч.304 Баклаши, ТП-5097, ВЛ 0,4 кВ, гр.2 ВЛ 0,4кВ СНТ Багульник, 168, оп. 4/1, ПС: Смоленщина | Мероприятия по Техприсоединению льготных категорий заявителей рек-я (ВЛ). | 0 | 30152.89 | 0 | 30152.89 | 0 |  |  | ПУ | Прямое включения | РиМ 489.26 ВК.О с ДД, КМА | 0 | [18 empty] | 1 | j=2 | k=1
ЮЭС | 245-ЮЭС-2024(РВЛ) | Д№ 6189/23 ПС 35/10 кВ Марково, КВЛ 10 кВ ПС Марково - яч.15 Анисимово, ТП-5220, ВЛ 0,4 кВ, гр.1 ВЛ 0,4кВ ул.Березовая, оп. 3/3, ПС: Марково | Мероприятия по Техприсоединению льготных категорий заявителей рек-я (ВЛ). | 0 | 7385.42 | 0 | 7385.42 | 0 |  |  | ПУ | Прямое включения | РиМ 489.26 ВК.О с ДД, КМА | 0 | [18 empty] | 0 | j=2 | k=1
ЮЭС | 245-ЮЭС-2024(РВЛ) | Д№ 6179/23 ПС 35/10 кВ Введенщина, КВЛ 10 кВ Введенщина - яч.4 МТФ Б, ТП-5442, ВЛ 0,4 кВ, гр.Ф 2 в право, оп. 2/1/1, ПС: Введенщина | Мероприятия по Техприсоединению льготных категорий заявителей рек-я (ВЛ). | 0 | 30152.91 | 0 | 30152.91 | 0 |  |  | ПУ | Прямое включения | РиМ 489.26 ВК.О с ДД, КМА | 0 | [18 empty] | 1 | j=2 | k=1
ЮЭС | 245-ЮЭС-2024(РВЛ) | Д№ 6240/23 ПС 35/10 кВ Марково, КВЛ 10 кВ ПС Марково - яч.8 Марково Б, ТП-4095, ВЛ 0,4 кВ, гр.2-я улица, оп. 17, ПС: Марково | Мероприятия по Техприсоединению льготных категорий заявителей рек-я (ВЛ). | 0 | 8932.78 | 0 | 8932.78 | 0 |  |  | ПУ | Прямое включения | РиМ 489.26 ВК.О с ДД, КМА | 0 | [18 empty] | 0 | j=2 | k=1
ЮЭС | 245-ЮЭС-2024(РВЛ) | Д№ 6162/23 ПС 35/10 кВ Марково, КВЛ 10 кВ ПС Марково - яч.8 Марково Б, ТП-4025, ВЛ 0,4 кВ, гр.2 ВЛ 0,4кВ ул.3-я Сибирская, оп. 5, ПС: Марково | Мероприятия по Техприсоединению льготных категорий заявителей рек-я (ВЛ). | 0 | 7385.4 | 0 | 7385.4 | 0 |  |  | ПУ | Прямое включения | РиМ 489.26 ВК.О с ДД, КМА | 0 | [18 empty] | 0 | j=2 | k=1
ЮЭС | 245-ЮЭС-2024(РВЛ) | Д№ 6160/23 ПС 35/10 кВ Индустриальная, КВЛ 10 кВ Индустриальная - яч.7 Смоленщина, ТП-3229Б, ВЛ 0,4 кВ, гр.1 ВЛ-0,4кВ ул.Рябиновая, оп. 5, ПС: Индустриальная | Мероприятия по Техприсоединению льготных категорий заявителей рек-я (ВЛ). | 0 | 7385.42 | 0 | 7385.42 | 0 |  |  | ПУ | Прямое включения | РиМ 489.26 ВК.О с ДД, КМА | 0 | [18 empty] | 0 | j=2 | k=1
ЮЭС | 245-ЮЭС-2024(РВЛ) | Д№ 6116/23 ПС 35/10 кВ Марково, КВЛ 10 кВ ПС Марково - яч.8 Марково Б, ТП-4518, ВЛ 0,4 кВ, гр.1 ВЛ 0,4кВ ул.1-я Сибирская, оп. 4, ПС: Марково | Мероприятия по Техприсоединению льготных категорий заявителей рек-я (ВЛ). | 0 | 8932.78 | 0 | 8932.78 | 0 |  |  | ПУ | Прямое включения | РиМ 489.26 ВК.О с ДД, КМА | 0 | [18 empty] | 0 | j=2 | k=1
ЮЭС | 245-ЮЭС-2024(РВЛ) | Д№ 6132/23 ТП-151ш, ВЛ 0,4 кВ, гр.ул.Матросова 36-40,33-51; ул.Маяковского 92; пер.Садовый 4а,12,16,18, оп. 10, ПС: Светлая | Мероприятия по Техприсоединению льготных категорий заявителей рек-я (ВЛ). | 0 | 31579.63 | 0 | 31579.63 | 0 |  |  | ПУ | Прямое включения | РиМ 489.26 ВК.О с ДД, КМА | 0 | [18 empty] | 1 | j=2 | k=1
ЮЭС | 245-ЮЭС-2024(РВЛ) | Д№ 6304/23 ПС 35/10 кВ Введенщина, КВЛ 10 кВ Введенщина - яч.6 Теплицы Б, ТП-3076Б, ВЛ 0,4 кВ, гр.1 ул.Механиков, оп. 12/1, ПС: Введенщина | Мероприятия по Техприсоединению льготных категорий заявителей рек-я (ВЛ). | 30152.91 | 0 | 0 | 30152.91 | 0 |  | Строительство ВЛ-10кВ от ПС 110/10 кВ до ВЛ-10 кВ Теплицы Б.;Трехфазное ответвление подготовить проводом типа СИП 4х16 мм2 до подставной опоры (L=25м).; | ПУ | Прямое включения | РиМ 489.26 ВК.О с ДД, КМА | 0 | [18 empty] | 1 | j=2 | k=1
ЮЭС | 245-ЮЭС-2024(РВЛ) | Д№ 6351/23 ПС 35/10 кВ Смоленщина, КВЛ 10 кВ Смоленщина - яч.304 Баклаши, ТП-5575, ВЛ 0,4 кВ, гр.ф.3 ул.Жемчужная, ул.Александровская, оп. 7, ПС: Смоленщина | Мероприятия по Техприсоединению льготных категорий заявителей рек-я (ВЛ). | 0 | 7385.42 | 0 | 7385.42 | 0 |  |  | ПУ | Прямое включения | РиМ 489.26 ВК.О с ДД, КМА | 0 | [18 empty] | 0 | j=2 | k=1
ЮЭС | 245-ЮЭС-2024(РВЛ) | Д№ 5945/23 ТП-97ш, ВЛ 0,4 кВ, гр.ул.Горная 3-35; ул.Сосновая 31; ул.2-я Железнодорожная 2/1,4,5-9; ул.Ленинская 1А,1Б,1,3, оп. 3, ПС: Большой Луг | Мероприятия по Техприсоединению льготных категорий заявителей рек-я (ВЛ). | 0 | 31579.63 | 0 | 31579.63 | 0 |  |  | ПУ | Прямое включения | РиМ 489.26 ВК.О с ДД, КМА | 0 | [18 empty] | 1 | j=2 | k=1
ЮЭС | 245-ЮЭС-2024(РВЛ) | Д№ 6005/23 ПС 110/10 кВ Луговая, КВЛ 10 кВ Луговая - яч.37 ТП-4182, ТП-10/0,4 кВ, ВЛ 0,4 кВ, гр.б/н, оп. б/н, ПС: Луговая | Мероприятия по Техприсоединению льготных категорий заявителей рек-я (ВЛ). | 0 | 30152.92 | 0 | 30152.92 | 0 |  |  | ПУ | Прямое включения | РиМ 489.26 ВК.О с ДД, КМА | 0 | [18 empty] | 1 | j=2 | k=1
ЮЭС | 245-ЮЭС-2024(РВЛ) | Д№ 5899/23 ПС 35/10 кВ Марково, КВЛ 10 кВ ПС Марково - яч.15 Анисимово, ТП-6608, ВЛ 0,4 кВ, гр.1 ВЛ 0,4кВ пер.Апрельский д.№ 14, оп. 5, ПС: Марково | Мероприятия по Техприсоединению льготных категорий заявителей рек-я (ВЛ). | 0 | 7385.4 | 0 | 7385.4 | 0 |  |  | ПУ | Прямое включения | РиМ 489.26 ВК.О с ДД, КМА | 0 | [18 empty] | 0 | j=2 | k=1
ЮЭС | 245-ЮЭС-2024(РВЛ) | Д№ 5891/23 ПС 35/10 кВ Марково, КВЛ 10 кВ ПС Марково - яч.8 Марково Б, ТП-4701, ВЛ 0,4 кВ, гр.2 ВЛ 0,4кВ Кленовая, оп. 12/1, ПС: Марково | Мероприятия по Техприсоединению льготных категорий заявителей рек-я (ВЛ). | 0 | 7386.4304 | 0 | 7386.4304 | 0 |  |  | ПУ | Прямое включения | РиМ 489.26 ВК.О с ДД, КМА | 0 | [18 empty] | 0 | j=2 | k=1
ЮЭС | 245-ЮЭС-2024(РВЛ) | Д№ 6096/23 ТП-80ш, ВЛ 0,4 кВ, гр.ул.Депутатская 1,1а-11,11а (магазин); ул.Комсомольская 12-19, оп. 4, ПС: Светлая | Мероприятия по Техприсоединению льготных категорий заявителей рек-я (ВЛ). | 0 | 7385.42 | 0 | 7385.42 | 0 |  |  | ПУ | Прямое включения | РиМ 489.26 ВК.О с ДД, КМА | 0 | [18 empty] | 0 | j=2 | k=1
ЮЭС | 245-ЮЭС-2024(РВЛ) | Д№ 510/24 ПС 35/10 кВ Марково, КВЛ 10 кВ ПС Марково - яч.15 Анисимово, ТП-6212, ВЛ 0,4 кВ, гр.2 ВЛ 0,4кВ пер.Байкальский, оп. 2, ПС: Марково | Мероприятия по Техприсоединению льготных категорий заявителей рек-я (ВЛ). | 0 | 7386.4345 | 0 | 7386.4345 | 0 |  |  | ПУ | Прямое включения | РиМ 489.26 ВК.О с ДД, КМА | 0 | [18 empty] | 0 | j=2 | k=1
ЮЭС | 245-ЮЭС-2024(РВЛ) | Д№ 437/24 ПС 110/10 кВ Луговая, КВЛ 10 кВ Луговая - яч.8 ТП-3726, ТП-4048, ТП-10/0,4 кВ, ВЛ 0,4 кВ, гр.б/н, оп. б/н, ПС: Луговая | Мероприятия по Техприсоединению льготных категорий заявителей рек-я (ВЛ). | 7385.42 | 0 | 0 | 7385.42 | 0 |  | Строительство ВЛ-10кВ от ПС 110/10 кВ до ВЛ-10 кВ ТП-3726, ТП-4048.;Строительство ВЛ-0,4 кВ проводом СИП 4х120 от РУ-0,4 кВ ТП-7075 до границы земельного участка (L=100м).; | ПУ | Прямое включения | РиМ 489.26 ВК.О с ДД, КМА | 0 | [18 empty] | 0 | j=2 | k=1
ЮЭС | 245-ЮЭС-2024(РВЛ) | Д№ 449/24 ТП-10/0,4 кВ, ВЛ 0,4 кВ, гр.б/н, оп. б/н, ПС: Луговая | Мероприятия по Техприсоединению льготных категорий заявителей рек-я (ВЛ). | 0 | 30152.92 | 0 | 30152.92 | 0 |  |  | ПУ | Прямое включения | РиМ 489.26 ВК.О с ДД, КМА | 0 | [18 empty] | 1 | j=2 | k=1
ЮЭС | 245-ЮЭС-2024(РВЛ) | Д№ 406/24 ПС 35/10 кВ Марково, КВЛ 10 кВ ПС Марково - яч.15 Анисимово, ТП-6212, ВЛ 0,4 кВ, гр.2 ВЛ 0,4кВ пер.Байкальский, оп. 8, ПС: Марково | Мероприятия по Техприсоединению льготных категорий заявителей рек-я (ВЛ). | 0 | 30152.9 | 0 | 30152.9 | 0 |  |  | ПУ | Прямое включения | РиМ 489.26 ВК.О с ДД, КМА | 0 | [18 empty] | 1 | j=2 | k=1
ЮЭС | 245-ЮЭС-2024(РВЛ) | Д№ 376/24 ТП-1309, ВЛ 0,4 кВ, гр. 1 ВЛ-0,4 кВ ул. Енисейская вверх, оп. 10/19/04, ПС: Знаменская | Мероприятия по Техприсоединению льготных категорий заявителей рек-я (ВЛ). | 0 | 7385.42 | 0 | 7385.42 | 0 |  |  | ПУ | Прямое включения | РиМ 489.26 ВК.О с ДД, КМА | 0 | [18 empty] | 0 | j=2 | k=1
ЮЭС | 245-ЮЭС-2024(РВЛ) | Д№ 366/24 ТП-35ш, ВЛ 0,4 кВ, гр.ул.Сергея Тюленина 2-28, 1-29, оп. 63/23, ПС: Луговая | Мероприятия по Техприсоединению льготных категорий заявителей рек-я (ВЛ). | 0 | 7385.42 | 0 | 7385.42 | 0 |  |  | ПУ | Прямое включения | РиМ 489.26 ВК.О с ДД, КМА | 0 | [18 empty] | 0 | j=2 | k=1
ЮЭС | 245-ЮЭС-2024(РВЛ) | Д№ 304/24 ПС 35/10 кВ Марково, КВЛ 10 кВ ПС Марково - яч.15 Анисимово, ТП-6212, ВЛ 0,4 кВ, гр.2 ВЛ 0,4кВ пер.Байкальский, оп. 7, ПС: Марково | Мероприятия по Техприсоединению льготных категорий заявителей рек-я (ВЛ). | 0 | 7386.4262 | 0 | 7386.4262 | 0 |  |  | ПУ | Прямое включения | РиМ 489.26 ВК.О с ДД, КМА | 0 | [18 empty] | 0 | j=2 | k=1
ЮЭС | 245-ЮЭС-2024(РВЛ) | Д№ 331/24 ПС 110/10 кВ кВ Гончарово, КВЛ 10 кВ Гончарово - яч.17 "3Ф-10 ЮЭС", ТП-10/0,4 кВ, ВЛ 0,4 кВ, гр.б/н, оп. б/н, ПС: Гончарово | Мероприятия по Техприсоединению льготных категорий заявителей рек-я (ВЛ). | 0 | 11001.54 | 0 | 11001.54 | 0 |  |  | ПУ | Прямое включения | Счетчик электрической энергии РиМ 189.12.ВК3 (с дистанц. дисплеем РиМ 040.03.) | 0 | [18 empty] | 1 | j=1 | k=1
ЮЭС | 245-ЮЭС-2024(РВЛ) | Д№ 731/24 ТП-380, ВУ 0,4 кВ наружной установки, ПС: Октябрьская | Мероприятия по Техприсоединению льготных категорий заявителей рек-я (ВЛ). | 0 | 7243.03 | 0 | 7243.03 | 0 |  |  | ПУ | Прямое включения | Счетчик электрической энергии РиМ 189.12.ВК3 (с дистанц. дисплеем РиМ 040.03.) | 0 | [18 empty] | 0 | j=1 | k=1
ЮЭС | 245-ЮЭС-2024(РВЛ) | Д№ 731/24 ТП-380, ВУ 0,4 кВ наружной установки, ПС: Октябрьская | Мероприятия по Техприсоединению льготных категорий заявителей рек-я (ВЛ). | 0 | 3935.6464 | 0 | 3935.6464 | 0 |  |  | ПУ | Прямое включения | Счетчик электрической энергии РиМ 189.12.ВК3 (с дистанц. дисплеем РиМ 040.03.) | 0 | [18 empty] | 0 | j=1 | k=1
ЮЭС | 245-ЮЭС-2024(РВЛ) | Д№ 738/24 ПС 35/10 кВ Марково, КВЛ 10 кВ ПС Марково - яч.15 Анисимово, ТП-4732, ВЛ 0,4 кВ, гр.4 ВЛ 0,4 пер. Энтузиастов, оп. 9, ПС: Марково | Мероприятия по Техприсоединению льготных категорий заявителей рек-я (ВЛ). | 0 | 7386.4262 | 0 | 7386.4262 | 0 |  |  | ПУ | Прямое включения | РиМ 489.26 ВК.О с ДД, КМА | 0 | [18 empty] | 0 | j=2 | k=1
ЮЭС | 245-ЮЭС-2024(РВЛ) | Д№ 742/24 ПС 35/10 кВ Марково, КВЛ 10 кВ ПС Марково - яч.15 Анисимово, ТП-5364, ВЛ 0,4 кВ, гр.3 поле Анисимово, оп. 4, ПС: Марково | Мероприятия по Техприсоединению льготных категорий заявителей рек-я (ВЛ). | 0 | 7386.4262 | 0 | 7386.4262 | 0 |  |  | ПУ | Прямое включения | РиМ 489.26 ВК.О с ДД, КМА | 0 | [18 empty] | 0 | j=2 | k=1
ЮЭС | 245-ЮЭС-2024(РВЛ) | Д№ 696/24 ПС 35/10 кВ Смоленщина, КВЛ 10 кВ Смоленщина - яч.5 Соколовщина, ТП-6389, ВЛ 0,4 кВ, гр. 2, оп. 2, ПС: Смоленщина | Мероприятия по Техприсоединению льготных категорий заявителей рек-я (ВЛ). | 0 | 7386.4262 | 0 | 7386.4262 | 0 |  |  | ПУ | Прямое включения | РиМ 489.26 ВК.О с ДД, КМА | 0 | [18 empty] | 0 | j=2 | k=1
ЮЭС | 245-ЮЭС-2024(РВЛ) | Д№ 676/24 ТП-371, ВЛ 0,4 кВ, гр.5 ВЛ-0,4кВ ул.Баррикад КУМИ, оп. 2, ПС: Рабочая | Мероприятия по Техприсоединению льготных категорий заявителей рек-я (ВЛ). | 0 | 10992.89 | 0 | 10992.89 | 0 |  |  | ПУ | Прямое включения | Счетчик электрической энергии РиМ 189.12.ВК3 (с дистанц. дисплеем РиМ 040.03.) | 0 | [18 empty] | 1 | j=1 | k=1
ЮЭС | 245-ЮЭС-2024(РВЛ) | Д№ 578/24 ПС 35/10 кВ Марково, КВЛ 10 кВ ПС Марково - яч.8 Марково Б, ТП-3597, ВЛ 0,4 кВ, гр.1 ВЛ 0,4кВ ул.Цветочная, оп. 4, ПС: Марково | Мероприятия по Техприсоединению льготных категорий заявителей рек-я (ВЛ). | 0 | 7386.4262 | 0 | 7386.4262 | 0 |  |  | ПУ | Прямое включения | РиМ 489.26 ВК.О с ДД, КМА | 0 | [18 empty] | 0 | j=2 | k=1
ЮЭС | 245-ЮЭС-2024(РВЛ) | Д№ 594/24 ПС 35/10 кВ Введенщина, КВЛ 10 кВ Введенщина - яч.4 МТФ Б, ТП-3790, ВЛ 0,4 кВ, гр.1 ВЛ-0,4кВ ул.Распутина, оп. 4, ПС: Введенщина | Мероприятия по Техприсоединению льготных категорий заявителей рек-я (ВЛ). | 0 | 7386.4262 | 0 | 7386.4262 | 0 |  |  | ПУ | Прямое включения | РиМ 489.26 ВК.О с ДД, КМА | 0 | [18 empty] | 0 | j=2 | k=1
ЮЭС | 245-ЮЭС-2024(РВЛ) | Д№ 571/24 ТП-6918, ВЛ 0,4 кВ, гр. 1 - ул. Иркутная 2, ул. Чкалова 1-15, 22-44а, оп. 4/1, ПС: Луговая | Мероприятия по Техприсоединению льготных категорий заявителей рек-я (ВЛ). | 0 | 8933.8651 | 0 | 8933.8651 | 0 |  |  | ПУ | Прямое включения | РиМ 489.26 ВК.О с ДД, КМА | 0 | [18 empty] | 0 | j=2 | k=1
ЮЭС | 245-ЮЭС-2024(РВЛ) | Д№ 538/24 ПС 35/10 кВ Баклаши, КВЛ 10 кВ Баклаши - яч.103 Рыковщина, ТП-6487, ВЛ 0,4 кВ, гр.Ф. 1, оп. 6/4, ПС: Баклаши | Мероприятия по Техприсоединению льготных категорий заявителей рек-я (ВЛ). | 0 | 30152.9 | 0 | 30152.9 | 0 |  |  | ПУ | Прямое включения | РиМ 489.26 ВК.О с ДД, КМА | 0 | [18 empty] | 1 | j=2 | k=1
ЮЭС | 245-ЮЭС-2024(РВЛ) | Д№ 544/24 ПС 35/10 кВ Смоленщина, КВЛ 10 кВ Смоленщина - яч.304 Баклаши, ТП-6499, ВЛ 0,4 кВ, гр.1 ВЛ 0,4кВ ул. Александровская 17, оп. б/н, ПС: Смоленщина | Мероприятия по Техприсоединению льготных категорий заявителей рек-я (ВЛ). | 0 | 30152.9 | 0 | 30152.9 | 0 |  |  | ПУ | Прямое включения | РиМ 489.26 ВК.О с ДД, КМА | 0 | [18 empty] | 1 | j=2 | k=1
ЮЭС | 245-ЮЭС-2024(РВЛ) | Д№ 557/24 ПС 110/35/10/6 кВ Пивзавод 10, КВЛ 10 кВ Пивзавод - яч.15 МПФ Б, ЖСК "Луговое", ТП-6890, ВЛ 0,4 кВ, гр. 1, оп. б/н, ПС: Пивзавод 10 | Мероприятия по Техприсоединению льготных категорий заявителей рек-я (ВЛ). | 0 | 30152.89 | 0 | 30152.89 | 0 |  |  | ПУ | Прямое включения | РиМ 489.26 ВК.О с ДД, КМА | 0 | [18 empty] | 1 | j=2 | k=1
ЮЭС | 245-ЮЭС-2024(РВЛ) | Д№ 7424/23 ТП-5996, ВЛ 0,4 кВ, гр. 3, оп. б/н, ПС: Смоленщина | Мероприятия по Техприсоединению льготных категорий заявителей рек-я (ВЛ). | 0 | 7385.42 | 0 | 7385.42 | 0 |  |  | ПУ | Прямое включения | РиМ 489.26 ВК.О с ДД, КМА | 0 | [18 empty] | 0 | j=2 | k=1
ЮЭС | 245-ЮЭС-2024(РВЛ) | Д№ 7398/23 ТП-6969, ВЛ 0,4 кВ, гр.б/н, оп. б/н, ПС: Светлая | Мероприятия по Техприсоединению льготных категорий заявителей рек-я (ВЛ). | 0 | 30152.9 | 0 | 30152.9 | 0 |  |  | ПУ | Прямое включения | РиМ 489.26 ВК.О с ДД, КМА | 0 | [18 empty] | 1 | j=2 | k=1
ЮЭС | 245-ЮЭС-2024(РВЛ) | Д№ 7390/23 ПС 110/10 кВ Луговая, КВЛ 10 кВ Луговая - яч.8 ТП-3726, ТП-4048, ТП-6287, ВЛ 0,4 кВ, гр.Ф-3 ВЛ-0,4 ул.Победы, оп. 11, ПС: Луговая | Мероприятия по Техприсоединению льготных категорий заявителей рек-я (ВЛ). | 0 | 30152.9 | 0 | 30152.9 | 0 |  |  | ПУ | Прямое включения | РиМ 489.26 ВК.О с ДД, КМА | 0 | [18 empty] | 1 | j=2 | k=1
ЮЭС | 245-ЮЭС-2024(РВЛ) | Д№ 7468/23 ТП-604, ВЛ 0,4 кВ, гр.2 ВЛ 0,4кВ ул.Войкова, Киренская, оп. 11, ПС: Марата | Мероприятия по Техприсоединению льготных категорий заявителей рек-я (ВЛ). | 0 | 8932.78 | 0 | 8932.78 | 0 |  |  | ПУ | Прямое включения | РиМ 489.26 ВК.О с ДД, КМА | 0 | [18 empty] | 0 | j=2 | k=1
ЮЭС | 245-ЮЭС-2024(РВЛ) | Д№ 7512/23 ПС 110/10 кВ Луговая, КВЛ 10 кВ Луговая - яч.9 Теплицы А, ТП-3018, ВЛ 0,4 кВ, гр.1 ВЛ 0,4кВ ул.Центральная, оп. 3, ПС: Луговая | Мероприятия по Техприсоединению льготных категорий заявителей рек-я (ВЛ). | 0 | 8933.8455 | 0 | 8933.8455 | 0 |  |  | ПУ | Прямое включения | РиМ 489.26 ВК.О с ДД, КМА | 0 | [18 empty] | 0 | j=2 | k=1
ЮЭС | 245-ЮЭС-2024(РВЛ) | Д№ 112/24 ПС 35/10 кВ Индустриальная, КВЛ 10 кВ Индустриальная - яч.7 Смоленщина, ТП-3229Б, ВЛ 0,4 кВ, гр.5 ВЛ-0,4кВ пер.Новый, оп. 6, ПС: Индустриальная | Мероприятия по Техприсоединению льготных категорий заявителей рек-я (ВЛ). | 0 | 30152.94 | 0 | 30152.94 | 0 |  |  | ПУ | Прямое включения | РиМ 489.26 ВК.О с ДД, КМА | 0 | [18 empty] | 1 | j=2 | k=1
ЮЭС | 245-ЮЭС-2024(РВЛ) | Д№ 118/24 ПС 35/10 кВ Марково, КВЛ 10 кВ ПС Марково - яч.15 Анисимово, ТП-5592, ВЛ 0,4 кВ, гр.3 вл 0,4 кВ поле Черепанова, оп. 12, ПС: Марково | Мероприятия по Техприсоединению льготных категорий заявителей рек-я (ВЛ). | 0 | 30152.92 | 0 | 30152.92 | 0 |  |  | ПУ | Прямое включения | РиМ 489.26 ВК.О с ДД, КМА | 0 | [18 empty] | 1 | j=2 | k=1
ЮЭС | 245-ЮЭС-2024(РВЛ) | Д№ 113/24 ТП-162ш, ВЛ 0,4 кВ, гр.МКДОУ ШР "Дет.сад №11 Березка" Ввод 1 (Котельная); ул.Луговая 5-13,14-20, оп. б/н, ПС: Светлая | Мероприятия по Техприсоединению льготных категорий заявителей рек-я (ВЛ). | 0 | 7386.4345 | 0 | 7386.4345 | 0 |  |  | ПУ | Прямое включения | РиМ 489.26 ВК.О с ДД, КМА | 0 | [18 empty] | 0 | j=2 | k=1
ЮЭС | 245-ЮЭС-2024(РВЛ) | Д№ 75/24 ПС 35/10 кВ Марково, КВЛ 10 кВ ПС Марково - яч.15 Анисимово, ТП-3932, ВЛ 0,4 кВ, гр.4 ВЛ 0,4кВ ул.Березовая, оп. 1, ПС: Марково | Мероприятия по Техприсоединению льготных категорий заявителей рек-я (ВЛ). | 0 | 30152.92 | 0 | 30152.92 | 0 |  |  | ПУ | Прямое включения | РиМ 489.26 ВК.О с ДД, КМА | 0 | [18 empty] | 1 | j=2 | k=1
ЮЭС | 245-ЮЭС-2024(РВЛ) | Д№ 193/24 ПС 35/10 кВ Марково, КВЛ 10 кВ ПС Марково - яч.15 Анисимово, ТП-6959, ВЛ 0,4 кВ, гр.Ф-1 ул. Ежевичная 47, оп. 7, ПС: Марково | Мероприятия по Техприсоединению льготных категорий заявителей рек-я (ВЛ). | 0 | 7386.4262 | 0 | 7386.4262 | 0 |  |  | ПУ | Прямое включения | РиМ 489.26 ВК.О с ДД, КМА | 0 | [18 empty] | 0 | j=2 | k=1
ЮЭС | 245-ЮЭС-2024(РВЛ) | Д№ 194/24 ПС 110/10 кВ Луговая, КВЛ 10 кВ Луговая - яч.9 Теплицы А, ТП-6322, ВЛ 0,4 кВ, гр.2 ВЛ 0,4кВ пер.Юго-Восточный, оп. 4/1, ПС: Луговая | Мероприятия по Техприсоединению льготных категорий заявителей рек-я (ВЛ). | 0 | 7385.42 | 0 | 7385.42 | 0 |  |  | ПУ | Прямое включения | РиМ 489.26 ВК.О с ДД, КМА | 0 | [18 empty] | 0 | j=2 | k=1
ЮЭС | 245-ЮЭС-2024(РВЛ) | Д№ 195/24 ПС 110/10 кВ Луговая, КВЛ 10 кВ Луговая - яч.9 Теплицы А, ТП-5914, ВЛ 0,4 кВ, гр.3 ВЛ 0,4кВ ул.1-я Западная 14, оп. 20, ПС: Луговая | Мероприятия по Техприсоединению льготных категорий заявителей рек-я (ВЛ). | 0 | 7385.42 | 0 | 7385.42 | 0 |  |  | ПУ | Прямое включения | РиМ 489.26 ВК.О с ДД, КМА | 0 | [18 empty] | 0 | j=2 | k=1
ЮЭС | 245-ЮЭС-2024(РВЛ) | Д№ 203/24 ПС 35/10 кВ Марково, КВЛ 10 кВ ПС Марково - яч.15 Анисимово, ТП-6597, ВЛ 0,4 кВ, гр.Ф-2 пер. Лермонтова д.№12, оп. 6, ПС: Марково | Мероприятия по Техприсоединению льготных категорий заявителей рек-я (ВЛ). | 0 | 7386.4304 | 0 | 7386.4304 | 0 |  |  | ПУ | Прямое включения | РиМ 489.26 ВК.О с ДД, КМА | 0 | [18 empty] | 0 | j=2 | k=1
ЮЭС | 245-ЮЭС-2024(РВЛ) | Д№ 221/24 ТП-4094, ВЛ 0,4 кВ, гр.ф.4 ВЛ 0,4кВ 6-я улица, оп. 12, ПС: Марково | Мероприятия по Техприсоединению льготных категорий заявителей рек-я (ВЛ). | 0 | 30152.91 | 0 | 30152.91 | 0 |  |  | ПУ | Прямое включения | РиМ 489.26 ВК.О с ДД, КМА | 0 | [18 empty] | 1 | j=2 | k=1
ЮЭС | 245-ЮЭС-2024(РВЛ) | Д№ 219/24 ПС 35/10 кВ Введенщина, КВЛ 10 кВ Введенщина - яч.5 МТФ А, ТП-6549, ВЛ 0,4 кВ, гр.Ф-1, оп. 4, ПС: Введенщина | Мероприятия по Техприсоединению льготных категорий заявителей рек-я (ВЛ). | 0 | 30152.9 | 0 | 30152.9 | 0 |  |  | ПУ | Прямое включения | РиМ 489.26 ВК.О с ДД, КМА | 0 | [18 empty] | 1 | j=2 | k=1
ЮЭС | 245-ЮЭС-2024(РВЛ) | Д№ 245/24 ПС 110/10 кВ Луговая, КВЛ 10 кВ Луговая - яч.37 ТП-4182, ТП-6614, ВЛ 0,4 кВ, гр. 2, оп. 3, ПС: Луговая | Мероприятия по Техприсоединению льготных категорий заявителей рек-я (ВЛ). | 0 | 7386.4262 | 0 | 7386.4262 | 0 |  |  | ПУ | Прямое включения | РиМ 489.26 ВК.О с ДД, КМА | 0 | [18 empty] | 0 | j=2 | k=1
ЮЭС | 245-ЮЭС-2024(РВЛ) | Д№ 259/24 ПС 110/10 кВ Луговая, КВЛ 10 кВ Луговая - яч.8 ТП-3726, ТП-4048, ТП-10/0,4 кВ, ВЛ 0,4 кВ, гр.б/н, оп. б/н, ПС: Луговая | Мероприятия по Техприсоединению льготных категорий заявителей рек-я (ВЛ). | 7385.42 | 0 | 0 | 7385.42 | 0 |  | Строительство ВЛ-10кВ от ПС 110/10 кВ до ВЛ-10 кВ ТП-3726, ТП-4048.;Строительство ВЛ-0,4 кВ проводом СИП 4х120 от РУ-0,4 кВ ТП-б/н по исх.д 197/24 до границы земельного участка (L=75м).; | ПУ | Прямое включения | РиМ 489.26 ВК.О с ДД, КМА | 0 | [18 empty] | 0 | j=2 | k=1
ЮЭС | 245-ЮЭС-2024(РВЛ) | Д№ 264/24 ПС 110/10 кВ Луговая, КВЛ 10 кВ Луговая - яч.9 Теплицы А, ТП-6322, ВЛ 0,4 кВ, гр.1 ВЛ 0,4кВ ул. Восточная, оп. 2, ПС: Луговая | Мероприятия по Техприсоединению льготных категорий заявителей рек-я (ВЛ). | 0 | 7386.4262 | 0 | 7386.4262 | 0 |  |  | ПУ | Прямое включения | РиМ 489.26 ВК.О с ДД, КМА | 0 | [18 empty] | 0 | j=2 | k=1
ЮЭС | 245-ЮЭС-2024(РВЛ) | Д№ 282/24 ПС 35/10 кВ Марково, КВЛ 10 кВ ПС Марково - яч.8 Марково Б, ТП-4542, ВЛ 0,4 кВ, гр.2 ВЛ 0,4кВ ул.5-я Северная, оп. 5, ПС: Марково | Мероприятия по Техприсоединению льготных категорий заявителей рек-я (ВЛ). | 0 | 8932.78 | 0 | 8932.78 | 0 |  |  | ПУ | Прямое включения | РиМ 489.26 ВК.О с ДД, КМА | 0 | [18 empty] | 0 | j=2 | k=1
ЮЭС | 245-ЮЭС-2024(РВЛ) | Д№ 7009/23 ПС 35/10 кВ Смоленщина, КВЛ 10 кВ Смоленщина - яч.5 Соколовщина, ТП-6631, ВЛ 0,4 кВ, гр. 5 ВЛ 0,4кВ пер.Акининский 45а, оп. 6/1, ПС: Смоленщина | Мероприятия по Техприсоединению льготных категорий заявителей рек-я (ВЛ). | 0 | 30152.89 | 0 | 30152.89 | 0 |  |  | ПУ | Прямое включения | РиМ 489.26 ВК.О с ДД, КМА | 0 | [18 empty] | 1 | j=2 | k=1
ЮЭС | 245-ЮЭС-2024(РВЛ) | Д№ 7011/23 ПС 35/10 кВ Индустриальная, КВЛ 10 кВ Индустриальная - яч.7 Смоленщина, ТП-2297Б, ВЛ 0,4 кВ, гр.4 ВЛ-0,4кВ ул.50 лет Победы, ул.Рябиновая, оп. 11/1, ПС: Индустриальная | Мероприятия по Техприсоединению льготных категорий заявителей рек-я (ВЛ). | 0 | 7385.42 | 0 | 7385.42 | 0 |  |  | ПУ | Прямое включения | РиМ 489.26 ВК.О с ДД, КМА | 0 | [18 empty] | 0 | j=2 | k=1
ЮЭС | 245-ЮЭС-2024(РВЛ) | Д№ 7044/23 ПС 35/10 кВ Марково, КВЛ 10 кВ ПС Марково - яч.15 Анисимово, ТП-6609, ВЛ 0,4 кВ, гр.2 ВЛ 0,4кВ пер.Царский, оп. 7, ПС: Марково | Мероприятия по Техприсоединению льготных категорий заявителей рек-я (ВЛ). | 0 | 7385.42 | 0 | 7385.42 | 0 |  |  | ПУ | Прямое включения | РиМ 489.26 ВК.О с ДД, КМА | 0 | [18 empty] | 0 | j=2 | k=1
ЮЭС | 245-ЮЭС-2024(РВЛ) | Д№ 6934/23 ПС 35/10 кВ Марково, КВЛ 10 кВ ПС Марково - яч.15 Анисимово, ТП-3932, ВЛ 0,4 кВ, гр.3 ВЛ 0,4кВ ул.Абрикосовая, оп. 3/1, ПС: Марково | Мероприятия по Техприсоединению льготных категорий заявителей рек-я (ВЛ). | 0 | 30152.89 | 0 | 30152.89 | 0 |  |  | ПУ | Прямое включения | РиМ 489.26 ВК.О с ДД, КМА | 0 | [18 empty] | 1 | j=2 | k=1
ЮЭС | 245-ЮЭС-2024(РВЛ) | Д№ 7259/23 ПС 35/10 кВ Индустриальная, КВЛ 10 кВ Индустриальная - яч.4 Рыковщина, ТП-2515Б, ВЛ 0,4 кВ, гр.6 ВЛ 0,4 кВ ул.Дорожная 31, оп. б/н, ПС: Индустриальная | Мероприятия по Техприсоединению льготных категорий заявителей рек-я (ВЛ). | 0 | 30152.91 | 0 | 30152.91 | 0 |  |  | ПУ | Прямое включения | РиМ 489.26 ВК.О с ДД, КМА | 0 | [18 empty] | 1 | j=2 | k=1
ЮЭС | 245-ЮЭС-2024(РВЛ) | Д№ 7337/23 ПС 35/10 кВ Смоленщина, КВЛ 10 кВ Смоленщина - яч.5 Соколовщина, ТП-294Б, ВЛ 0,4 кВ, гр.5 ВЛ-0,4кВ ул.Шелеховская, оп. 9, ПС: Смоленщина | Мероприятия по Техприсоединению льготных категорий заявителей рек-я (ВЛ). | 0 | 31268.04 | 0 | 31268.04 | 0 |  |  | ПУ | Прямое включения | РиМ 489.26 ВК.О с ДД, КМА | 0 | [18 empty] | 1 | j=2 | k=1
ЮЭС | 245-ЮЭС-2024(РВЛ) | Д№ 7126/23 ТП-72ш, ВЛ 0,4 кВ, гр.ул.Щорса 29-43,43а,34-50; ул.Котовского 52; ул.Пархоменко 52,57, оп. 11, ПС: Светлая | Мероприятия по Техприсоединению льготных категорий заявителей рек-я (ВЛ). | 0 | 31579.63 | 0 | 31579.63 | 0 |  |  | ПУ | Прямое включения | РиМ 489.26 ВК.О с ДД, КМА | 0 | [18 empty] | 1 | j=2 | k=1
ЮЭС | 245-ЮЭС-2024(РВЛ) | Д№ 7134/23 ПС 35/10 кВ Марково, КВЛ 10 кВ ПС Марково - яч.15 Анисимово, ТП-6597, ВЛ 0,4 кВ, гр.Ф-2 пер. Лермонтова д.№12, оп. 14, ПС: Марково | Мероприятия по Техприсоединению льготных категорий заявителей рек-я (ВЛ). | 0 | 30152.9 | 0 | 30152.9 | 0 |  |  | ПУ | Прямое включения | РиМ 489.26 ВК.О с ДД, КМА | 0 | [18 empty] | 1 | j=2 | k=1
ЮЭС | 245-ЮЭС-2024(РВЛ) | Д№ 7165/23 ПС 35/10 кВ Марково, КВЛ 10 кВ ПС Марково - яч.15 Анисимово, ТП-5387, ВЛ 0,4 кВ, гр.1 ВЛ 0,4кВ ул. Ягодная 5а , оп. 8, ПС: Марково | Мероприятия по Техприсоединению льготных категорий заявителей рек-я (ВЛ). | 0 | 7386.4262 | 0 | 7386.4262 | 0 |  |  | ПУ | Прямое включения | РиМ 489.26 ВК.О с ДД, КМА | 0 | [18 empty] | 0 | j=2 | k=1
ЮЭС | 245-ЮЭС-2024(РВЛ) | Д№ 6790/23 ПС 110/10 кВ Луговая, КВЛ 10 кВ Луговая - яч.37 ТП-4182, ТП-6614, ВЛ 0,4 кВ, гр.ф-1, оп. 9, ПС: Луговая | Мероприятия по Техприсоединению льготных категорий заявителей рек-я (ВЛ). | 0 | 7386.4345 | 0 | 7386.4345 | 0 |  |  | ПУ | Прямое включения | РиМ 489.26 ВК.О с ДД, КМА | 0 | [18 empty] | 0 | j=2 | k=1
ЮЭС | 245-ЮЭС-2024(РВЛ) | Д№ 6755/23 ПС 35/10 кВ Марково, КВЛ 10 кВ ПС Марково - яч.15 Анисимово, ТП-6597, ВЛ 0,4 кВ, гр.Ф-2 , оп. 13, ПС: Марково | Мероприятия по Техприсоединению льготных категорий заявителей рек-я (ВЛ). | 0 | 7386.4345 | 0 | 7386.4345 | 0 |  |  | ПУ | Прямое включения | РиМ 489.26 ВК.О с ДД, КМА | 0 | [18 empty] | 0 | j=2 | k=1
ЮЭС | 245-ЮЭС-2024(РВЛ) | Д№ 6753/23 ПС 35/10 кВ Марково, КВЛ 10 кВ ПС Марково - яч.15 Анисимово, ТП-4864, ВЛ 0,4 кВ, гр.ф.2 ВЛ 0,4кВ поле Анисимово, оп. 4, ПС: Марково | Мероприятия по Техприсоединению льготных категорий заявителей рек-я (ВЛ). | 0 | 7386.4262 | 0 | 7386.4262 | 0 |  |  | ПУ | Прямое включения | РиМ 489.26 ВК.О с ДД, КМА | 0 | [18 empty] | 0 | j=2 | k=1
ЮЭС | 245-ЮЭС-2024(РВЛ) | Д№ 6887/23 ТП-6737, ВЛ 0,4 кВ, гр.ул.Пархоменко 70-74, оп. 2, ПС: Светлая | Мероприятия по Техприсоединению льготных категорий заявителей рек-я (ВЛ). | 0 | 31579.63 | 0 | 31579.63 | 0 |  |  | ПУ | Прямое включения | РиМ 489.26 ВК.О с ДД, КМА | 0 | [18 empty] | 1 | j=2 | k=1
ЮЭС | 245-ЮЭС-2024(РВЛ) | Д№ 6871/23 ВЛ 0,4 кВ c ТП-1921, гр.4 ВЛ-0,4 кВ ул.Ушаковская (вправо), оп. 18, ПС: Рабочая | Мероприятия по Техприсоединению льготных категорий заявителей рек-я (ВЛ). | 0 | 7385.42 | 0 | 7385.42 | 0 |  |  | ПУ | Прямое включения | РиМ 489.26 ВК.О с ДД, КМА | 0 | [18 empty] | 0 | j=2 | k=1
ЮЭС | 245-ЮЭС-2024(РВЛ) | Д№ 6823/23 ПС 35/10 кВ Марково, КВЛ 10 кВ ПС Марково - яч.15 Анисимово, ТП-4864, ВЛ 0,4 кВ, гр.ф.2 ВЛ 0,4кВ поле Анисимово, оп. 5, ПС: Марково | Мероприятия по Техприсоединению льготных категорий заявителей рек-я (ВЛ). | 0 | 7385.42 | 0 | 7385.42 | 0 |  |  | ПУ | Прямое включения | РиМ 489.26 ВК.О с ДД, КМА | 0 | [18 empty] | 0 | j=2 | k=1
ЮЭС | 245-ЮЭС-2024(РВЛ) | Д№ 6697/23 ТП-2072, ВЛ 0,4 кВ, гр.2 ВЛ-0,4кВ ул.Летняя+Гаражный кооператив, оп. 9, ПС: Восточная | Мероприятия по Техприсоединению льготных категорий заявителей рек-я (ВЛ). | 0 | 7385.42 | 0 | 7385.42 | 0 |  |  | ПУ | Прямое включения | РиМ 489.26 ВК.О с ДД, КМА | 0 | [18 empty] | 0 | j=2 | k=1
ЮЭС | 245-ЮЭС-2024(РВЛ) | Д№ 6662/23 ПС 35/10 кВ Введенщина, КВЛ 10 кВ Введенщина - яч.3 Теплицы А, ТП-6172, ВЛ 0,4 кВ, гр.Ф.1 ул. Советская д.№ 8, оп. 7, ПС: Введенщина | Мероприятия по Техприсоединению льготных категорий заявителей рек-я (ВЛ). | 0 | 31579.62 | 0 | 31579.62 | 0 |  |  | ПУ | Прямое включения | РиМ 489.26 ВК.О с ДД, КМА | 0 | [18 empty] | 1 | j=2 | k=1
ЮЭС | 245-ЮЭС-2024(РВЛ) | Д№ 6703/23 ТП-85ш, ВЛ 0,4 кВ, гр.ул.Лесная; ул.Заречная; ул.Карьерная, оп. 10, ПС: Светлая | Мероприятия по Техприсоединению льготных категорий заявителей рек-я (ВЛ). | 0 | -20627.76 | 0 | -20627.76 | 0 |  |  | ПУ | Прямое включения | Счетчик электрической энергии РиМ 189.12.ВК3 (с дистанц. дисплеем РиМ 040.03.) | 0 | [18 empty] | -3 | j=1 | k=1
ЮЭС | 245-ЮЭС-2024(РВЛ) | Д№ 6703/23 ТП-85ш, ВЛ 0,4 кВ, гр.ул.Лесная; ул.Заречная; ул.Карьерная, оп. 10, ПС: Светлая | Мероприятия по Техприсоединению льготных категорий заявителей рек-я (ВЛ). | 0 | -41255.52 | 0 | -41255.52 | 0 |  |  | ПУ | Прямое включения | Счетчик электрической энергии РиМ 189.12.ВК3 (с дистанц. дисплеем РиМ 040.03.) | 0 | [18 empty] | -6 | j=1 | k=1
ЮЭС | 245-ЮЭС-2024(РВЛ) | Д№ 6703/23 ТП-85ш, ВЛ 0,4 кВ, гр.ул.Лесная; ул.Заречная; ул.Карьерная, оп. 10, ПС: Светлая | Мероприятия по Техприсоединению льготных категорий заявителей рек-я (ВЛ). | 0 | -13751.84 | 0 | -13751.84 | 0 |  |  | ПУ | Прямое включения | Счетчик электрической энергии РиМ 189.12.ВК3 (с дистанц. дисплеем РиМ 040.03.) | 0 | [18 empty] | -2 | j=1 | k=1
ЮЭС | 245-ЮЭС-2024(РВЛ) | Д№ 6717/23 ПС 35/10 кВ Введенщина, КВЛ 10 кВ Введенщина - яч.4 МТФ Б, ТП-3790, ВЛ 0,4 кВ, гр. 4 ВЛ-0.4кВ Рылеева, оп. б/н, ПС: Введенщина | Мероприятия по Техприсоединению льготных категорий заявителей рек-я (ВЛ). | 0 | 30152.9 | 0 | 30152.9 | 0 |  |  | ПУ | Прямое включения | РиМ 489.26 ВК.О с ДД, КМА | 0 | [18 empty] | 1 | j=2 | k=1
ЮЭС | 245-ЮЭС-2024(РВЛ) | Д№ 6704/23 ТП-37ш, ВЛ 0,4 кВ, гр.пер.Космонавтов 1-8; ул.Береговая 1-8; СНТ Восточный Сибиряк 184, 271, 279-281, 294, 312, 323, оп. 5, ПС: Светлая | Мероприятия по Техприсоединению льготных категорий заявителей рек-я (ВЛ). | 0 | 30152.94 | 0 | 30152.94 | 0 |  |  | ПУ | Прямое включения | РиМ 489.26 ВК.О с ДД, КМА | 0 | [18 empty] | 1 | j=2 | k=1
ЮЭС | 245-ЮЭС-2024(РВЛ) | Д№ 6705/23 ПС 110/10 кВ Луговая, КВЛ 10 кВ Луговая - яч.37 ТП-4182, ТП-6614, ВЛ 0,4 кВ, гр.б/н, оп. 11, ПС: Луговая | Мероприятия по Техприсоединению льготных категорий заявителей рек-я (ВЛ). | 0 | 7385.42 | 0 | 7385.42 | 0 |  |  | ПУ | Прямое включения | РиМ 489.26 ВК.О с ДД, КМА | 0 | [18 empty] | 0 | j=2 | k=1
ЮЭС | 245-ЮЭС-2024(РВЛ) | Д№ 6588/23 ПС 35/10 кВ Марково, КВЛ 10 кВ ПС Марково - яч.15 Анисимово, ТП-4726, ВЛ 0,4 кВ, гр.8 ВЛ 0,4кВ ул.Лимонная, оп. 4, ПС: Марково | Мероприятия по Техприсоединению льготных категорий заявителей рек-я (ВЛ). | 0 | 7385.43 | 0 | 7385.43 | 0 |  |  | ПУ | Прямое включения | РиМ 489.26 ВК.О с ДД, КМА | 0 | [18 empty] | 0 | j=2 | k=1
ЮЭС | 245-ЮЭС-2024(РВЛ) | Д№ 6594/23 ПС 35/10 кВ Марково, КВЛ 10 кВ ПС Марково - яч.15 Анисимово, ТП-4965, ВЛ 0,4 кВ, гр.1 ВЛ 0,4кВ ул.Земляничная, оп. 7/10, ПС: Марково | Мероприятия по Техприсоединению льготных категорий заявителей рек-я (ВЛ). | 0 | 7385.42 | 0 | 7385.42 | 0 |  |  | ПУ | Прямое включения | РиМ 489.26 ВК.О с ДД, КМА | 0 | [18 empty] | 0 | j=2 | k=1
ЮЭС | 245-ЮЭС-2024(РВЛ) | Д№ 6614/23 ПС 35/10 кВ Марково, КВЛ 10 кВ ПС Марково - яч.15 Анисимово, ТП-4726, ВЛ 0,4 кВ, гр.8 ВЛ 0,4кВ ул.Лимонная, оп. 5, ПС: Марково | Мероприятия по Техприсоединению льготных категорий заявителей рек-я (ВЛ). | 0 | 30152.9 | 0 | 30152.9 | 0 |  |  | ПУ | Прямое включения | РиМ 489.26 ВК.О с ДД, КМА | 0 | [18 empty] | 1 | j=2 | k=1
ЮЭС | 245-ЮЭС-2024(РВЛ) | Д№ 6377/23 ПС 35/10 кВ Марково, КВЛ 10 кВ ПС Марково - яч.15 Анисимово, ТП-4726, ВЛ 0,4 кВ, гр.6 ВЛ 0,4кВ ул. Солнечная 37, оп. 7, ПС: Марково | Мероприятия по Техприсоединению льготных категорий заявителей рек-я (ВЛ). | 0 | 7385.42 | 0 | 7385.42 | 0 |  |  | ПУ | Прямое включения | РиМ 489.26 ВК.О с ДД, КМА | 0 | [18 empty] | 0 | j=2 | k=1
ЮЭС | 245-ЮЭС-2024(РВЛ) | Д№ 6467/23 ПС 110/10 кВ Луговая, КВЛ 10 кВ Луговая - яч.9 Теплицы А, ТП-3979, ВЛ 0,4 кВ, гр.ф.2 ул.Новая 22, оп. б/н, ПС: Луговая | Мероприятия по Техприсоединению льготных категорий заявителей рек-я (ВЛ). | 0 | 7385.42 | 0 | 7385.42 | 0 |  |  | ПУ | Прямое включения | РиМ 489.26 ВК.О с ДД, КМА | 0 | [18 empty] | 0 | j=2 | k=1
ЮЭС | 245-ЮЭС-2024(РВЛ) | Д№ 6486/23 ТП-80ш, ВЛ 0,4 кВ, гр.ул.Дальняя 1а,3а,7,6а,10а,10б,10в,12-14, оп. б/н, ПС: Светлая | Мероприятия по Техприсоединению льготных категорий заявителей рек-я (ВЛ). | 30152.9 | 0 | 0 | 30152.9 | 0 |  | Строительство ВЛ 0,4 кВ от {ot} до {do} общей протяженностью {km}. Марку, сечение и протяженность определить проектом; | ПУ | Прямое включения | РиМ 489.26 ВК.О с ДД, КМА | 0 | [18 empty] | 1 | j=2 | k=1
ЮЭС | 245-ЮЭС-2024(РВЛ) | Д№ 6482/23 ПС 35/10 кВ Марково, КВЛ 10 кВ ПС Марково - яч.15 Анисимово, ТП-6597, ВЛ 0,4 кВ, гр.Ф-1 , оп. 11, ПС: Марково | Мероприятия по Техприсоединению льготных категорий заявителей рек-я (ВЛ). | 0 | 7386.4262 | 0 | 7386.4262 | 0 |  |  | ПУ | Прямое включения | РиМ 489.26 ВК.О с ДД, КМА | 0 | [18 empty] | 0 | j=2 | k=1
ЮЭС | 245-ЮЭС-2024(РВЛ) | Д№ 2024/24 ПС 35/10 кВ Смоленщина, КВЛ 10 кВ Смоленщина - яч.5 Соколовщина, ТП-3057Б, ВЛ 0,4 кВ, гр.1 ВЛ 0,4кВ ул.Луговая д.65, оп. 3, ПС: Смоленщина | Мероприятия по Техприсоединению льготных категорий заявителей рек-я (ВЛ). | 0 | 31579.63 | 0 | 31579.63 | 0 |  |  | ПУ | Прямое включения | РиМ 489.26 ВК.О с ДД, КМА | 0 | [18 empty] | 1 | j=2 | k=1
ЮЭС | 245-ЮЭС-2024(РВЛ) | Д№ 1969/24 ТП-6779, ВЛ 0,4 кВ, Гр.1 ул. Карьерная, оп. б/н, ПС: Луговая | Мероприятия по Техприсоединению льготных категорий заявителей рек-я (ВЛ). | 0 | 30152.92 | 0 | 30152.92 | 0 |  |  | ПУ | Прямое включения | РиМ 489.26 ВК.О с ДД, КМА | 0 | [18 empty] | 1 | j=2 | k=1
ЮЭС | 245-ЮЭС-2024(РВЛ) | Д№ 1949/24 ПС 110/35/10/6 кВ Пивзавод 10, КВЛ 10 кВ Пивзавод - яч.15 МПФ Б, ЖСК "Луговое", ТП-5988, ВЛ 0,4 кВ, гр.1, оп. 4/10, ПС: Пивзавод 10 | Мероприятия по Техприсоединению льготных категорий заявителей рек-я (ВЛ). | 0 | 30152.91 | 0 | 30152.91 | 0 |  |  | ПУ | Прямое включения | РиМ 489.26 ВК.О с ДД, КМА | 0 | [18 empty] | 1 | j=2 | k=1
ЮЭС | 245-ЮЭС-2024(РВЛ) | Д№ 1944/24 ПС 35/10 кВ Марково, КВЛ 10 кВ ПС Марково - яч.15 Анисимово, ТП-6446, ВЛ 0,4 кВ, гр.1 ВЛ 0,4 кВ пер.Средний, оп. 7, ПС: Марково | Мероприятия по Техприсоединению льготных категорий заявителей рек-я (ВЛ). | 0 | 30152.92 | 0 | 30152.92 | 0 |  |  | ПУ | Прямое включения | РиМ 489.26 ВК.О с ДД, КМА | 0 | [18 empty] | 1 | j=2 | k=1
ЮЭС | 245-ЮЭС-2024(РВЛ) | Д№ 1901/24 ПС 35/10 кВ Марково, КВЛ 10 кВ ПС Марково - яч.15 Анисимово, ТП-5220, ВЛ 0,4 кВ, гр.2 ВЛ 0,4кВ поле Анисимово, оп. 3/5, ПС: Марково | Мероприятия по Техприсоединению льготных категорий заявителей рек-я (ВЛ). | 0 | 30152.89 | 0 | 30152.89 | 0 |  |  | ПУ | Прямое включения | РиМ 489.26 ВК.О с ДД, КМА | 0 | [18 empty] | 1 | j=2 | k=1
ЮЭС | 245-ЮЭС-2024(РВЛ) | Д№ 2193/24 ПС 35/10 кВ Баклаши, ВЛ 10 кВ Баклаши - яч. 203 МТМ, ТП-915Б, ВЛ 0,4 кВ, гр.1 ул.8-го Марта, оп. 5, ПС: Баклаши | Мероприятия по Техприсоединению льготных категорий заявителей рек-я (ВЛ). | 0 | 30152.9 | 0 | 30152.9 | 0 |  |  | ПУ | Прямое включения | РиМ 489.26 ВК.О с ДД, КМА | 0 | [18 empty] | 1 | j=2 | k=1
ЮЭС | 245-ЮЭС-2024(РВЛ) | Д№ 2229/24 ТП-72ш, ВЛ 0,4 кВ, гр.ул.Щорса 29-43,43а,34-50; ул.Котовского 52; ул.Пархоменко 52,57, оп. 2, ПС: Светлая | Мероприятия по Техприсоединению льготных категорий заявителей рек-я (ВЛ). | 0 | 30152.92 | 0 | 30152.92 | 0 |  |  | ПУ | Прямое включения | РиМ 489.26 ВК.О с ДД, КМА | 0 | [18 empty] | 1 | j=2 | k=1
ЮЭС | 245-ЮЭС-2024(РВЛ) | Д№ 1732/24 ПС 35/10 кВ Введенщина, КВЛ 10 кВ Введенщина - яч.5 МТФ А, ТП-6549, ВЛ 0,4 кВ, гр.Ф-1, оп. 8, ПС: Введенщина | Мероприятия по Техприсоединению льготных категорий заявителей рек-я (ВЛ). | 0 | 30152.9 | 0 | 30152.9 | 0 |  |  | ПУ | Прямое включения | РиМ 489.26 ВК.О с ДД, КМА | 0 | [18 empty] | 1 | j=2 | k=1
ЮЭС | 245-ЮЭС-2024(РВЛ) | Д№ 1746/24 ПС 35/10 кВ Введенщина, КВЛ 10 кВ Введенщина - яч.4 МТФ Б, ТП-640Б, ВЛ 0,4 кВ, гр.6 ВЛ 0,4кВ ул.Дорожная 2а, оп. 6/3, ПС: Введенщина | Мероприятия по Техприсоединению льготных категорий заявителей рек-я (ВЛ). | 0 | 7385.39 | 0 | 7385.39 | 0 |  |  | ПУ | Прямое включения | РиМ 489.26 ВК.О с ДД, КМА | 0 | [18 empty] | 0 | j=2 | k=1
ЮЭС | 245-ЮЭС-2024(РВЛ) | Д№ 1714/24 ТП-5220, ВЛ 0,4 кВ, гр.1 ВЛ 0,4кВ ул.Березовая, оп. 3/4, ПС: Марково | Мероприятия по Техприсоединению льготных категорий заявителей рек-я (ВЛ). | 0 | 7385.42 | 0 | 7385.42 | 0 |  |  | ПУ | Прямое включения | РиМ 489.26 ВК.О с ДД, КМА | 0 | [18 empty] | 0 | j=2 | k=1
ЮЭС | 245-ЮЭС-2024(РВЛ) | Д№ 1847/24 ПС 35/10 кВ Марково, КВЛ 10 кВ ПС Марково - яч.15 Анисимово, ТП-6445, ВЛ 0,4 кВ, гр.4 ВЛ 0,4кВ Средняя, оп. 5, ПС: Марково | Мероприятия по Техприсоединению льготных категорий заявителей рек-я (ВЛ). | 0 | 30152.9 | 0 | 30152.9 | 0 |  |  | ПУ | Прямое включения | РиМ 489.26 ВК.О с ДД, КМА | 0 | [18 empty] | 1 | j=2 | k=1
ЮЭС | 245-ЮЭС-2024(РВЛ) | Д№ 1811/24 ПС 35/10 кВ Баклаши, КВЛ 10 кВ Баклаши - яч.207 Смоленщина, ТП-5082, ВЛ 0,4 кВ, гр.ф.3, оп. 9, ПС: Баклаши | Мероприятия по Техприсоединению льготных категорий заявителей рек-я (ВЛ). | 0 | 30152.9 | 0 | 30152.9 | 0 |  |  | ПУ | Прямое включения | РиМ 489.26 ВК.О с ДД, КМА | 0 | [18 empty] | 1 | j=2 | k=1
ЮЭС | 245-ЮЭС-2024(РВЛ) | Д№ 1813/24 ПС 35/10 кВ Баклаши, КВЛ 10 кВ Баклаши - яч.107 ТП-2511, ТП-6599, ВЛ 0,4 кВ, гр.ф.3 ул. Иркутская, оп. 8/1, ПС: Баклаши | Мероприятия по Техприсоединению льготных категорий заявителей рек-я (ВЛ). | 0 | 30152.91 | 0 | 30152.91 | 0 |  |  | ПУ | Прямое включения | РиМ 489.26 ВК.О с ДД, КМА | 0 | [18 empty] | 1 | j=2 | k=1
ЮЭС | 245-ЮЭС-2024(РВЛ) | Д№ 1764/24 ПС 35/10 кВ Марково, КВЛ 10 кВ ПС Марково - яч.15 Анисимово, ТП-6597, ВЛ 0,4 кВ, гр.Ф-2 пер. Лермонтова д.№12, оп. 13, ПС: Марково | Мероприятия по Техприсоединению льготных категорий заявителей рек-я (ВЛ). | 0 | 7386.4345 | 0 | 7386.4345 | 0 |  |  | ПУ | Прямое включения | РиМ 489.26 ВК.О с ДД, КМА | 0 | [18 empty] | 0 | j=2 | k=1
ЮЭС | 245-ЮЭС-2024(РВЛ) | Д№ 1491/24 ПС 35/10 кВ Марково, КВЛ 10 кВ ПС Марково - яч.15 Анисимово, ТП-5387, ВЛ 0,4 кВ, гр.1 ВЛ 0,4кВ ул. Ягодная 5а , оп. 8, ПС: Марково | Мероприятия по Техприсоединению льготных категорий заявителей рек-я (ВЛ). | 0 | 7386.4262 | 0 | 7386.4262 | 0 |  |  | ПУ | Прямое включения | РиМ 489.26 ВК.О с ДД, КМА | 0 | [18 empty] | 0 | j=2 | k=1
ЮЭС | 245-ЮЭС-2024(РВЛ) | Д№ 1492/24 ПС 35/10 кВ Марково, КВЛ 10 кВ ПС Марково - яч.8 Марково Б, ТП-5034, ВЛ 0,4 кВ, гр.3 ВЛ-0,4кВ ул.Радужная, оп. 5/2, ПС: Марково | Мероприятия по Техприсоединению льготных категорий заявителей рек-я (ВЛ). | 0 | 7385.42 | 0 | 7385.42 | 0 |  |  | ПУ | Прямое включения | РиМ 489.26 ВК.О с ДД, КМА | 0 | [18 empty] | 0 | j=2 | k=1
ЮЭС | 245-ЮЭС-2024(РВЛ) | Д№ 1515/24 ПС 35/10 кВ Индустриальная, КВЛ 10 кВ Индустриальная - яч.4 Рыковщина, ТП-3231Б, ВЛ 0,4 кВ, гр.5 ул. Сибирская, оп. 7, ПС: Индустриальная | Мероприятия по Техприсоединению льготных категорий заявителей рек-я (ВЛ). | 0 | 7385.385 | 0 | 7385.385 | 0 |  |  | ПУ | Прямое включения | РиМ 489.26 ВК.О с ДД, КМА | 0 | [18 empty] | 0 | j=2 | k=1
ЮЭС | 245-ЮЭС-2024(РВЛ) | Д№ 1622/24 ПС 35/10 кВ Индустриальная, КВЛ 10 кВ Индустриальная - яч.7 Смоленщина, ТП-3229Б, ВЛ 0,4 кВ, гр.2 ВЛ-0,4кВ ул.Новая, оп. 7, ПС: Индустриальная | Мероприятия по Техприсоединению льготных категорий заявителей рек-я (ВЛ). | 0 | 30152.9 | 0 | 30152.9 | 0 |  |  | ПУ | Прямое включения | РиМ 489.26 ВК.О с ДД, КМА | 0 | [18 empty] | 1 | j=2 | k=1
ЮЭС | 245-ЮЭС-2024(РВЛ) | Д№ 1649/24 ТП-6741, ВЛ 0,4 кВ, гр.ул.Хуторская (поле Угрюмое 24-42); ул.Никоновская 11а, оп. 11, ПС: Светлая | Мероприятия по Техприсоединению льготных категорий заявителей рек-я (ВЛ). | 0 | 7385.42 | 0 | 7385.42 | 0 |  |  | ПУ | Прямое включения | РиМ 489.26 ВК.О с ДД, КМА | 0 | [18 empty] | 0 | j=2 | k=1
ЮЭС | 245-ЮЭС-2024(РВЛ) | Д№ 990/24 ПС 110/10 кВ Луговая, КВЛ 10 кВ Луговая - яч.8 ТП-3726, ТП-4048, ТП-10/0,4 кВ, ВЛ 0,4 кВ, гр.б/н, оп. б/н, ПС: Луговая | Мероприятия по Техприсоединению льготных категорий заявителей рек-я (ВЛ). | 0 | 7386.4304 | 0 | 7386.4304 | 0 |  |  | ПУ | Прямое включения | РиМ 489.26 ВК.О с ДД, КМА | 0 | [18 empty] | 0 | j=2 | k=1
ЮЭС | 245-ЮЭС-2024(РВЛ) | Д№ 973/24 ПС 35/10 кВ Введенщина, КВЛ 10 кВ Введенщина - яч.3 Теплицы А, ТП-6172, ВЛ 0,4 кВ, гр.Ф.1 ул. Советская д.№ 8, оп. 3, ПС: Введенщина | Мероприятия по Техприсоединению льготных категорий заявителей рек-я (ВЛ). | 0 | 31579.62 | 0 | 31579.62 | 0 |  |  | ПУ | Прямое включения | РиМ 489.26 ВК.О с ДД, КМА | 0 | [18 empty] | 1 | j=2 | k=1
ЮЭС | 245-ЮЭС-2024(РВЛ) | Д№ 982/24 ТП-5097, ВЛ 0,4 кВ, гр.1 ВЛ 0,4кВ СНТ Багульник 140, оп. 2, ПС: Смоленщина | Мероприятия по Техприсоединению льготных категорий заявителей рек-я (ВЛ). | 0 | 30152.92 | 0 | 30152.92 | 0 |  |  | ПУ | Прямое включения | РиМ 489.26 ВК.О с ДД, КМА | 0 | [18 empty] | 1 | j=2 | k=1
ЮЭС | 245-ЮЭС-2024(РВЛ) | Д№ 1002/24 ПС 35/10 кВ Введенщина, КВЛ 10 кВ Введенщина - яч.3 Теплицы А, ТП-643Б, ВЛ 0,4 кВ, гр.4 ВЛ-0,4кВ пер.Ясный, оп. 9, ПС: Введенщина | Мероприятия по Техприсоединению льготных категорий заявителей рек-я (ВЛ). | 30152.9 | 0 | 0 | 30152.9 | 0 |  | Устройство повторного заземления нулевого провода на опоре ответвления.; | ПУ | Прямое включения | РиМ 489.26 ВК.О с ДД, КМА | 0 | [18 empty] | 1 | j=2 | k=1
ЮЭС | 245-ЮЭС-2024(РВЛ) | Д№ 1008/24 ПС 110/10 кВ Луговая, КВЛ 10 кВ Луговая - яч.37 ТП-4182, ТП-6614, ВЛ 0,4 кВ, гр.ф-3, оп. 6, ПС: Луговая | Мероприятия по Техприсоединению льготных категорий заявителей рек-я (ВЛ). | 0 | 7386.4304 | 0 | 7386.4304 | 0 |  |  | ПУ | Прямое включения | РиМ 489.26 ВК.О с ДД, КМА | 0 | [18 empty] | 0 | j=2 | k=1
ЮЭС | 245-ЮЭС-2024(РВЛ) | Д№ 1009/24 ПС 110/10 кВ Луговая, КВЛ 10 кВ Луговая - яч.37 ТП-4182, ТП-6614, ВЛ 0,4 кВ, гр.ф-3, оп. 5, ПС: Луговая | Мероприятия по Техприсоединению льготных категорий заявителей рек-я (ВЛ). | 0 | 7386.4304 | 0 | 7386.4304 | 0 |  |  | ПУ | Прямое включения | РиМ 489.26 ВК.О с ДД, КМА | 0 | [18 empty] | 0 | j=2 | k=1
ЮЭС | 245-ЮЭС-2024(РВЛ) | Д№ 1025/24 ТП-151ш, ВЛ 0,4 кВ, гр.ул.Матросова 36-40,33-51; ул.Маяковского 92; пер.Садовый 4а,12,16,18, оп. 1, ПС: Светлая | Мероприятия по Техприсоединению льготных категорий заявителей рек-я (ВЛ). | 0 | 10540.02 | 0 | 10540.02 | 0 |  |  | ПУ | Прямое включения | Счетчик электрической энергии РиМ 189.12.ВК3 (с дистанц. дисплеем РиМ 040.03.) | 0 | [18 empty] | 1 | j=1 | k=1
ЮЭС | 245-ЮЭС-2024(РВЛ) | Д№ 1099/24 ПС 35/10 кВ Введенщина, КВЛ 10 кВ Введенщина - яч.5 МТФ А, ТП-6549, ВЛ 0,4 кВ, гр.Ф-1, оп. 8, ПС: Введенщина | Мероприятия по Техприсоединению льготных категорий заявителей рек-я (ВЛ). | 0 | 30152.9 | 0 | 30152.9 | 0 |  |  | ПУ | Прямое включения | РиМ 489.26 ВК.О с ДД, КМА | 0 | [18 empty] | 1 | j=2 | k=1
ЮЭС | 245-ЮЭС-2024(РВЛ) | Д№ 1100/24 ПС 35/10 кВ Введенщина, КВЛ 10 кВ Введенщина - яч.5 МТФ А, ТП-6549, ВЛ 0,4 кВ, гр.Ф-1, оп. 2, ПС: Введенщина | Мероприятия по Техприсоединению льготных категорий заявителей рек-я (ВЛ). | 0 | 7385.39 | 0 | 7385.39 | 0 |  |  | ПУ | Прямое включения | РиМ 489.26 ВК.О с ДД, КМА | 0 | [18 empty] | 0 | j=2 | k=1
ЮЭС | 245-ЮЭС-2024(РВЛ) | Д№ 1101/24 ПС 35/10 кВ Введенщина, КВЛ 10 кВ Введенщина - яч.5 МТФ А, ТП-6549, ВЛ 0,4 кВ, гр.Ф-1, оп. 2/1, ПС: Введенщина | Мероприятия по Техприсоединению льготных категорий заявителей рек-я (ВЛ). | 0 | 7385.3732 | 0 | 7385.3732 | 0 |  |  | ПУ | Прямое включения | РиМ 489.26 ВК.О с ДД, КМА | 0 | [18 empty] | 0 | j=2 | k=1
ЮЭС | 245-ЮЭС-2024(РВЛ) | Д№ 1073/24 ТП-384, ВЛ 0,4 кВ, гр.6 ВЛ-0,4 кВ ул. Ак. Павлова, ул. Фрунзе, оп. 16/1, ПС: Марата | Мероприятия по Техприсоединению льготных категорий заявителей рек-я (ВЛ). | 0 | 8933.8409 | 0 | 8933.8409 | 0 |  |  | ПУ | Прямое включения | РиМ 489.26 ВК.О с ДД, КМА | 0 | [18 empty] | 0 | j=2 | k=1
ЮЭС | 245-ЮЭС-2024(РВЛ) | Д№ 1063/24 ПС 35/10 кВ Марково, КВЛ 10 кВ ПС Марково - яч.8 Марково Б, ТП-4026, ВЛ 0,4 кВ, гр.4 ВЛ 0,4кВ ул. 2-я Южна вправо, оп. 12, ПС: Марково | Мероприятия по Техприсоединению льготных категорий заявителей рек-я (ВЛ). | 0 | 7386.4262 | 0 | 7386.4262 | 0 |  |  | ПУ | Прямое включения | РиМ 489.26 ВК.О с ДД, КМА | 0 | [18 empty] | 0 | j=2 | k=1
ЮЭС | 245-ЮЭС-2024(РВЛ) | Д№ 1056/24 ТП-18ш, ВЛ 0,4 кВ, гр.ул.Левитана 1-23, 4, 8-12, 7Б (магазин); ул.Сергея Тюленина 72,87; ул.Олега Кошевого 92в,94а , оп. 12, ПС: Луговая | Мероприятия по Техприсоединению льготных категорий заявителей рек-я (ВЛ). | 0 | 7385.3815 | 0 | 7385.3815 | 0 |  |  | ПУ | Прямое включения | РиМ 489.26 ВК.О с ДД, КМА | 0 | [18 empty] | 0 | j=2 | k=1
ЮЭС | 245-ЮЭС-2024(РВЛ) | Д№ 1055/24 ПС 35/10 кВ Баклаши, КВЛ 10 кВ Баклаши - яч.102 Соколовщина, ТП-642Б, ВЛ 0,4 кВ, гр.1 ул.Белобородова 14/1, оп. 3/2, ПС: Баклаши | Мероприятия по Техприсоединению льготных категорий заявителей рек-я (ВЛ). | 0 | 30152.91 | 0 | 30152.91 | 0 |  |  | ПУ | Прямое включения | РиМ 489.26 ВК.О с ДД, КМА | 0 | [18 empty] | 1 | j=2 | k=1
ЮЭС | 245-ЮЭС-2024(РВЛ) | Д№ 1053/24 ПС 35/10 кВ Смоленщина, КВЛ 10 кВ Смоленщина - яч.5 Соколовщина, ТП-6491, ВЛ 0,4 кВ, гр.2, оп. 11, ПС: Смоленщина | Мероприятия по Техприсоединению льготных категорий заявителей рек-я (ВЛ). | 0 | 30152.92 | 0 | 30152.92 | 0 |  |  | ПУ | Прямое включения | РиМ 489.26 ВК.О с ДД, КМА | 0 | [18 empty] | 1 | j=2 | k=1
ЮЭС | 245-ЮЭС-2024(РВЛ) | Д№ 1033/24 ТП-37ш, ВЛ 0,4 кВ, гр.пер.Космонавтов 1-8; ул.Береговая 1-8; СНТ Восточный Сибиряк 184, 271, 279-281, 294, 312, 323, оп. 10,2, ПС: Светлая | Мероприятия по Техприсоединению льготных категорий заявителей рек-я (ВЛ). | 0 | 31579.63 | 0 | 31579.63 | 0 |  |  | ПУ | Прямое включения | РиМ 489.26 ВК.О с ДД, КМА | 0 | [18 empty] | 1 | j=2 | k=1
ЮЭС | 245-ЮЭС-2024(РВЛ) | Д№ 822/24 ПС 35/10 кВ Марково, КВЛ 10 кВ ПС Марково - яч.15 Анисимово, ТП-4726, ВЛ 0,4 кВ, гр.6 ВЛ 0,4кВ ул. Солнечная 37, оп. 11, ПС: Марково | Мероприятия по Техприсоединению льготных категорий заявителей рек-я (ВЛ). | 0 | 7386.4262 | 0 | 7386.4262 | 0 |  |  | ПУ | Прямое включения | РиМ 489.26 ВК.О с ДД, КМА | 0 | [18 empty] | 0 | j=2 | k=1
ЮЭС | 245-ЮЭС-2024(РВЛ) | Д№ 823/24 ПС 35/10 кВ Марково, КВЛ 10 кВ ПС Марково - яч.15 Анисимово, ТП-4726, ВЛ 0,4 кВ, гр.6 ВЛ 0,4кВ ул. Солнечная 37, оп. 12, ПС: Марково | Мероприятия по Техприсоединению льготных категорий заявителей рек-я (ВЛ). | 0 | 7386.4262 | 0 | 7386.4262 | 0 |  |  | ПУ | Прямое включения | РиМ 489.26 ВК.О с ДД, КМА | 0 | [18 empty] | 0 | j=2 | k=1
ЮЭС | 245-ЮЭС-2024(РВЛ) | Д№ 815/24 ТП-14ш, ВЛ 0,4 кВ, гр.д.1-3,9-й квартал; д.1-11,18,11-й квартал; ул.Олхинская 1-1; пер.Майский 2-4, оп. 7, ПС: Луговая | Мероприятия по Техприсоединению льготных категорий заявителей рек-я (ВЛ). | 0 | 30152.9 | 0 | 30152.9 | 0 |  |  | ПУ | Прямое включения | РиМ 489.26 ВК.О с ДД, КМА | 0 | [18 empty] | 1 | j=2 | k=1
ЮЭС | 245-ЮЭС-2024(РВЛ) | Д№ 924/24 ПС 35/10 кВ Марково, КВЛ 10 кВ ПС Марково - яч.8 Марково Б, ТП-4518, ВЛ 0,4 кВ, гр.1 ВЛ 0,4кВ ул.1-я Сибирская, оп. 3/1, ПС: Марково | Мероприятия по Техприсоединению льготных категорий заявителей рек-я (ВЛ). | 0 | 30152.91 | 0 | 30152.91 | 0 |  |  | ПУ | Прямое включения | РиМ 489.26 ВК.О с ДД, КМА | 0 | [18 empty] | 1 | j=2 | k=1
ЮЭС | 245-ЮЭС-2024(РВЛ) | Д№ 911/24 ПС 35/10 кВ Введенщина, КВЛ 10 кВ Введенщина - яч.3 Теплицы А, ТП-504Б, ВЛ 0,4 кВ, гр.1 ул. Советская 34/1, оп. 3/1, ПС: Введенщина | Мероприятия по Техприсоединению льготных категорий заявителей рек-я (ВЛ). | 0 | 30152.9 | 0 | 30152.9 | 0 |  |  | ПУ | Прямое включения | РиМ 489.26 ВК.О с ДД, КМА | 0 | [18 empty] | 1 | j=2 | k=1
ЮЭС | 245-ЮЭС-2024(РВЛ) | Д№ 870/24 ПС 35/10 кВ Индустриальная, КВЛ 10 кВ Индустриальная - яч.7 Смоленщина, ТП-3229Б, ВЛ 0,4 кВ, гр.4 ВЛ-0,4кВ Ветлечебница, оп. 2, ПС: Индустриальная | Мероприятия по Техприсоединению льготных категорий заявителей рек-я (ВЛ). | 0 | 30152.9 | 0 | 30152.9 | 0 |  |  | ПУ | Прямое включения | РиМ 489.26 ВК.О с ДД, КМА | 0 | [18 empty] | 1 | j=2 | k=1
ЮЭС | 245-ЮЭС-2024(РВЛ) | Д№ 890/24 ТП-22ш, ВЛ 0,4 кВ, гр.п.7 ул.Щорса 76-98, 71-95, 95а (магазин), пер.Дальний 6, оп. 7/4, ПС: Светлая | Мероприятия по Техприсоединению льготных категорий заявителей рек-я (ВЛ). | 0 | 31579.63 | 0 | 31579.63 | 0 |  |  | ПУ | Прямое включения | РиМ 489.26 ВК.О с ДД, КМА | 0 | [18 empty] | 1 | j=2 | k=1
ЮЭС | 245-ЮЭС-2024(РВЛ) | Д№ 897/24 ПС 35/10 кВ Баклаши, ВЛ 10 кВ Баклаши - яч. 203 МТМ, ТП-3569Б, ВЛ 0,4 кВ, гр.2 ВЛ 0,4кВ пер.Майский 3А, оп. 6/1, ПС: Баклаши | Мероприятия по Техприсоединению льготных категорий заявителей рек-я (ВЛ). | 0 | 30152.91 | 0 | 30152.91 | 0 |  |  | ПУ | Прямое включения | РиМ 489.26 ВК.О с ДД, КМА | 0 | [18 empty] | 1 | j=2 | k=1
ЮЭС | 245-ЮЭС-2024(РВЛ) | Д№ 1207/24 ПС 35/10 кВ Введенщина, КВЛ 10 кВ Введенщина - яч.6 Теплицы Б, ТП-3282Б, ВЛ 0,4 кВ, гр.2 ВЛ 0,4кВ Иркутная 36а, оп. 10, ПС: Введенщина | Мероприятия по Техприсоединению льготных категорий заявителей рек-я (ВЛ). | 0 | 30152.94 | 0 | 30152.94 | 0 |  |  | ПУ | Прямое включения | РиМ 489.26 ВК.О с ДД, КМА | 0 | [18 empty] | 1 | j=2 | k=1
ЮЭС | 245-ЮЭС-2024(РВЛ) | Д№ 1228/24 ТП-6741, ВЛ 0,4 кВ, гр.ул.Хуторская (поле Угрюмое 24-42); ул.Никоновская 11а, оп. 10, ПС: Светлая | Мероприятия по Техприсоединению льготных категорий заявителей рек-я (ВЛ). | 0 | 7385.42 | 0 | 7385.42 | 0 |  |  | ПУ | Прямое включения | РиМ 489.26 ВК.О с ДД, КМА | 0 | [18 empty] | 0 | j=2 | k=1
ЮЭС | 245-ЮЭС-2024(РВЛ) | Д№ 1143/24 ПС 35/10 кВ Введенщина, КВЛ 10 кВ Введенщина - яч.5 МТФ А, ТП-6549, ВЛ 0,4 кВ, гр.Ф-1, оп. б/н, ПС: Введенщина | Мероприятия по Техприсоединению льготных категорий заявителей рек-я (ВЛ). | 0 | 7386.4345 | 0 | 7386.4345 | 0 |  |  | ПУ | Прямое включения | РиМ 489.26 ВК.О с ДД, КМА | 0 | [18 empty] | 0 | j=2 | k=1
ЮЭС | 245-ЮЭС-2024(РВЛ) | Д№ 1139/24 ПС 35/10 кВ Введенщина, КВЛ 10 кВ Введенщина - яч.5 МТФ А, ТП-6549, ВЛ 0,4 кВ, гр.Ф-1, оп. б/н, ПС: Введенщина | Мероприятия по Техприсоединению льготных категорий заявителей рек-я (ВЛ). | 0 | 7386.4345 | 0 | 7386.4345 | 0 |  |  | ПУ | Прямое включения | РиМ 489.26 ВК.О с ДД, КМА | 0 | [18 empty] | 0 | j=2 | k=1
ЮЭС | 245-ЮЭС-2024(РВЛ) | Д№ 1140/24 ПС 35/10 кВ Марково, КВЛ 10 кВ ПС Марково - яч.8 Марково Б, ТП-5034, ВЛ 0,4 кВ, гр.1 ВЛ-0,4кВ ул.Звездная, оп. 10, ПС: Марково | Мероприятия по Техприсоединению льготных категорий заявителей рек-я (ВЛ). | 0 | 7386.4262 | 0 | 7386.4262 | 0 |  |  | ПУ | Прямое включения | РиМ 489.26 ВК.О с ДД, КМА | 0 | [18 empty] | 0 | j=2 | k=1
ЮЭС | 245-ЮЭС-2024(РВЛ) | Д№ 1174/24 ПС 35/10 кВ Марково, КВЛ 10 кВ ПС Марково - яч.8 Марково Б, ТП-4096, ВЛ 0,4 кВ, гр.ф.2 ВЛ 0,4кВ 6-я улица, оп. 11, ПС: Марково | Мероприятия по Техприсоединению льготных категорий заявителей рек-я (ВЛ). | 0 | 3935.62 | 0 | 3935.62 | 0 |  |  | ПУ | Прямое включения | Счетчик электрической энергии РиМ 189.12.ВК3 (с дистанц. дисплеем РиМ 040.03.) | 0 | [18 empty] | 0 | j=1 | k=1
ЮЭС | 245-ЮЭС-2024(РВЛ) | Д№ 1309/24 ТП-5086, ВЛ 0,4 кВ, гр.ф.1, оп. 8/2, ПС: Пивзавод 10 | Мероприятия по Техприсоединению льготных категорий заявителей рек-я (ВЛ). | 0 | 30152.94 | 0 | 30152.94 | 0 |  |  | ПУ | Прямое включения | РиМ 489.26 ВК.О с ДД, КМА | 0 | [18 empty] | 1 | j=2 | k=1
ЮЭС | 245-ЮЭС-2024(РВЛ) | Д№ 1313/24 ТП-81ш, ВЛ 0,4 кВ, гр.4 ул.Строителей 2-13А; ул.Новая 1а-8, оп. 4, ПС: Светлая | Мероприятия по Техприсоединению льготных категорий заявителей рек-я (ВЛ). | 0 | 8932.78 | 0 | 8932.78 | 0 |  |  | ПУ | Прямое включения | РиМ 489.26 ВК.О с ДД, КМА | 0 | [18 empty] | 0 | j=2 | k=1
ЮЭС | 245-ЮЭС-2024(РВЛ) | Д№ 1350/24 ПС 35/10 кВ Смоленщина, КВЛ 10 кВ Смоленщина - яч.302 Цветные камни, ТП-4877, ВЛ 0,4 кВ, гр.3 ВЛ 0,4кВ ул. Луговая, оп. 7, ПС: Смоленщина | Мероприятия по Техприсоединению льготных категорий заявителей рек-я (ВЛ). | 0 | 31579.63 | 0 | 31579.63 | 0 |  |  | ПУ | Прямое включения | РиМ 489.26 ВК.О с ДД, КМА | 0 | [18 empty] | 1 | j=2 | k=1
ЮЭС | 245-ЮЭС-2024(РВЛ) | Д№ 1374/24 ТП-127ш, ВЛ 0,4 кВ, гр. ул. Заречная, ул.Березовая 1а,1, 3, 3а, 4а, 6, 9, оп. б/н, ПС: Моты | Мероприятия по Техприсоединению льготных категорий заявителей рек-я (ВЛ). | 0 | 30152.93 | 0 | 30152.93 | 0 |  |  | ПУ | Прямое включения | РиМ 489.26 ВК.О с ДД, КМА | 0 | [18 empty] | 1 | j=2 | k=1
ЮЭС | 245-ЮЭС-2024(РВЛ) | Д№ 1381/24 КВЛ 10 кВ ПС Марково - яч.8 Марково Б, ТП-4026, ВЛ 0,4 кВ, гр.3 ВЛ 0,4кВ ВЛ 0.4 кВ Ф 3 ул. Нижняя, оп. 6, ПС: Марково | Мероприятия по Техприсоединению льготных категорий заявителей рек-я (ВЛ). | 0 | 8932.78 | 0 | 8932.78 | 0 |  |  | ПУ | Прямое включения | РиМ 489.26 ВК.О с ДД, КМА | 0 | [18 empty] | 0 | j=2 | k=1
ЮЭС | 245-ЮЭС-2024(РВЛ) | Д№ 1385/24 ПС 35/10 кВ Марково, КВЛ 10 кВ ПС Марково - яч.8 Марково Б, ТП-3986, ВЛ 0,4 кВ, гр.ул.4-я Кайская, оп. 2/1, ПС: Марково | Мероприятия по Техприсоединению льготных категорий заявителей рек-я (ВЛ). | 0 | 7386.4304 | 0 | 7386.4304 | 0 |  |  | ПУ | Прямое включения | РиМ 489.26 ВК.О с ДД, КМА | 0 | [18 empty] | 0 | j=2 | k=1
ЮЭС | 245-ЮЭС-2024(РВЛ) | Д№ 1454/24 ПС 110/35/10/6 кВ Пивзавод 10, КВЛ 10 кВ Пивзавод - яч.15 МПФ Б, ЖСК "Луговое", ТП-6636, ВЛ 0,4 кВ, гр. 1, оп. б/н, ПС: Пивзавод 10 | Мероприятия по Техприсоединению льготных категорий заявителей рек-я (ВЛ). | 0 | 30152.9 | 0 | 30152.9 | 0 |  |  | ПУ | Прямое включения | РиМ 489.26 ВК.О с ДД, КМА | 0 | [18 empty] | 1 | j=2 | k=1
ЮЭС | 245-ЮЭС-2024(РВЛ) | Д№ 1433/24 ТП-340, ВЛ 0,4 кВ, гр.6 ВЛ-0,4 кВ ул.Горького, оп. 1/1, ПС: Цесовская | Мероприятия по Техприсоединению льготных категорий заявителей рек-я (ВЛ). | 0 | 7385.39 | 0 | 7385.39 | 0 |  |  | ПУ | Прямое включения | РиМ 489.26 ВК.О с ДД, КМА | 0 | [18 empty] | 0 | j=2 | k=1
ЮЭС | 245-ЮЭС-2024(РВЛ) | Д№ 1393/24 ТП-29ш, ВЛ 0,4 кВ, гр.ул. Железнодорожная 1-16, оп. 4/3, ПС: Светлая | Мероприятия по Техприсоединению льготных категорий заявителей рек-я (ВЛ). | 0 | 10540.02 | 0 | 10540.02 | 0 |  |  | ПУ | Прямое включения | Счетчик электрической энергии РиМ 189.12.ВК3 (с дистанц. дисплеем РиМ 040.03.) | 0 | [18 empty] | 1 | j=1 | k=1
ЮЭС | 245-ЮЭС-2024(РВЛ) | Д№ 1387/24 ТП-10/0,4 кВ, ВЛ 0,4 кВ, гр.б/н, оп. б/н, ПС: Луговая | Мероприятия по Техприсоединению льготных категорий заявителей рек-я (ВЛ). | 0 | 30152.94 | 0 | 30152.94 | 0 |  |  | ПУ | Прямое включения | РиМ 489.26 ВК.О с ДД, КМА | 0 | [18 empty] | 1 | j=2 | k=1
ЮЭС | 245-ЮЭС-2024(РВЛ) | Д№ 1408/24 ПС 35/10 кВ Введенщина, КВЛ 10 кВ Введенщина - яч.4 МТФ Б, ТП-3532, ВЛ 0,4 кВ, гр.ф.3 ул. Сосновая, оп. 17, ПС: Введенщина | Мероприятия по Техприсоединению льготных категорий заявителей рек-я (ВЛ). | 0 | 30152.89 | 0 | 30152.89 | 0 |  |  | ПУ | Прямое включения | РиМ 489.26 ВК.О с ДД, КМА | 0 | [18 empty] | 1 | j=2 | k=1
ЮЭС | 245-ЮЭС-2024(РВЛ) | Д№ 1397/24 ТП-490, ВУ 0,4 кВ наружной установки, ПС: Восточная | Мероприятия по Техприсоединению льготных категорий заявителей рек-я (ВЛ). | 0 | 3935.6332 | 0 | 3935.6332 | 0 |  |  | ПУ | Прямое включения | Счетчик электрической энергии РиМ 189.12.ВК3 (с дистанц. дисплеем РиМ 040.03.) | 0 | [18 empty] | 0 | j=1 | k=1
ЮЭС | 245-ЮЭС-2024(РВЛ) | Д№ 3021/24 ПС 35/10 кВ Баклаши, КВЛ 10 кВ Баклаши - яч.207 Смоленщина, ТП-6637, ВЛ 0,4 кВ, гр.ф.3, оп. б/н, ПС: Баклаши | Мероприятия по Техприсоединению льготных категорий заявителей рек-я (ВЛ). | 0 | 30152.9 | 0 | 30152.9 | 0 |  |  | ПУ | Прямое включения | РиМ 489.26 ВК.О с ДД, КМА | 0 | [18 empty] | 1 | j=2 | k=1
ЮЭС | 245-ЮЭС-2024(РВЛ) | Д№ 3017/24 ТП-29ш, ВЛ 0,4 кВ, гр.ул. Железнодорожная 1-16, оп. 10, ПС: Светлая | Мероприятия по Техприсоединению льготных категорий заявителей рек-я (ВЛ). | 0 | 31579.63 | 0 | 31579.63 | 0 |  |  | ПУ | Прямое включения | РиМ 489.26 ВК.О с ДД, КМА | 0 | [18 empty] | 1 | j=2 | k=1
ЮЭС | 245-ЮЭС-2024(РВЛ) | Д№ 3029/24 ТП-85ш, ВЛ 0,4 кВ, гр.ул.Лесная; ул.Заречная; ул.Карьерная, оп. 6/2, ПС: Светлая | Мероприятия по Техприсоединению льготных категорий заявителей рек-я (ВЛ). | 0 | 8932.78 | 0 | 8932.78 | 0 |  |  | ПУ | Прямое включения | РиМ 489.26 ВК.О с ДД, КМА | 0 | [18 empty] | 0 | j=2 | k=1
ЮЭС | 245-ЮЭС-2024(РВЛ) | Д№ 3042/24 ПС 35/10 кВ Марково, КВЛ 10 кВ ПС Марково - яч.8 Марково Б, ТП-4094, ВЛ 0,4 кВ, гр.ф.2 ВЛ 0,4кВ 4-я улица, оп. 2/1, ПС: Марково | Мероприятия по Техприсоединению льготных категорий заявителей рек-я (ВЛ). | 0 | 8932.78 | 0 | 8932.78 | 0 |  |  | ПУ | Прямое включения | РиМ 489.26 ВК.О с ДД, КМА | 0 | [18 empty] | 0 | j=2 | k=1
ЮЭС | 245-ЮЭС-2024(РВЛ) | Д№ 2977/24 ПС 35/10 кВ Введенщина, КВЛ 10 кВ Введенщина - яч.3 Теплицы А, ТП-504Б, ВЛ 0,4 кВ, гр.2 ул. Советская 34/1, оп. 9/1, ПС: Введенщина | Мероприятия по Техприсоединению льготных категорий заявителей рек-я (ВЛ). | 0 | 30152.9 | 0 | 30152.9 | 0 |  |  | ПУ | Прямое включения | РиМ 489.26 ВК.О с ДД, КМА | 0 | [18 empty] | 1 | j=2 | k=1
ЮЭС | 245-ЮЭС-2024(РВЛ) | Д№ 3110/24 ПС 35/10 кВ Баклаши, КВЛ 10 кВ Баклаши - яч.103 Рыковщина, ТП-626Б, ВЛ 0,4 кВ, гр.3 ул.Ангарская, оп. 4, ПС: Баклаши | Мероприятия по Техприсоединению льготных категорий заявителей рек-я (ВЛ). | 0 | 30152.9 | 0 | 30152.9 | 0 |  |  | ПУ | Прямое включения | РиМ 489.26 ВК.О с ДД, КМА | 0 | [18 empty] | 1 | j=2 | k=1
ЮЭС | 245-ЮЭС-2024(РВЛ) | Д№ 3235/24 ТП-6779, ВЛ 0,4 кВ, гр.ул.Луговая; ул.Дачная; ул.Карьерная; ул.Северная 52,60,49а-57; ул.Озёрная 46,35-43, оп. 1.3, ПС: Луговая | Мероприятия по Техприсоединению льготных категорий заявителей рек-я (ВЛ). | 0 | 7385.4 | 0 | 7385.4 | 0 |  |  | ПУ | Прямое включения | РиМ 489.26 ВК.О с ДД, КМА | 0 | [18 empty] | 0 | j=2 | k=1
ЮЭС | 245-ЮЭС-2024(РВЛ) | Д№ 3239/24 ПС 35/10 кВ Марково, КВЛ 10 кВ ПС Марково - яч.8 Марково Б, ТП-3986, ВЛ 0,4 кВ, гр.ул.4-я Сибирская, оп. 7, ПС: Марково | Мероприятия по Техприсоединению льготных категорий заявителей рек-я (ВЛ). | 0 | 7385.39 | 0 | 7385.39 | 0 |  |  | ПУ | Прямое включения | РиМ 489.26 ВК.О с ДД, КМА | 0 | [18 empty] | 0 | j=2 | k=1
ЮЭС | 245-ЮЭС-2024(РВЛ) | Д№ 3227/24 ПС 35/10 кВ Марково, КВЛ 10 кВ ПС Марково - яч.15 Анисимово, ТП-5391, ВЛ 0,4 кВ, гр.2 ВЛ 0,4кВ Ф-2, оп. б/н, ПС: Марково | Мероприятия по Техприсоединению льготных категорий заявителей рек-я (ВЛ). | 0 | 7386.4345 | 0 | 7386.4345 | 0 |  |  | ПУ | Прямое включения | РиМ 489.26 ВК.О с ДД, КМА | 0 | [18 empty] | 0 | j=2 | k=1
ЮЭС | 245-ЮЭС-2024(РВЛ) | Д№ 3222/24 ТП-171ш, ВЛ 0,4 кВ, гр.3, оп. 5.5, ПС: Баклаши | Мероприятия по Техприсоединению льготных категорий заявителей рек-я (ВЛ). | 0 | 7385.43 | 0 | 7385.43 | 0 |  |  | ПУ | Прямое включения | РиМ 489.26 ВК.О с ДД, КМА | 0 | [18 empty] | 0 | j=2 | k=1
ЮЭС | 245-ЮЭС-2024(РВЛ) | Д№ 3204/24 ТП-3955, ВЛ 0,4 кВ, гр.5 ВЛ-0,4 кВ 5-я Улица, оп. б/н, ПС: Восточная | Мероприятия по Техприсоединению льготных категорий заявителей рек-я (ВЛ). | 0 | 7386.4262 | 0 | 7386.4262 | 0 |  |  | ПУ | Прямое включения | РиМ 489.26 ВК.О с ДД, КМА | 0 | [18 empty] | 0 | j=2 | k=1
ЮЭС | 245-ЮЭС-2024(РВЛ) | Д№ 3354/24 ТП-6557, ВЛ 0,4 кВ, гр.б/н, оп. б/н, ПС: Приморская | Мероприятия по Техприсоединению льготных категорий заявителей рек-я (ВЛ). | 0 | 7385.42 | 0 | 7385.42 | 0 |  |  | ПУ | Прямое включения | РиМ 489.26 ВК.О с ДД, КМА | 0 | [18 empty] | 0 | j=2 | k=1
ЮЭС | 245-ЮЭС-2024(РВЛ) | Д№ 3454/24 ТП-6557, ВЛ 0,4 кВ, гр.б/н, оп. б/н, ПС: Приморская | Мероприятия по Техприсоединению льготных категорий заявителей рек-я (ВЛ). | 0 | 7386.4304 | 0 | 7386.4304 | 0 |  |  | ПУ | Прямое включения | РиМ 489.26 ВК.О с ДД, КМА | 0 | [18 empty] | 0 | j=2 | k=1
ЮЭС | 245-ЮЭС-2024(РВЛ) | Д№ 3470/24 ПС 35/10 кВ Баклаши, КВЛ 10 кВ Баклаши - яч.102 Соколовщина, ТП-925Б, ВЛ 0,4 кВ, гр.2 ВЛ-0,4 кВ Ангарская, оп. 6, ПС: Баклаши | Мероприятия по Техприсоединению льготных категорий заявителей рек-я (ВЛ). | 0 | 8933.8455 | 0 | 8933.8455 | 0 |  |  | ПУ | Прямое включения | РиМ 489.26 ВК.О с ДД, КМА | 0 | [18 empty] | 0 | j=2 | k=1
ЮЭС | 245-ЮЭС-2024(РВЛ) | Д№ 3440/24 ПС 220/35/10 кВ Светлая, КВЛ 10 кВ Светлая - яч.13 с.Олха , ТП-6741, ВЛ 0,4 кВ, гр.Один дом б/н, оп. б/н, ПС: Светлая | Мероприятия по Техприсоединению льготных категорий заявителей рек-я (ВЛ). | 0 | 7386.4345 | 0 | 7386.4345 | 0 |  |  | ПУ | Прямое включения | РиМ 489.26 ВК.О с ДД, КМА | 0 | [18 empty] | 0 | j=2 | k=1
ЮЭС | 245-ЮЭС-2024(РВЛ) | Д№ 3441/24 ПС 35/10 кВ Марково, КВЛ 10 кВ ПС Марково - яч.8 Марково Б, ТП-3985, ВЛ 0,4 кВ, гр.ул.4-я Кайская, оп. 7, ПС: Марково | Мероприятия по Техприсоединению льготных категорий заявителей рек-я (ВЛ). | 0 | 7385.39 | 0 | 7385.39 | 0 |  |  | ПУ | Прямое включения | РиМ 489.26 ВК.О с ДД, КМА | 0 | [18 empty] | 0 | j=2 | k=1
ЮЭС | 245-ЮЭС-2024(РВЛ) | Д№ 3486/24 ПС 35/6 кВ Моты, КВЛ 6 кВ Моты - яч.4 Посёлок, ТП-89ш, ВЛ 0,4 кВ, гр.пер.Солнечный 1-8; ул.Набережная 1-11, оп. 2,4, ПС: Моты | Мероприятия по Техприсоединению льготных категорий заявителей рек-я (ВЛ). | 0 | 30996.08 | 0 | 30996.08 | 0 |  |  | ПУ | Прямое включения | РиМ 489.26 ВК.О с ДД, КМА | 0 | [18 empty] | 1 | j=2 | k=1
ЮЭС | 245-ЮЭС-2024(РВЛ) | Д№ 3434/24 ПС 110/10 кВ Луговая, КВЛ 10 кВ Луговая - яч.33 ТП-6432, ТП-17ш, ВЛ 0,4 кВ, гр.ул.Руднева 23-53,22-40; ул.Котовского 29а; пер.Карьерный 1; ул.Чапаева, ПС: Луговая | Мероприятия по Техприсоединению льготных категорий заявителей рек-я (ВЛ). | 0 | 8933.8539 | 0 | 8933.8539 | 0 |  |  | ПУ | Прямое включения | РиМ 489.26 ВК.О с ДД, КМА | 0 | [18 empty] | 0 | j=2 | k=1
ЮЭС | 245-ЮЭС-2024(РВЛ) | Д№ 3430/24 ПС 35/10 кВ Марково, КВЛ 10 кВ ПС Марково - яч.8 Марково Б, ТП-4025, ВЛ 0,4 кВ, гр.1 ВЛ 0,4кВ ул.2-я Сибирская, оп. 8, ПС: Марково | Мероприятия по Техприсоединению льготных категорий заявителей рек-я (ВЛ). | 0 | 7386.4304 | 0 | 7386.4304 | 0 |  |  | ПУ | Прямое включения | РиМ 489.26 ВК.О с ДД, КМА | 0 | [18 empty] | 0 | j=2 | k=1
ЮЭС | 245-ЮЭС-2024(РВЛ) | Д№ 3431/24 ТП-137ш, ВЛ 0,4 кВ, гр.ул.Механизаторов 1а-9,2а-8; ул.Спортивная 1,3,7,8, оп. 2, ПС: Большой Луг | Мероприятия по Техприсоединению льготных категорий заявителей рек-я (ВЛ). | 0 | 7385.43 | 0 | 7385.43 | 0 |  |  | ПУ | Прямое включения | РиМ 489.26 ВК.О с ДД, КМА | 0 | [18 empty] | 0 | j=2 | k=1
ЮЭС | 245-ЮЭС-2024(РВЛ) | Д№ 3404/24 ТП-205, ВЛ 0,4 кВ, гр.1 ВЛ-0,4 пер. Учительский, оп. 45/5, ПС: Рабочая | Мероприятия по Техприсоединению льготных категорий заявителей рек-я (ВЛ). | 0 | 8932.78 | 0 | 8932.78 | 0 |  |  | ПУ | Прямое включения | РиМ 489.26 ВК.О с ДД, КМА | 0 | [18 empty] | 0 | j=2 | k=1
ЮЭС | 245-ЮЭС-2024(РВЛ) | Д№ 2541/24 ТП-131ш, ВЛ 0,4 кВ, гр.ул.Широкая 10-22,15-23; пер.Ягодный; пер.Кедровый, оп. 20, ПС: Большой Луг | Мероприятия по Техприсоединению льготных категорий заявителей рек-я (ВЛ). | 0 | 11001.54 | 0 | 11001.54 | 0 |  |  | ПУ | Прямое включения | Счетчик электрической энергии РиМ 189.12.ВК3 (с дистанц. дисплеем РиМ 040.03.) | 0 | [18 empty] | 1 | j=1 | k=1
ЮЭС | 245-ЮЭС-2024(РВЛ) | Д№ 2511/24 ПС 35/10 кВ Марково, КВЛ 10 кВ ПС Марково - яч.8 Марково Б, ТП-4541, ВЛ 0,4 кВ, гр.ф.3 ул.4-я Северная, оп. 6, ПС: Марково | Мероприятия по Техприсоединению льготных категорий заявителей рек-я (ВЛ). | 0 | 7385.42 | 0 | 7385.42 | 0 |  |  | ПУ | Прямое включения | РиМ 489.26 ВК.О с ДД, КМА | 0 | [18 empty] | 0 | j=2 | k=1
ЮЭС | 245-ЮЭС-2024(РВЛ) | Д№ 2519/24 ПС 35/10 кВ Баклаши, КВЛ 10 кВ Баклаши - яч.102 Соколовщина, ТП-10/0,4 кВ, ВЛ 0,4 кВ, гр.б/н, оп. б/н, ПС: Баклаши | Мероприятия по Техприсоединению льготных категорий заявителей рек-я (ВЛ). | 0 | 30152.89 | 0 | 30152.89 | 0 |  |  | ПУ | Прямое включения | РиМ 489.26 ВК.О с ДД, КМА | 0 | [18 empty] | 1 | j=2 | k=1
ЮЭС | 245-ЮЭС-2024(РВЛ) | Д№ 2528/24 ПС 35/10 кВ Смоленщина, КВЛ 10 кВ Смоленщина - яч.304 Баклаши, ТП-5575, ВЛ 0,4 кВ, гр.ф.1 ул.Жемчужная, оп. 14/1, ПС: Смоленщина | Мероприятия по Техприсоединению льготных категорий заявителей рек-я (ВЛ). | 0 | 7385.3732 | 0 | 7385.3732 | 0 |  |  | ПУ | Прямое включения | РиМ 489.26 ВК.О с ДД, КМА | 0 | [18 empty] | 0 | j=2 | k=1
ЮЭС | 245-ЮЭС-2024(РВЛ) | Д№ 2609/24 ПС 35/10 кВ Марково, КВЛ 10 кВ ПС Марково - яч.8 Марково Б, ТП-4032, ВЛ 0,4 кВ, гр.ул.4-я Кайская, оп. 8, ПС: Марково | Мероприятия по Техприсоединению льготных категорий заявителей рек-я (ВЛ). | 0 | 7385.42 | 0 | 7385.42 | 0 |  |  | ПУ | Прямое включения | РиМ 489.26 ВК.О с ДД, КМА | 0 | [18 empty] | 0 | j=2 | k=1
ЮЭС | 245-ЮЭС-2024(РВЛ) | Д№ 2596/24 ПС 35/10 кВ Смоленщина, КВЛ 10 кВ Смоленщина - яч.10 ТП-4496, ТП-5317, ВЛ 0,4 кВ, гр.ул.Лазурная 7, оп. 7, ПС: Смоленщина | Мероприятия по Техприсоединению льготных категорий заявителей рек-я (ВЛ). | 0 | 7385.42 | 0 | 7385.42 | 0 |  |  | ПУ | Прямое включения | РиМ 489.26 ВК.О с ДД, КМА | 0 | [18 empty] | 0 | j=2 | k=1
ЮЭС | 245-ЮЭС-2024(РВЛ) | Д№ 2579/24 ТП-15ш, ВЛ 0,4 кВ, гр.ул.Байкальская 13-37,22-32; Челюскина 3-13,4-12; Иркутная 29; пер.Комсомольский; пер.Пионерский; пер.Зеленый 1,3,5,9,6,8, оп. 7/, ПС: Луговая | Мероприятия по Техприсоединению льготных категорий заявителей рек-я (ВЛ). | 0 | 30152.91 | 0 | 30152.91 | 0 |  |  | ПУ | Прямое включения | РиМ 489.26 ВК.О с ДД, КМА | 0 | [18 empty] | 1 | j=2 | k=1
ЮЭС | 245-ЮЭС-2024(РВЛ) | Д№ 2552/24 ПС 35/10 кВ Марково, КВЛ 10 кВ ПС Марково - яч.8 Марково Б, ТП-3986, ВЛ 0,4 кВ, гр.ул.4-я Сибирская, оп. 10, ПС: Марково | Мероприятия по Техприсоединению льготных категорий заявителей рек-я (ВЛ). | 0 | 7386.4304 | 0 | 7386.4304 | 0 |  |  | ПУ | Прямое включения | РиМ 489.26 ВК.О с ДД, КМА | 0 | [18 empty] | 0 | j=2 | k=1
ЮЭС | 245-ЮЭС-2024(РВЛ) | Д№ 2567/24 ПС 35/10 кВ Смоленщина, КВЛ 10 кВ Смоленщина - яч.302 Цветные камни, ТП-6022, ВЛ 0,4 кВ, гр.1 ВЛ 0,4кВ ф.3, оп. 3, ПС: Смоленщина | Мероприятия по Техприсоединению льготных категорий заявителей рек-я (ВЛ). | 0 | 31579.62 | 0 | 31579.62 | 0 |  |  | ПУ | Прямое включения | РиМ 489.26 ВК.О с ДД, КМА | 0 | [18 empty] | 1 | j=2 | k=1
ЮЭС | 245-ЮЭС-2024(РВЛ) | Д№ 2492/24 ПС 35/10 кВ Индустриальная, КВЛ 10 кВ Индустриальная - яч.7 Смоленщина, ТП-934Б, ВЛ 0,4 кВ, гр.2 ВЛ 0,4кВ ул. 50-лет Победы д.18, оп. 4/8/2, ПС: Индустриальная | Мероприятия по Техприсоединению льготных категорий заявителей рек-я (ВЛ). | 0 | 7385.3872 | 0 | 7385.3872 | 0 |  |  | ПУ | Прямое включения | РиМ 489.26 ВК.О с ДД, КМА | 0 | [18 empty] | 0 | j=2 | k=1
ЮЭС | 245-ЮЭС-2024(РВЛ) | Д№ 2493/24 ПС 35/10 кВ Смоленщина, КВЛ 10 кВ Смоленщина - яч.5 Соколовщина, ТП-6804, ВЛ 0,4 кВ, гр. 2 пер. Солнечный, оп. 2/3, ПС: Смоленщина | Мероприятия по Техприсоединению льготных категорий заявителей рек-я (ВЛ). | 0 | 30152.9 | 0 | 30152.9 | 0 |  |  | ПУ | Прямое включения | РиМ 489.26 ВК.О с ДД, КМА | 0 | [18 empty] | 1 | j=2 | k=1
ЮЭС | 245-ЮЭС-2024(РВЛ) | Д№ 2500/24 ПС 35/10 кВ Введенщина, КВЛ 10 кВ Введенщина - яч.4 МТФ Б, ТП-3790, ВЛ 0,4 кВ, гр.3 ВЛ-0,4кВ ул. Радищева, оп. 8, ПС: Введенщина | Мероприятия по Техприсоединению льготных категорий заявителей рек-я (ВЛ). | 0 | 7386.4304 | 0 | 7386.4304 | 0 |  |  | ПУ | Прямое включения | РиМ 489.26 ВК.О с ДД, КМА | 0 | [18 empty] | 0 | j=2 | k=1
ЮЭС | 245-ЮЭС-2024(РВЛ) | Д№ 2501/24 ПС 35/10 кВ Марково, КВЛ 10 кВ ПС Марково - яч.8 Марково Б, ТП-4026, ВЛ 0,4 кВ, гр.5 ВЛ 0,4кВ ул. 2-я Южная влево, оп. 12, ПС: Марково | Мероприятия по Техприсоединению льготных категорий заявителей рек-я (ВЛ). | 0 | 31579.63 | 0 | 31579.63 | 0 |  |  | ПУ | Прямое включения | РиМ 489.26 ВК.О с ДД, КМА | 0 | [18 empty] | 1 | j=2 | k=1
ЮЭС | 245-ЮЭС-2024(РВЛ) | Д№ 2434/24 ТП-6741, ВЛ 0,4 кВ, гр.б/н, оп. б/н, ПС: Светлая | Мероприятия по Техприсоединению льготных категорий заявителей рек-я (ВЛ). | 0 | 7385.43 | 0 | 7385.43 | 0 |  |  | ПУ | Прямое включения | РиМ 489.26 ВК.О с ДД, КМА | 0 | [18 empty] | 0 | j=2 | k=1
ЮЭС | 245-ЮЭС-2024(РВЛ) | Д№ 2420/24 ТП-6741, ВЛ 0,4 кВ, гр.Один дом б/н, оп. 1, ПС: Светлая | Мероприятия по Техприсоединению льготных категорий заявителей рек-я (ВЛ). | 0 | 7385.42 | 0 | 7385.42 | 0 |  |  | ПУ | Прямое включения | РиМ 489.26 ВК.О с ДД, КМА | 0 | [18 empty] | 0 | j=2 | k=1
ЮЭС | 245-ЮЭС-2024(РВЛ) | Д№ 2303/24 ПС 35/10 кВ Марково, КВЛ 10 кВ ПС Марково - яч.8 Марково Б, ТП-4542, ВЛ 0,4 кВ, гр.1 ВЛ 0,4кВ ул.Лесная, оп. 4, ПС: Марково | Мероприятия по Техприсоединению льготных категорий заявителей рек-я (ВЛ). | 0 | 30152.89 | 0 | 30152.89 | 0 |  |  | ПУ | Прямое включения | РиМ 489.26 ВК.О с ДД, КМА | 0 | [18 empty] | 1 | j=2 | k=1
ЮЭС | 245-ЮЭС-2024(РВЛ) | Д№ 2319/24 ПС 35/10 кВ Марково, КВЛ 10 кВ ПС Марково - яч.8 Марково Б, ТП-5034, ВЛ 0,4 кВ, гр.3 ВЛ-0,4кВ ул.Радужная, оп. 5/2, ПС: Марково | Мероприятия по Техприсоединению льготных категорий заявителей рек-я (ВЛ). | 0 | 30152.9 | 0 | 30152.9 | 0 |  |  | ПУ | Прямое включения | РиМ 489.26 ВК.О с ДД, КМА | 0 | [18 empty] | 1 | j=2 | k=1
ЮЭС | 245-ЮЭС-2024(РВЛ) | Д№ 2307/24 ПС 35/10 кВ Смоленщина, КВЛ 10 кВ Смоленщина - яч.5 Соколовщина, ТП-6491, ВЛ 0,4 кВ, гр.1, оп. 4, ПС: Смоленщина | Мероприятия по Техприсоединению льготных категорий заявителей рек-я (ВЛ). | 0 | 30152.9 | 0 | 30152.9 | 0 |  |  | ПУ | Прямое включения | РиМ 489.26 ВК.О с ДД, КМА | 0 | [18 empty] | 1 | j=2 | k=1
ЮЭС | 245-ЮЭС-2024(РВЛ) | Д№ 2312/24 ПС 35/10 кВ Смоленщина, КВЛ 10 кВ Смоленщина - яч.302 Цветные камни, ТП-4959, ВЛ 0,4 кВ, гр.СНТ Путеец уч.41, оп. 3, ПС: Смоленщина | Мероприятия по Техприсоединению льготных категорий заявителей рек-я (ВЛ). | 0 | 30152.92 | 0 | 30152.92 | 0 |  |  | ПУ | Прямое включения | РиМ 489.26 ВК.О с ДД, КМА | 0 | [18 empty] | 1 | j=2 | k=1
ЮЭС | 245-ЮЭС-2024(РВЛ) | Д№ 2325/24 ПС 110/10 кВ Луговая, КВЛ 10 кВ Луговая - яч.9 Теплицы А, ТП-3979, ВЛ 0,4 кВ, гр.ф. 3 ул.Новая 18, оп. 1/3/1, ПС: Луговая | Мероприятия по Техприсоединению льготных категорий заявителей рек-я (ВЛ). | 0 | 7385.4051 | 0 | 7385.4051 | 0 |  |  | ПУ | Прямое включения | РиМ 489.26 ВК.О с ДД, КМА | 0 | [18 empty] | 0 | j=2 | k=1
ЮЭС | 245-ЮЭС-2024(РВЛ) | Д№ 2331/24 ПС 35/10 кВ Марково, КВЛ 10 кВ ПС Марково - яч.15 Анисимово, ТП-6597, ВЛ 0,4 кВ, гр.Ф-2 пер. Лермонтова д.№12, оп. 3, ПС: Марково | Мероприятия по Техприсоединению льготных категорий заявителей рек-я (ВЛ). | 0 | 7386.4345 | 0 | 7386.4345 | 0 |  |  | ПУ | Прямое включения | РиМ 489.26 ВК.О с ДД, КМА | 0 | [18 empty] | 0 | j=2 | k=1
ЮЭС | 245-ЮЭС-2024(РВЛ) | Д№ 2326/24 ПС 110/10 кВ Луговая, КВЛ 10 кВ Луговая - яч.9 Теплицы А, ТП-3979, ВЛ 0,4 кВ, гр.ф. 3 ул.Новая 18, оп. 1/3/1, ПС: Луговая | Мероприятия по Техприсоединению льготных категорий заявителей рек-я (ВЛ). | 0 | 30152.91 | 0 | 30152.91 | 0 |  |  | ПУ | Прямое включения | РиМ 489.26 ВК.О с ДД, КМА | 0 | [18 empty] | 1 | j=2 | k=1
ЮЭС | 245-ЮЭС-2024(РВЛ) | Д№ 2399/24 ПС 110/10 кВ Луговая, КВЛ 10 кВ Луговая - яч.37 ТП-4182, ТП-6614, ВЛ 0,4 кВ, гр. 1, оп. б/н, ПС: Луговая | Мероприятия по Техприсоединению льготных категорий заявителей рек-я (ВЛ). | 0 | 7386.4345 | 0 | 7386.4345 | 0 |  |  | ПУ | Прямое включения | РиМ 489.26 ВК.О с ДД, КМА | 0 | [18 empty] | 0 | j=2 | k=1
ЮЭС | 245-ЮЭС-2024(РВЛ) | Д№ 2335/24 ПС 35/10 кВ Смоленщина, КВЛ 10 кВ Смоленщина - яч.5 Соколовщина, ТП-6389, ВЛ 0,4 кВ, гр.1 ВЛ 0,4кВ, оп. 8, ПС: Смоленщина | Мероприятия по Техприсоединению льготных категорий заявителей рек-я (ВЛ). | 0 | 7385.39 | 0 | 7385.39 | 0 |  |  | ПУ | Прямое включения | РиМ 489.26 ВК.О с ДД, КМА | 0 | [18 empty] | 0 | j=2 | k=1
ЮЭС | 245-ЮЭС-2024(РВЛ) | Д№ 2343/24 ПС 35/10 кВ Смоленщина, КВЛ 10 кВ Смоленщина - яч.5 Соколовщина, ТП-5996, ВЛ 0,4 кВ, гр. 2, оп. б/н, ПС: Смоленщина | Мероприятия по Техприсоединению льготных категорий заявителей рек-я (ВЛ). | 0 | 30152.91 | 0 | 30152.91 | 0 |  |  | ПУ | Прямое включения | РиМ 489.26 ВК.О с ДД, КМА | 0 | [18 empty] | 1 | j=2 | k=1
ЮЭС | 245-ЮЭС-2024(РВЛ) | Д№ 2363/24 ТП-142ш, ВЛ 0,4 кВ, гр.ул.Береговая 2б,2г,2-12,1б-3б; пер.Береговой; ул.Лесная; ул.Подгорная 3б, оп. 1/6, ПС: Баклаши | Мероприятия по Техприсоединению льготных категорий заявителей рек-я (ВЛ). | 0 | 7386.4345 | 0 | 7386.4345 | 0 |  |  | ПУ | Прямое включения | РиМ 489.26 ВК.О с ДД, КМА | 0 | [18 empty] | 0 | j=2 | k=1
ЮЭС | 245-ЮЭС-2024(РВЛ) | Д№ 2362/24 КВЛ 6 кВ Цимлянская - яч.24 ТП-726,ТП-724Б, ТП-726, ВУ 0,4 кВ наружной установки, ПС: Цимлянская | Мероприятия по Техприсоединению льготных категорий заявителей рек-я (ВЛ). | 0 | 7385.3904 | 0 | 7385.3904 | 0 |  |  | ПУ | Прямое включения | РиМ 489.26 ВК.О с ДД, КМА | 0 | [18 empty] | 0 | j=2 | k=1
ЮЭС | 245-ЮЭС-2024(РВЛ) | Д№ 2360/24 ПС 35/10 кВ Смоленщина, КВЛ 10 кВ Смоленщина - яч.5 Соколовщина, ТП-6960, ВЛ 0,4 кВ, гр.б/н, оп. б/н, ПС: Смоленщина | Мероприятия по Техприсоединению льготных категорий заявителей рек-я (ВЛ). | 0 | 7386.4262 | 0 | 7386.4262 | 0 |  |  | ПУ | Прямое включения | РиМ 489.26 ВК.О с ДД, КМА | 0 | [18 empty] | 0 | j=2 | k=1
ЮЭС | 245-ЮЭС-2024(РВЛ) | Д№ 2913/24 ПС 35/10 кВ Марково, КВЛ 10 кВ ПС Марково - яч.8 Марково Б, ТП-4096, ВЛ 0,4 кВ, гр.ф.3 ВЛ 0,4кВ 5-я улица, оп. 7/2, ПС: Марково | Мероприятия по Техприсоединению льготных категорий заявителей рек-я (ВЛ). | 0 | 7386.4345 | 0 | 7386.4345 | 0 |  |  | ПУ | Прямое включения | РиМ 489.26 ВК.О с ДД, КМА | 0 | [18 empty] | 0 | j=2 | k=1
ЮЭС | 245-ЮЭС-2024(РВЛ) | Д№ 2960/24 ТП-128ш, ВЛ 0,4 кВ, гр.3 ВЛ 0,4кВ Карьерная 15-25,16-24;Черемуховая43-47;Светлая, оп. 7/1, ПС: Моты | Мероприятия по Техприсоединению льготных категорий заявителей рек-я (ВЛ). | 0 | 30152.89 | 0 | 30152.89 | 0 |  |  | ПУ | Прямое включения | РиМ 489.26 ВК.О с ДД, КМА | 0 | [18 empty] | 1 | j=2 | k=1
ЮЭС | 245-ЮЭС-2024(РВЛ) | Д№ 2967/24 ТП-66ш, ВЛ 0,4 кВ, гр.ул. Островского 42/2-54, 39-55а, 57б (Лесовичок), оп. 11, ПС: Светлая | Мероприятия по Техприсоединению льготных категорий заявителей рек-я (ВЛ). | 0 | 8932.78 | 0 | 8932.78 | 0 |  |  | ПУ | Прямое включения | РиМ 489.26 ВК.О с ДД, КМА | 0 | [18 empty] | 0 | j=2 | k=1
ЮЭС | 245-ЮЭС-2024(РВЛ) | Д№ 2862/24 ПС 110/10 кВ Луговая, КВЛ 10 кВ Луговая - яч.9 Теплицы А, ТП-6322, ВЛ 0,4 кВ, гр.2 ВЛ 0,4кВ пер.Юго-Восточный, оп. 4/11/1, ПС: Луговая | Мероприятия по Техприсоединению льготных категорий заявителей рек-я (ВЛ). | 0 | 30152.9 | 0 | 30152.9 | 0 |  |  | ПУ | Прямое включения | РиМ 489.26 ВК.О с ДД, КМА | 0 | [18 empty] | 1 | j=2 | k=1
ЮЭС | 245-ЮЭС-2024(РВЛ) | Д№ 2880/24 ПС 35/10 кВ Смоленщина, КВЛ 10 кВ Смоленщина - яч.5 Соколовщина, ТП-6389, ВЛ 0,4 кВ, гр. 2, оп. 4, ПС: Смоленщина | Мероприятия по Техприсоединению льготных категорий заявителей рек-я (ВЛ). | 0 | 7386.4262 | 0 | 7386.4262 | 0 |  |  | ПУ | Прямое включения | РиМ 489.26 ВК.О с ДД, КМА | 0 | [18 empty] | 0 | j=2 | k=1
ЮЭС | 245-ЮЭС-2024(РВЛ) | Д№ 2759/24 ПС 35/10 кВ Смоленщина, КВЛ 10 кВ Смоленщина - яч.5 Соколовщина, ТП-6491, ВЛ 0,4 кВ, гр.1, оп. 5, ПС: Смоленщина | Мероприятия по Техприсоединению льготных категорий заявителей рек-я (ВЛ). | 0 | 30152.94 | 0 | 30152.94 | 0 |  |  | ПУ | Прямое включения | РиМ 489.26 ВК.О с ДД, КМА | 0 | [18 empty] | 1 | j=2 | k=1
ЮЭС | 245-ЮЭС-2024(РВЛ) | Д№ 2758/24 ТП-128ш, ВЛ 0,4 кВ, гр.3 ВЛ 0,4кВ Карьерная 15-25,16-24;Черемуховая43-47;Светлая, оп. 11, ПС: Моты | Мероприятия по Техприсоединению льготных категорий заявителей рек-я (ВЛ). | 0 | 7385.43 | 0 | 7385.43 | 0 |  |  | ПУ | Прямое включения | РиМ 489.26 ВК.О с ДД, КМА | 0 | [18 empty] | 0 | j=2 | k=1
ЮЭС | 245-ЮЭС-2024(РВЛ) | Д№ 2655/24 ПС 35/10 кВ Марково, КВЛ 10 кВ ПС Марково - яч.15 Анисимово, ТП-6597, ВЛ 0,4 кВ, гр.Ф-2 пер. Лермонтова д.№12, оп. 14, ПС: Марково | Мероприятия по Техприсоединению льготных категорий заявителей рек-я (ВЛ). | 0 | 7386.4345 | 0 | 7386.4345 | 0 |  |  | ПУ | Прямое включения | РиМ 489.26 ВК.О с ДД, КМА | 0 | [18 empty] | 0 | j=2 | k=1
ЮЭС | 245-ЮЭС-2024(РВЛ) | Д№ 2641/24 ТП-2, ВЛ 0,4 кВ, гр.2 ВЛ 0,4кВ Чудотворская 4, Сурикова, оп. 2, ПС: Цесовская | Мероприятия по Техприсоединению льготных категорий заявителей рек-я (ВЛ). | 0 | 7385.42 | 0 | 7385.42 | 0 |  |  | ПУ | Прямое включения | РиМ 489.26 ВК.О с ДД, КМА | 0 | [18 empty] | 0 | j=2 | k=1
ЮЭС | 245-ЮЭС-2024(РВЛ) | Д№ 2754/24 ТП-6176, ВЛ 0,4 кВ, гр. 3 Ивановская (нечетная), оп. 15, ПС: Восточная | Мероприятия по Техприсоединению льготных категорий заявителей рек-я (ВЛ). | 0 | 7385.4 | 0 | 7385.4 | 0 |  |  | ПУ | Прямое включения | РиМ 489.26 ВК.О с ДД, КМА | 0 | [18 empty] | 0 | j=2 | k=1
ЮЭС | 245-ЮЭС-2024(РВЛ) | Д№ 2266/23 ПС 35/10 кВ Марково, КВЛ 10 кВ ПС Марково - яч.8 Марково Б, ТП-3597, ВЛ 0,4 кВ, гр.2 ВЛ 0,4кВ ул.Солнечная , оп. 7, ПС: Марково | Мероприятия по Техприсоединению льготных категорий заявителей рек-я (ВЛ). | 0 | 30152.9 | 0 | 30152.9 | 0 |  |  | ПУ | Прямое включения | РиМ 489.26 ВК.О с ДД, КМА | 0 | [18 empty] | 1 | j=2 | k=1
ЮЭС | 245-ЮЭС-2024(РВЛ) | Д№ 2315/23 ТП-15ш, ВЛ 0,4 кВ, гр.ул.Байкальская 2-16,3-11; ул.Сибирская 2-16,1-13; ул.Олхинская 1,4,6; пер.Майский; пер.Школьный, оп. 6, ПС: Луговая | Мероприятия по Техприсоединению льготных категорий заявителей рек-я (ВЛ). | 0 | 8933.8409 | 0 | 8933.8409 | 0 |  |  | ПУ | Прямое включения | РиМ 489.26 ВК.О с ДД, КМА | 0 | [18 empty] | 0 | j=2 | k=1
ЮЭС | 245-ЮЭС-2024(РВЛ) | Д№ 2324/23 ТП-3790, ВЛ 0,4 кВ, гр.б/н, оп. 10, ПС: Введенщина | Мероприятия по Техприсоединению льготных категорий заявителей рек-я (ВЛ). | 0 | 7386.4262 | 0 | 7386.4262 | 0 |  |  | ПУ | Прямое включения | РиМ 489.26 ВК.О с ДД, КМА | 0 | [18 empty] | 0 | j=2 | k=1
ЮЭС | 245-ЮЭС-2024(РВЛ) | Д№ 2349/23 ПС 110/35/10/6 кВ Пивзавод 10, КВЛ 10 кВ Пивзавод - яч.15 МПФ Б, ЖСК "Луговое", ТП-6636, ВЛ 0,4 кВ, гр.ф-1, оп. б/н, ПС: Пивзавод 10 | Мероприятия по Техприсоединению льготных категорий заявителей рек-я (ВЛ). | 0 | 30152.89 | 0 | 30152.89 | 0 |  |  | ПУ | Прямое включения | РиМ 489.26 ВК.О с ДД, КМА | 0 | [18 empty] | 1 | j=2 | k=1
ЮЭС | 245-ЮЭС-2024(РВЛ) | Д№ 1987/23 ПС 35/10 кВ Введенщина, КВЛ 10 кВ Введенщина - яч.4 МТФ Б, ТП-5919, ВЛ 0,4 кВ, гр.ф-1, 3-я Генеральская, оп. б/н, ПС: Введенщина | Мероприятия по Техприсоединению льготных категорий заявителей рек-я (ВЛ). | 7386.4345 | 0 | 0 | 7386.4345 | 0 |  | Строительство ВЛ 0,4 кВ от {ot} до {do} общей протяженностью {km}. Марку, сечение и протяженность определить проектом; | ПУ | Прямое включения | РиМ 489.26 ВК.О с ДД, КМА | 0 | [18 empty] | 0 | j=2 | k=1
ЮЭС | 245-ЮЭС-2024(РВЛ) | Д№ 2130/23 ПС 35/10 кВ Марково, КВЛ 10 кВ ПС Марково - яч.15 Анисимово, ТП-3932, ВЛ 0,4 кВ, гр.4 ВЛ 0,4кВ ул.Березовая, оп. 3, ПС: Марково | Мероприятия по Техприсоединению льготных категорий заявителей рек-я (ВЛ). | 0 | 8933.8409 | 0 | 8933.8409 | 0 |  |  | ПУ | Прямое включения | РиМ 489.26 ВК.О с ДД, КМА | 0 | [18 empty] | 0 | j=2 | k=1
ЮЭС | 245-ЮЭС-2024(РВЛ) | Д№ 2128/23 ПС 35/10 кВ Марково, КВЛ 10 кВ ПС Марково - яч.15 Анисимово, ТП-3932, ВЛ 0,4 кВ, гр.4 ВЛ 0,4кВ ул.Березовая, оп. 5, ПС: Марково | Мероприятия по Техприсоединению льготных категорий заявителей рек-я (ВЛ). | 0 | 8933.8409 | 0 | 8933.8409 | 0 |  |  | ПУ | Прямое включения | РиМ 489.26 ВК.О с ДД, КМА | 0 | [18 empty] | 0 | j=2 | k=1
ЮЭС | 245-ЮЭС-2024(РВЛ) | Д№ 1752/23 ПС 35/10 кВ Смоленщина, КВЛ 10 кВ Смоленщина - яч.304 Баклаши, ТП-3212Б, ВЛ 0,4 кВ, гр.5 ВЛ 0,4кВ ул.Рябиновая 129А, оп. 8/14, ПС: Смоленщина | Мероприятия по Техприсоединению льготных категорий заявителей рек-я (ВЛ). | 0 | 7386.4345 | 0 | 7386.4345 | 0 |  |  | ПУ | Прямое включения | РиМ 489.26 ВК.О с ДД, КМА | 0 | [18 empty] | 0 | j=2 | k=1
ЮЭС | 245-ЮЭС-2024(РВЛ) | Д№ 1947/23 ТП-17ш, ВЛ 0,4 кВ, гр.ул.Пархоменко 30,32, оп. 4, ПС: Луговая | Мероприятия по Техприсоединению льготных категорий заявителей рек-я (ВЛ). | 0 | 31579.63 | 0 | 31579.63 | 0 |  |  | ПУ | Прямое включения | РиМ 489.26 ВК.О с ДД, КМА | 0 | [18 empty] | 1 | j=2 | k=1
ЮЭС | 245-ЮЭС-2024(РВЛ) | Д№ 1839/23 ТП-6831, ВЛ 0,4 кВ, гр.ф-1, оп. б/н, ПС: Введенщина | Мероприятия по Техприсоединению льготных категорий заявителей рек-я (ВЛ). | 0 | 30152.9 | 0 | 30152.9 | 0 |  |  | ПУ | Прямое включения | РиМ 489.26 ВК.О с ДД, КМА | 0 | [18 empty] | 1 | j=2 | k=1
ЮЭС | 245-ЮЭС-2024(РВЛ) | Д№ 1840/23 ТП-6831, ВЛ 0,4 кВ, гр.ф-1, оп. б/н, ПС: Введенщина | Мероприятия по Техприсоединению льготных категорий заявителей рек-я (ВЛ). | 0 | 7386.4345 | 0 | 7386.4345 | 0 |  |  | ПУ | Прямое включения | РиМ 489.26 ВК.О с ДД, КМА | 0 | [18 empty] | 0 | j=2 | k=1
ЮЭС | 245-ЮЭС-2024(РВЛ) | Д№ 695/23 ПС 110/10 кВ Луговая, КВЛ 10 кВ Луговая - яч.9 Теплицы А, ТП-6322, ВЛ 0,4 кВ, гр.ф.2 пер.Юго-Восточный, оп. 15, ПС: Луговая | Мероприятия по Техприсоединению льготных категорий заявителей рек-я (ВЛ). | 0 | 30152.93 | 0 | 30152.93 | 0 |  |  | ПУ | Прямое включения | РиМ 489.26 ВК.О с ДД, КМА | 0 | [18 empty] | 1 | j=2 | k=1
ЮЭС | 245-ЮЭС-2024(РВЛ) | Д№ 676/23 ПС 110/10 кВ Луговая, КВЛ 10 кВ Луговая - яч.9 Теплицы А, ТП-6639, ВЛ 0,4 кВ, гр. ВЛ 0,4кВ пер. Восточный 4, оп. 4, ПС: Луговая | Мероприятия по Техприсоединению льготных категорий заявителей рек-я (ВЛ). | 0 | 7386.4262 | 0 | 7386.4262 | 0 |  |  | ПУ | Прямое включения | РиМ 489.26 ВК.О с ДД, КМА | 0 | [18 empty] | 0 | j=2 | k=1
ЮЭС | 245-ЮЭС-2024(РВЛ) | Д№ 691/23 ПС 110/10 кВ Луговая, КВЛ 10 кВ Луговая - яч.9 Теплицы А, ТП-6322, ВЛ 0,4 кВ, гр.ф.2 пер.Юго-Восточный, оп. 15/1, ПС: Луговая | Мероприятия по Техприсоединению льготных категорий заявителей рек-я (ВЛ). | 30152.91 | 0 | 0 | 30152.91 | 0 |  | Установка подставной опоры;Трехфазное ответвление подготовить проводом типа СИП 4х16 мм2 до подставной опоры (L=25м).; | ПУ | Прямое включения | РиМ 489.26 ВК.О с ДД, КМА | 0 | [18 empty] | 1 | j=2 | k=1
ЮЭС | 245-ЮЭС-2024(РВЛ) | Д№ 688/23 ПС 110/10 кВ Луговая, КВЛ 10 кВ Луговая - яч.9 Теплицы А, ТП-6322, ВЛ 0,4 кВ, гр.ф.2 пер.Юго-Восточный, оп. 4/10/1, ПС: Луговая | Мероприятия по Техприсоединению льготных категорий заявителей рек-я (ВЛ). | 30152.9 | 0 | 0 | 30152.9 | 0 |  | Установка подставной опоры;Трехфазное ответвление подготовить проводом типа СИП 4х16 мм2 до подставной опоры (L=25м).;Устройство повторного заземления нулевого провода на опоре ответвления.; | ПУ | Прямое включения | РиМ 489.26 ВК.О с ДД, КМА | 0 | [18 empty] | 1 | j=2 | k=1
ЮЭС | 245-ЮЭС-2024(РВЛ) | Д№ 650/23 ПС 35/10 кВ Введенщина, КВЛ 10 кВ Введенщина - яч.6 Теплицы Б, ТП-3089Б, ВЛ 0,4 кВ, гр.4 ВЛ-0,4кВ ул.Заречная, ул.Лебединная, оп. 16, ПС: Введенщина | Мероприятия по Техприсоединению льготных категорий заявителей рек-я (ВЛ). | 7386.4304 | 0 | 0 | 7386.4304 | 0 |  | Строительство ВЛ-10кВ от ПС 110/10 кВ до ВЛ-10 кВ Теплицы А.;Устройство повторного заземления нулевого провода на опоре ответвления.; | ПУ | Прямое включения | РиМ 489.26 ВК.О с ДД, КМА | 0 | [18 empty] | 0 | j=2 | k=1
ЮЭС | 245-ЮЭС-2024(РВЛ) | Д№ 1038/23 ПС 110/35/10/6 кВ Пивзавод 10, КВЛ 10 кВ Пивзавод - яч.15 МПФ Б, ЖСК "Луговое", ТП-6408, ВЛ 0,4 кВ, гр.3 ВЛ 0,4кВ Фидер 1, оп. б/н, ПС: Пивзавод 10 | Мероприятия по Техприсоединению льготных категорий заявителей рек-я (ВЛ). | 0 | 30152.9 | 0 | 30152.9 | 0 |  |  | ПУ | Прямое включения | РиМ 489.26 ВК.О с ДД, КМА | 0 | [18 empty] | 1 | j=2 | k=1
ЮЭС | 245-ЮЭС-2024(РВЛ) | Д№ 887/23 ПС 35/10 кВ Марково, КВЛ 10 кВ ПС Марково - яч.8 Марково Б, ТП-4095, ВЛ 0,4 кВ, гр.1-я улица, оп. 6, ПС: Марково | Мероприятия по Техприсоединению льготных категорий заявителей рек-я (ВЛ). | 0 | 7385.43 | 0 | 7385.43 | 0 |  |  | ПУ | Прямое включения | РиМ 489.26 ВК.О с ДД, КМА | 0 | [18 empty] | 0 | j=2 | k=1
ЮЭС | 245-ЮЭС-2024(РВЛ) | Д№ 1298/23 ПС 35/10 кВ Марково, КВЛ 10 кВ ПС Марково - яч.15 Анисимово, ТП-6609, ВЛ 0,4 кВ, гр.1 ВЛ 0,4кВ пер.Степной, оп. 6, ПС: Марково | Мероприятия по Техприсоединению льготных категорий заявителей рек-я (ВЛ). | 0 | 7385.43 | 0 | 7385.43 | 0 |  |  | ПУ | Прямое включения | РиМ 489.26 ВК.О с ДД, КМА | 0 | [18 empty] | 0 | j=2 | k=1
ЮЭС | 245-ЮЭС-2024(РВЛ) | Д№ 1477/23 ПС 35/10 кВ Введенщина, КВЛ 10 кВ Введенщина - яч.4 МТФ Б, ТП-3237Б, ВЛ 0,4 кВ, гр.3 ВЛ 0,4кВ ул.Кузнечная 23, оп. 1, ПС: Введенщина | Мероприятия по Техприсоединению льготных категорий заявителей рек-я (ВЛ). | 0 | 30152.92 | 0 | 30152.92 | 0 |  |  | ПУ | Прямое включения | РиМ 489.26 ВК.О с ДД, КМА | 0 | [18 empty] | 1 | j=2 | k=1
ЮЭС | 245-ЮЭС-2024(РВЛ) | Д№ 1471/23 ПС 35/10 кВ Введенщина, КВЛ 10 кВ Введенщина - яч.4 МТФ Б, ТП-6831, ВЛ 0,4 кВ, гр.б/н, оп. б/н, ПС: Введенщина | Мероприятия по Техприсоединению льготных категорий заявителей рек-я (ВЛ). | 0 | 30152.89 | 0 | 30152.89 | 0 |  |  | ПУ | Прямое включения | РиМ 489.26 ВК.О с ДД, КМА | 0 | [18 empty] | 1 | j=2 | k=1
ЮЭС | 245-ЮЭС-2024(РВЛ) | Д№ 1440/23 ПС 35/10 кВ Смоленщина, КВЛ 10 кВ Смоленщина - яч.304 Баклаши, ТП-3212Б, ВЛ 0,4 кВ, гр.5 ВЛ 0,4кВ ул.Рябиновая 129А, оп. 8/13, ПС: Смоленщина | Мероприятия по Техприсоединению льготных категорий заявителей рек-я (ВЛ). | 0 | 7386.4304 | 0 | 7386.4304 | 0 |  |  | ПУ | Прямое включения | РиМ 489.26 ВК.О с ДД, КМА | 0 | [18 empty] | 0 | j=2 | k=1
ЮЭС | 245-ЮЭС-2024(РВЛ) | Д№ 1454/23 ПС 35/10 кВ Введенщина, КВЛ 10 кВ Введенщина - яч.4 МТФ Б, ТП-6831, ВЛ 0,4 кВ, гр.б/н, оп. б/н, ПС: Введенщина | Мероприятия по Техприсоединению льготных категорий заявителей рек-я (ВЛ). | 0 | 30152.9 | 0 | 30152.9 | 0 |  |  | ПУ | Прямое включения | РиМ 489.26 ВК.О с ДД, КМА | 0 | [18 empty] | 1 | j=2 | k=1
ЮЭС | 245-ЮЭС-2024(РВЛ) | Д№ 1436/23 ПС 35/10 кВ Введенщина, КВЛ 10 кВ Введенщина - яч.4 МТФ Б, ТП-6831, ВЛ 0,4 кВ, гр.б/н, оп. б/н, ПС: Введенщина | Мероприятия по Техприсоединению льготных категорий заявителей рек-я (ВЛ). | 0 | 30152.9 | 0 | 30152.9 | 0 |  |  | ПУ | Прямое включения | РиМ 489.26 ВК.О с ДД, КМА | 0 | [18 empty] | 1 | j=2 | k=1
ЮЭС | 245-ЮЭС-2024(РВЛ) | Д№ 1364/23 ПС 35/10 кВ Введенщина, КВЛ 10 кВ Введенщина - яч.4 МТФ Б, ТП-6831, ВЛ 0,4 кВ, гр.ф-1, оп. б/н, ПС: Введенщина | Мероприятия по Техприсоединению льготных категорий заявителей рек-я (ВЛ). | 7386.4345 | 0 | 0 | 7386.4345 | 0 |  | Строительство ВЛ 0,4 кВ от {ot} до {do} общей протяженностью {km}. Марку, сечение и протяженность определить проектом; | ПУ | Прямое включения | РиМ 489.26 ВК.О с ДД, КМА | 0 | [18 empty] | 0 | j=2 | k=1
ЮЭС | 245-ЮЭС-2024(РВЛ) | Д№ 1224/23 ПС 110/10 кВ Луговая, КВЛ 10 кВ Луговая - яч.9 Теплицы А, ТП-6322, ВЛ 0,4 кВ, гр.ф.2 пер.Юго-Восточный, оп. 13, ПС: Луговая | Мероприятия по Техприсоединению льготных категорий заявителей рек-я (ВЛ). | 30152.9 | 0 | 0 | 30152.9 | 0 |  | Строительство ВЛ 0,4 кВ от {ot} до {do} общей протяженностью {km}. Марку, сечение и протяженность определить проектом; | ПУ | Прямое включения | РиМ 489.26 ВК.О с ДД, КМА | 0 | [18 empty] | 1 | j=2 | k=1
ЮЭС | 245-ЮЭС-2024(РВЛ) | Д№ 1226/23 ПС 110/10 кВ Луговая, КВЛ 10 кВ Луговая - яч.9 Теплицы А, ТП-6322, ВЛ 0,4 кВ, гр.ф.2 пер.Юго-Восточный, оп. 14, ПС: Луговая | Мероприятия по Техприсоединению льготных категорий заявителей рек-я (ВЛ). | 7386.4345 | 0 | 0 | 7386.4345 | 0 |  | Строительство ВЛ 0,4 кВ от {ot} до {do} общей протяженностью {km}. Марку, сечение и протяженность определить проектом; | ПУ | Прямое включения | РиМ 489.26 ВК.О с ДД, КМА | 0 | [18 empty] | 0 | j=2 | k=1
ЮЭС | 245-ЮЭС-2024(РВЛ) | Д№ 1306/23 ПС 35/10 кВ Марково, КВЛ 10 кВ ПС Марково - яч.15 Анисимово, ТП-6609, ВЛ 0,4 кВ, гр.1 ВЛ 0,4кВ пер.Степной, оп. 5, ПС: Марково | Мероприятия по Техприсоединению льготных категорий заявителей рек-я (ВЛ). | 0 | 7386.4304 | 0 | 7386.4304 | 0 |  |  | ПУ | Прямое включения | РиМ 489.26 ВК.О с ДД, КМА | 0 | [18 empty] | 0 | j=2 | k=1
ЮЭС | 245-ЮЭС-2024(РВЛ) | Д№ 1310/23 ПС 35/10 кВ Смоленщина, КВЛ 10 кВ Смоленщина - яч.304 Баклаши, ТП-3212Б, ВЛ 0,4 кВ, гр.5 ВЛ 0,4кВ ул.Рябиновая 129А, оп. 8/14, ПС: Смоленщина | Мероприятия по Техприсоединению льготных категорий заявителей рек-я (ВЛ). | 0 | 7385.4 | 0 | 7385.4 | 0 |  |  | ПУ | Прямое включения | РиМ 489.26 ВК.О с ДД, КМА | 0 | [18 empty] | 0 | j=2 | k=1
ЮЭС | 245-ЮЭС-2024(РВЛ) | Д№ 4062/23 ПС 110/35/10/6 кВ Пивзавод 10, КВЛ 10 кВ Пивзавод - яч.15 МПФ Б, ЖСК "Луговое", ТП-5086, ВЛ 0,4 кВ, гр.ф.2, оп. б/н, ПС: Пивзавод 10 | Мероприятия по Техприсоединению льготных категорий заявителей рек-я (ВЛ). | 0 | 30152.92 | 0 | 30152.92 | 0 |  |  | ПУ | Прямое включения | РиМ 489.26 ВК.О с ДД, КМА | 0 | [18 empty] | 1 | j=2 | k=1
ЮЭС | 245-ЮЭС-2024(РВЛ) | Д№ 4066/23 ПС 35/10 кВ Смоленщина, КВЛ 10 кВ Смоленщина - яч.302 Цветные камни, ТП-4164, ВЛ 0,4 кВ, гр.ф.3, оп. 13, ПС: Смоленщина | Мероприятия по Техприсоединению льготных категорий заявителей рек-я (ВЛ). | 0 | 8932.78 | 0 | 8932.78 | 0 |  |  | ПУ | Прямое включения | РиМ 489.26 ВК.О с ДД, КМА | 0 | [18 empty] | 0 | j=2 | k=1
ЮЭС | 245-ЮЭС-2024(РВЛ) | Д№ 4078/23 ТП-37ш, ВЛ 0,4 кВ, гр.пер.Космонавтов 1-8; ул.Береговая 1-8; СНТ Восточный Сибиряк 184, 271, 279-281, 294, 312, 323, оп. б/н, ПС: Светлая | Мероприятия по Техприсоединению льготных категорий заявителей рек-я (ВЛ). | 30152.9 | 0 | 0 | 30152.9 | 0 |  | Строительство ВЛ 0,4 кВ от {ot} до {do} общей протяженностью {km}. Марку, сечение и протяженность определить проектом; | ПУ | Прямое включения | РиМ 489.26 ВК.О с ДД, КМА | 0 | [18 empty] | 1 | j=2 | k=1
ЮЭС | 245-ЮЭС-2024(РВЛ) | Д№ 4090/23 ТП-6969, ВЛ 0,4 кВ, гр.б/н, оп. б/н, ПС: Светлая | Мероприятия по Техприсоединению льготных категорий заявителей рек-я (ВЛ). | 0 | 7385.42 | 0 | 7385.42 | 0 |  |  | ПУ | Прямое включения | РиМ 489.26 ВК.О с ДД, КМА | 0 | [18 empty] | 0 | j=2 | k=1
ЮЭС | 245-ЮЭС-2024(РВЛ) | Д№ 4021/23 ПС 35/10 кВ Введенщина, КВЛ 10 кВ Введенщина - яч.6 Теплицы Б, ТП-3076Б, ВЛ 0,4 кВ, гр.4 ул. Механиков 36, оп. 5, ПС: Введенщина | Мероприятия по Техприсоединению льготных категорий заявителей рек-я (ВЛ). | 0 | 30152.92 | 0 | 30152.92 | 0 |  |  | ПУ | Прямое включения | РиМ 489.26 ВК.О с ДД, КМА | 0 | [18 empty] | 1 | j=2 | k=1
ЮЭС | 245-ЮЭС-2024(РВЛ) | Д№ 4022/23 ПС 35/10 кВ Марково, КВЛ 10 кВ ПС Марково - яч.8 Марково Б, ТП-4124, ВЛ 0,4 кВ, гр.ул.4-я Северная, оп. 4, ПС: Марково | Мероприятия по Техприсоединению льготных категорий заявителей рек-я (ВЛ). | 0 | 30152.9 | 0 | 30152.9 | 0 |  |  | ПУ | Прямое включения | РиМ 489.26 ВК.О с ДД, КМА | 0 | [18 empty] | 1 | j=2 | k=1
ЮЭС | 245-ЮЭС-2024(РВЛ) | Д№ 4008/23 ПС 35/10 кВ Баклаши, КВЛ 10 кВ Баклаши - яч.206 Теплицы А, ТП-625Б, ВЛ 0,4 кВ, гр.4 ВЛ 0,4кВ ул.Бородина, оп. 11, ПС: Баклаши | Мероприятия по Техприсоединению льготных категорий заявителей рек-я (ВЛ). | 0 | 7386.4345 | 0 | 7386.4345 | 0 |  |  | ПУ | Прямое включения | РиМ 489.26 ВК.О с ДД, КМА | 0 | [18 empty] | 0 | j=2 | k=1
ЮЭС | 245-ЮЭС-2024(РВЛ) | Д№ 3441/23 ПС 35/10 кВ Введенщина, КВЛ 10 кВ Введенщина - яч.4 МТФ Б, ТП-6831, ВЛ 0,4 кВ, гр.б/н, оп. б/н, ПС: Введенщина | Мероприятия по Техприсоединению льготных категорий заявителей рек-я (ВЛ). | 0 | 30152.9 | 0 | 30152.9 | 0 |  |  | ПУ | Прямое включения | РиМ 489.26 ВК.О с ДД, КМА | 0 | [18 empty] | 1 | j=2 | k=1
ЮЭС | 245-ЮЭС-2024(РВЛ) | Д№ 3433/23 ПС 35/10 кВ Марково, КВЛ 10 кВ ПС Марково - яч.15 Анисимово, ТП-6212, ВЛ 0,4 кВ, гр.2 ВЛ 0,4кВ пер.Байкальский, оп. 3, ПС: Марково | Мероприятия по Техприсоединению льготных категорий заявителей рек-я (ВЛ). | 30152.9 | 0 | 0 | 30152.9 | 0 |  | Строительство ВЛ 0,4 кВ от {ot} до {do} общей протяженностью {km}. Марку, сечение и протяженность определить проектом; | ПУ | Прямое включения | РиМ 489.26 ВК.О с ДД, КМА | 0 | [18 empty] | 1 | j=2 | k=1
ЮЭС | 245-ЮЭС-2024(РВЛ) | Д№ 3495/23 ПС 35/10 кВ Марково, КВЛ 10 кВ ПС Марково - яч.15 Анисимово, ТП-6212, ВЛ 0,4 кВ, гр.2 ВЛ 0,4кВ пер.Байкальский, оп. 6, ПС: Марково | Мероприятия по Техприсоединению льготных категорий заявителей рек-я (ВЛ). | 0 | 31579.63 | 0 | 31579.63 | 0 |  |  | ПУ | Прямое включения | РиМ 489.26 ВК.О с ДД, КМА | 0 | [18 empty] | 1 | j=2 | k=1
ЮЭС | 245-ЮЭС-2024(РВЛ) | Д№ 3494/23 ПС 35/10 кВ Марково, КВЛ 10 кВ ПС Марково - яч.8 Марково Б, ТП-4701, ВЛ 0,4 кВ, гр.2 ВЛ 0,4кВ Кленовая, оп. 7, ПС: Марково | Мероприятия по Техприсоединению льготных категорий заявителей рек-я (ВЛ). | 0 | 8933.8409 | 0 | 8933.8409 | 0 |  |  | ПУ | Прямое включения | РиМ 489.26 ВК.О с ДД, КМА | 0 | [18 empty] | 0 | j=2 | k=1
ЮЭС | 245-ЮЭС-2024(РВЛ) | Д№ 3528/23 ПС 35/10 кВ Марково, КВЛ 10 кВ ПС Марково - яч.15 Анисимово, ТП-4965, ВЛ 0,4 кВ, гр.1 ВЛ 0,4кВ ул.Земляничная, оп. 7/4, ПС: Марково | Мероприятия по Техприсоединению льготных категорий заявителей рек-я (ВЛ). | 0 | 7385.42 | 0 | 7385.42 | 0 |  |  | ПУ | Прямое включения | РиМ 489.26 ВК.О с ДД, КМА | 0 | [18 empty] | 0 | j=2 | k=1
ЮЭС | 245-ЮЭС-2024(РВЛ) | Д№ 3532/23 ПС 35/10 кВ Марково, КВЛ 10 кВ ПС Марково - яч.15 Анисимово, ТП-4965, ВЛ 0,4 кВ, гр.1 ВЛ 0,4кВ ул.Земляничная, оп. 7/3, ПС: Марково | Мероприятия по Техприсоединению льготных категорий заявителей рек-я (ВЛ). | 0 | 7385.42 | 0 | 7385.42 | 0 |  |  | ПУ | Прямое включения | РиМ 489.26 ВК.О с ДД, КМА | 0 | [18 empty] | 0 | j=2 | k=1
ЮЭС | 245-ЮЭС-2024(РВЛ) | Д№ 3290/23 ТП-812, ВУ 0,4 кВ наружной установки, ПС: Октябрьская | Мероприятия по Техприсоединению льготных категорий заявителей рек-я (ВЛ). | 0 | 3935.6439 | 0 | 3935.6439 | 0 |  |  | ПУ | Прямое включения | Счетчик электрической энергии РиМ 189.12.ВК3 (с дистанц. дисплеем РиМ 040.03.) | 0 | [18 empty] | 0 | j=1 | k=1
ЮЭС | 245-ЮЭС-2024(РВЛ) | Д№ 2855/23 ПС 35/10 кВ Введенщина, КВЛ 10 кВ Введенщина - яч.4 МТФ Б, ТП-6490, ВЛ 0,4 кВ, гр.2 ВЛ 0,4кВ, оп. 12, ПС: Введенщина | Мероприятия по Техприсоединению льготных категорий заявителей рек-я (ВЛ). | 0 | 30152.89 | 0 | 30152.89 | 0 |  |  | ПУ | Прямое включения | РиМ 489.26 ВК.О с ДД, КМА | 0 | [18 empty] | 1 | j=2 | k=1
ЮЭС | 245-ЮЭС-2024(РВЛ) | Д№ 2858/23 ПС 35/10 кВ Введенщина, КВЛ 10 кВ Введенщина - яч.4 МТФ Б, ТП-6490, ВЛ 0,4 кВ, гр.2 ВЛ 0,4кВ, оп. 11, ПС: Введенщина | Мероприятия по Техприсоединению льготных категорий заявителей рек-я (ВЛ). | 0 | 30152.89 | 0 | 30152.89 | 0 |  |  | ПУ | Прямое включения | РиМ 489.26 ВК.О с ДД, КМА | 0 | [18 empty] | 1 | j=2 | k=1
ЮЭС | 245-ЮЭС-2024(РВЛ) | Д№ 2841/23 ПС 35/10 кВ Введенщина, КВЛ 10 кВ Введенщина - яч.5 МТФ А, ТП-6549, ВЛ 0,4 кВ, гр.Ф-1, оп. 13, ПС: Введенщина | Мероприятия по Техприсоединению льготных категорий заявителей рек-я (ВЛ). | 0 | 7386.4345 | 0 | 7386.4345 | 0 |  |  | ПУ | Прямое включения | РиМ 489.26 ВК.О с ДД, КМА | 0 | [18 empty] | 0 | j=2 | k=1
ЮЭС | 245-ЮЭС-2024(РВЛ) | Д№ 2843/23 ПС 35/10 кВ Индустриальная, КВЛ 10 кВ Индустриальная - яч.7 Смоленщина, ТП-3227, ВЛ 0,4 кВ, гр.4 ВЛ-0,4кВ ул.2-я Веселая, оп. 8/1, ПС: Индустриальная | Мероприятия по Техприсоединению льготных категорий заявителей рек-я (ВЛ). | 0 | 7385.43 | 0 | 7385.43 | 0 |  |  | ПУ | Прямое включения | РиМ 489.26 ВК.О с ДД, КМА | 0 | [18 empty] | 0 | j=2 | k=1
ЮЭС | 245-ЮЭС-2024(РВЛ) | Д№ 2757/23 ПС 35/10 кВ Смоленщина, КВЛ 10 кВ Смоленщина - яч.10 ТП-4496, ТП-4496, ВЛ 0,4 кВ, гр.гр 1 ул. Хрустальная, оп. 2/3, ПС: Смоленщина | Мероприятия по Техприсоединению льготных категорий заявителей рек-я (ВЛ). | 30152.89 | 0 | 0 | 30152.89 | 0 |  | Строительство ВЛ 0,4 кВ от {ot} до {do} общей протяженностью {km}. Марку, сечение и протяженность определить проектом; | ПУ | Прямое включения | РиМ 489.26 ВК.О с ДД, КМА | 0 | [18 empty] | 1 | j=2 | k=1
ЮЭС | 245-ЮЭС-2024(РВЛ) | Д№ 2991/23 ТП-80ш, ВЛ 0,4 кВ, гр.ул.Дальняя 1а,3а,7,6а,10а,10б,10в,12-14, оп. 12/1, ПС: Светлая | Мероприятия по Техприсоединению льготных категорий заявителей рек-я (ВЛ). | 0 | 30152.89 | 0 | 30152.89 | 0 |  |  | ПУ | Прямое включения | РиМ 489.26 ВК.О с ДД, КМА | 0 | [18 empty] | 1 | j=2 | k=1
ЮЭС | 245-ЮЭС-2024(РВЛ) | Д№ 2999/23 ПС 110/10 кВ Луговая, КВЛ 10 кВ Луговая - яч.37 ТП-4182, ТП-6614, ВЛ 0,4 кВ, гр.б/н, оп. б/н, ПС: Луговая | Мероприятия по Техприсоединению льготных категорий заявителей рек-я (ВЛ). | 0 | 7386.4304 | 0 | 7386.4304 | 0 |  |  | ПУ | Прямое включения | РиМ 489.26 ВК.О с ДД, КМА | 0 | [18 empty] | 0 | j=2 | k=1
ЮЭС | 245-ЮЭС-2024(РВЛ) | Д№ 2994/23 ТП-130ш, ВЛ 0,4 кВ, гр.ул.Майская 1-59, 12-30, оп. 8, ПС: Большой Луг | Мероприятия по Техприсоединению льготных категорий заявителей рек-я (ВЛ). | 0 | 31579.63 | 0 | 31579.63 | 0 |  |  | ПУ | Прямое включения | РиМ 489.26 ВК.О с ДД, КМА | 0 | [18 empty] | 1 | j=2 | k=1
ЮЭС | 245-ЮЭС-2024(РВЛ) | Д№ 3154/23 ПС 35/10 кВ Баклаши, КВЛ 10 кВ Баклаши - яч.103 Рыковщина, ТП-629Б, ВЛ 0,4 кВ, гр.5 ВЛ-0,4кВ пер.Речной, оп. 8/2, ПС: Баклаши | Мероприятия по Техприсоединению льготных категорий заявителей рек-я (ВЛ). | 0 | 30152.91 | 0 | 30152.91 | 0 |  |  | ПУ | Прямое включения | РиМ 489.26 ВК.О с ДД, КМА | 0 | [18 empty] | 1 | j=2 | k=1
ЮЭС | 245-ЮЭС-2024(РВЛ) | Д№ 3183/23 ТП-80ш, ВЛ 0,4 кВ, гр.ул.Депутатская 1,1а-11,11а (магазин); ул.Комсомольская 12-19, оп. 4.1, ПС: Светлая | Мероприятия по Техприсоединению льготных категорий заявителей рек-я (ВЛ). | 0 | 7385.42 | 0 | 7385.42 | 0 |  |  | ПУ | Прямое включения | РиМ 489.26 ВК.О с ДД, КМА | 0 | [18 empty] | 0 | j=2 | k=1
ЮЭС | 245-ЮЭС-2024(РВЛ) | Д№ 3206/23 ПС 35/10 кВ Марково, КВЛ 10 кВ ПС Марково - яч.15 Анисимово, ТП-4056, ВЛ 0,4 кВ, гр.1 ВЛ 0,4кВ ул.Лимонная, оп. 3, ПС: Марково | Мероприятия по Техприсоединению льготных категорий заявителей рек-я (ВЛ). | 0 | 7385.4 | 0 | 7385.4 | 0 |  |  | ПУ | Прямое включения | РиМ 489.26 ВК.О с ДД, КМА | 0 | [18 empty] | 0 | j=2 | k=1
ЮЭС | 245-ЮЭС-2024(РВЛ) | Д№ 3102/23 ПС 35/10 кВ Марково, КВЛ 10 кВ ПС Марково - яч.8 Марково Б, ТП-4095, ВЛ 0,4 кВ, гр.2-я улица, оп. 9, ПС: Марково | Мероприятия по Техприсоединению льготных категорий заявителей рек-я (ВЛ). | 0 | 3935.65 | 0 | 3935.65 | 0 |  |  | ПУ | Прямое включения | Счетчик электрической энергии РиМ 189.12.ВК3 (с дистанц. дисплеем РиМ 040.03.) | 0 | [18 empty] | 0 | j=1 | k=1
ЮЭС | 245-ЮЭС-2024(РВЛ) | Д№ 3103/23 ПС 35/10 кВ Марково, КВЛ 10 кВ ПС Марково - яч.15 Анисимово, ТП-4732, ВЛ 0,4 кВ, гр.2 ВЛ 0,4 пер. Мечтателей, оп. 13, ПС: Марково | Мероприятия по Техприсоединению льготных категорий заявителей рек-я (ВЛ). | 0 | 7386.4304 | 0 | 7386.4304 | 0 |  |  | ПУ | Прямое включения | РиМ 489.26 ВК.О с ДД, КМА | 0 | [18 empty] | 0 | j=2 | k=1
ЮЭС | 245-ЮЭС-2024(РВЛ) | Д№ 3141/23 ПС 35/10 кВ Баклаши, КВЛ 10 кВ Баклаши - яч.103 Рыковщина, ТП-629Б, ВЛ 0,4 кВ, гр.5 ВЛ-0,4кВ пер.Речной, оп. 8/2, ПС: Баклаши | Мероприятия по Техприсоединению льготных категорий заявителей рек-я (ВЛ). | 30152.9 | 0 | 0 | 30152.9 | 0 |  | Трехфазное ответвление подготовить проводом типа СИП 4х25 мм2 через подставную опору до подставной опоры (L=60м).(совместно с вх.з 14352/23);Устройство повторного заземления нулевого провода на опоре ответвления.; | ПУ | Прямое включения | РиМ 489.26 ВК.О с ДД, КМА | 0 | [18 empty] | 1 | j=2 | k=1
ЮЭС | 245-ЮЭС-2024(РВЛ) | Д№ 2974/23 ПС 35/10 кВ Введенщина, КВЛ 10 кВ Введенщина - яч.6 Теплицы Б, ТП-3076Б, ВЛ 0,4 кВ, гр.4 ул. Механиков 36, оп. 6/1, ПС: Введенщина | Мероприятия по Техприсоединению льготных категорий заявителей рек-я (ВЛ). | 0 | 30152.91 | 0 | 30152.91 | 0 |  |  | ПУ | Прямое включения | РиМ 489.26 ВК.О с ДД, КМА | 0 | [18 empty] | 1 | j=2 | k=1
ЮЭС | 245-ЮЭС-2024(РВЛ) | Д№ 3041/23 ПС 110/10 кВ Луговая, КВЛ 10 кВ Луговая - яч.37 ТП-4182, ТП-6614, ВЛ 0,4 кВ, гр.б/н, оп. б/н, ПС: Луговая | Мероприятия по Техприсоединению льготных категорий заявителей рек-я (ВЛ). | 0 | 7386.4304 | 0 | 7386.4304 | 0 |  |  | ПУ | Прямое включения | РиМ 489.26 ВК.О с ДД, КМА | 0 | [18 empty] | 0 | j=2 | k=1
ЮЭС | 245-ЮЭС-2024(РВЛ) | Д№ 3029/23 ТП-10/0,4 кВ, ВЛ 0,4 кВ, гр.б/н, оп. б/н, ПС: Светлая | Мероприятия по Техприсоединению льготных категорий заявителей рек-я (ВЛ). | 0 | 7385.39 | 0 | 7385.39 | 0 |  |  | ПУ | Прямое включения | РиМ 489.26 ВК.О с ДД, КМА | 0 | [18 empty] | 0 | j=2 | k=1
ЮЭС | 245-ЮЭС-2024(РВЛ) | Д№ 2447/23 ПС 110/10 кВ Луговая, КВЛ 10 кВ Луговая - яч.9 Теплицы А, ТП-6322, ВЛ 0,4 кВ, гр.ф.2 пер.Юго-Восточный, оп. 13, ПС: Луговая | Мероприятия по Техприсоединению льготных категорий заявителей рек-я (ВЛ). | 0 | 7386.4262 | 0 | 7386.4262 | 0 |  |  | ПУ | Прямое включения | РиМ 489.26 ВК.О с ДД, КМА | 0 | [18 empty] | 0 | j=2 | k=1
ЮЭС | 245-ЮЭС-2024(РВЛ) | Д№ 2460/23 ПС 110/10 кВ Луговая, КВЛ 10 кВ Луговая - яч.9 Теплицы А, ТП-6322, ВЛ 0,4 кВ, гр.ф.2 пер.Юго-Восточный, оп. 12, ПС: Луговая | Мероприятия по Техприсоединению льготных категорий заявителей рек-я (ВЛ). | 0 | 7386.4345 | 0 | 7386.4345 | 0 |  |  | ПУ | Прямое включения | РиМ 489.26 ВК.О с ДД, КМА | 0 | [18 empty] | 0 | j=2 | k=1
ЮЭС | 245-ЮЭС-2024(РВЛ) | Д№ 2501/23 ПС 110/10 кВ Луговая, КВЛ 10 кВ Луговая - яч.9 Теплицы А, ТП-6322, ВЛ 0,4 кВ, гр.ф.2 пер.Юго-Восточный, оп. 12, ПС: Луговая | Мероприятия по Техприсоединению льготных категорий заявителей рек-я (ВЛ). | 0 | 7385.42 | 0 | 7385.42 | 0 |  |  | ПУ | Прямое включения | РиМ 489.26 ВК.О с ДД, КМА | 0 | [18 empty] | 0 | j=2 | k=1
ЮЭС | 245-ЮЭС-2024(РВЛ) | Д№ 2688/23 ПС 35/10 кВ Введенщина, КВЛ 10 кВ Введенщина - яч.4 МТФ Б, ТП-3790, ВЛ 0,4 кВ, гр.б/н, оп. б/н, ПС: Введенщина | Мероприятия по Техприсоединению льготных категорий заявителей рек-я (ВЛ). | 30152.9 | 0 | 0 | 30152.9 | 0 |  | Строительство ВЛ 0,4 кВ от {ot} до {do} общей протяженностью {km}. Марку, сечение и протяженность определить проектом; | ПУ | Прямое включения | РиМ 489.26 ВК.О с ДД, КМА | 0 | [18 empty] | 1 | j=2 | k=1
ЮЭС | 245-ЮЭС-2024(РВЛ) | Д№ 2682/23 ПС 35/10 кВ Марково, КВЛ 10 кВ ПС Марково - яч.15 Анисимово, ТП-5802, ВЛ 0,4 кВ, гр. 3 ВЛ-0,4кВ поле Черепаново, оп. 7, ПС: Марково | Мероприятия по Техприсоединению льготных категорий заявителей рек-я (ВЛ). | 0 | 30152.9 | 0 | 30152.9 | 0 |  |  | ПУ | Прямое включения | РиМ 489.26 ВК.О с ДД, КМА | 0 | [18 empty] | 1 | j=2 | k=1
ЮЭС | 245-ЮЭС-2024(РВЛ) | Д№ 2715/23 ПС 35/10 кВ Смоленщина, КВЛ 10 кВ Смоленщина - яч.10 ТП-4496, ТП-4496, ВЛ 0,4 кВ, гр.гр 1 ул. Хрустальная, оп. 2/2, ПС: Смоленщина | Мероприятия по Техприсоединению льготных категорий заявителей рек-я (ВЛ). | 0 | 7385.42 | 0 | 7385.42 | 0 |  |  | ПУ | Прямое включения | РиМ 489.26 ВК.О с ДД, КМА | 0 | [18 empty] | 0 | j=2 | k=1
ЮЭС | 245-ЮЭС-2024(РВЛ) | Д№ 2590/23 ПС 35/10 кВ Баклаши, КВЛ 10 кВ Баклаши - яч.103 Рыковщина, ТП-628Б, ВЛ 0,4 кВ, гр.4 ВЛ-0,4кВ ул.Мира, оп. 12, ПС: Баклаши | Мероприятия по Техприсоединению льготных категорий заявителей рек-я (ВЛ). | 0 | 30152.91 | 0 | 30152.91 | 0 |  |  | ПУ | Прямое включения | РиМ 489.26 ВК.О с ДД, КМА | 0 | [18 empty] | 1 | j=2 | k=1
ЮЭС | 245-ЮЭС-2024(РВЛ) | Д№ 2593/23 ПС 35/10 кВ Баклаши, КВЛ 10 кВ Баклаши - яч.103 Рыковщина, ТП-629Б, ВЛ 0,4 кВ, гр.2 ВЛ-0,4кВ ул.Трудовая, оп. 4/4/5, ПС: Баклаши | Мероприятия по Техприсоединению льготных категорий заявителей рек-я (ВЛ). | 0 | 30152.9 | 0 | 30152.9 | 0 |  |  | ПУ | Прямое включения | РиМ 489.26 ВК.О с ДД, КМА | 0 | [18 empty] | 1 | j=2 | k=1
ЮЭС | 245-ЮЭС-2024(РВЛ) | Д№ 2660/23 ТП-83ш, ВЛ 0,4 кВ, гр.ул.Безымянная 7б-13,18, оп. 5, ПС: Светлая | Мероприятия по Техприсоединению льготных категорий заявителей рек-я (ВЛ). | 0 | 30152.9 | 0 | 30152.9 | 0 |  |  | ПУ | Прямое включения | РиМ 489.26 ВК.О с ДД, КМА | 0 | [18 empty] | 1 | j=2 | k=1
ЮЭС | 245-ЮЭС-2024(РВЛ) | Д№ 4448/22 ТП-162ш, ВЛ 0,4 кВ, гр. 1 ул. Луговая, 3-27,14-18, оп. 11, ПС: Светлая | Мероприятия по Техприсоединению льготных категорий заявителей рек-я (ВЛ). | 0 | 30152.9 | 0 | 30152.9 | 0 |  |  | ПУ | Прямое включения | РиМ 489.26 ВК.О с ДД, КМА | 0 | [18 empty] | 1 | j=2 | k=1
ЮЭС | 245-ЮЭС-2024(РВЛ) | Д№ 4488/22 ПС 110/35/10/6 кВ Пивзавод 10, ВЛ 10 кВ КВЛ 10 кВ Пивзавод - яч.13 ТПК А, ТП-4861, ТП-658Б, ВЛ 0,4 кВ, гр.ф.2, оп. 910, ПС: Пивзавод 10 | Мероприятия по Техприсоединению льготных категорий заявителей рек-я (ВЛ). | 0 | 31579.63 | 0 | 31579.63 | 0 |  |  | ПУ | Прямое включения | РиМ 489.26 ВК.О с ДД, КМА | 0 | [18 empty] | 1 | j=2 | k=1
ЮЭС | 245-ЮЭС-2024(РВЛ) | Д№ 4433/22 ТП-2302, ВЛ 0,4 кВ, гр.4 ВЛИ-0,4 кВ ул. Хомутовская, оп. б/н, ПС: Правобережная | Мероприятия по Техприсоединению льготных категорий заявителей рек-я (ВЛ). | 0 | 7385.3901 | 0 | 7385.3901 | 0 |  |  | ПУ | Прямое включения | РиМ 489.26 ВК.О с ДД, КМА | 0 | [18 empty] | 0 | j=2 | k=1
ЮЭС | 245-ЮЭС-2024(РВЛ) | Д№ 4141/22 ПС 110/35/10/6 кВ Пивзавод 10, ВЛ 10 кВ КВЛ 10 кВ Пивзавод - яч.19 ТПК Б, ТП-4726, ВЛ 0,4 кВ, гр.3 ВЛ 0,4кВ ул.Вишнёвая д.№ 1, оп. 3, ПС: Пивзавод 10 | Мероприятия по Техприсоединению льготных категорий заявителей рек-я (ВЛ). | 0 | 7385.43 | 0 | 7385.43 | 0 |  |  | ПУ | Прямое включения | РиМ 489.26 ВК.О с ДД, КМА | 0 | [18 empty] | 0 | j=2 | k=1
ЮЭС | 245-ЮЭС-2024(РВЛ) | Д№ 3955/22 ПС 110/35/10/6 кВ Пивзавод 10, ВЛ 10 кВ КВЛ 10 кВ Пивзавод - яч.19 ТПК Б, ТП-5391, ВЛ 0,4 кВ, гр.ф-2, оп. 6, ПС: Пивзавод 10 | Мероприятия по Техприсоединению льготных категорий заявителей рек-я (ВЛ). | 0 | 30152.94 | 0 | 30152.94 | 0 |  |  | ПУ | Прямое включения | РиМ 489.26 ВК.О с ДД, КМА | 0 | [18 empty] | 1 | j=2 | k=1
ЮЭС | 245-ЮЭС-2024(РВЛ) | Д№ 4646/22 ПС 35/10 кВ Марково, ВЛ 10 кВ КВЛ 10 кВ ПС Марково - яч.8 Марково Б, ТП-4032, ВЛ 0,4 кВ, гр.ул.2-я Кайская, оп. 10, ПС: Марково | Мероприятия по Техприсоединению льготных категорий заявителей рек-я (ВЛ). | 0 | 8932.78 | 0 | 8932.78 | 0 |  |  | ПУ | Прямое включения | РиМ 489.26 ВК.О с ДД, КМА | 0 | [18 empty] | 0 | j=2 | k=1
ЮЭС | 245-ЮЭС-2024(РВЛ) | Д№ 4616/22 ПС 110/35/10/6 кВ Пивзавод 10, ВЛ 10 кВ КВЛ 10 кВ Пивзавод - яч.19 ТПК Б, ТП-5388, ВЛ 0,4 кВ, гр.2 поле Анисимово, оп. 2/8, ПС: Пивзавод 10 | Мероприятия по Техприсоединению льготных категорий заявителей рек-я (ВЛ). | 0 | 7385.4 | 0 | 7385.4 | 0 |  |  | ПУ | Прямое включения | РиМ 489.26 ВК.О с ДД, КМА | 0 | [18 empty] | 0 | j=2 | k=1
ЮЭС | 245-ЮЭС-2024(РВЛ) | Д№ 4869/22 ТП-10/0,4 кВ, ВЛ 0,4 кВ, гр.б/н, оп. б/н, ПС: Светлая | Мероприятия по Техприсоединению льготных категорий заявителей рек-я (ВЛ). | 0 | 30152.92 | 0 | 30152.92 | 0 |  |  | ПУ | Прямое включения | РиМ 489.26 ВК.О с ДД, КМА | 0 | [18 empty] | 1 | j=2 | k=1
ЮЭС | 245-ЮЭС-2024(РВЛ) | Д№ 4990/22 ПС 35/10 кВ Смоленщина, ВЛ 10 кВ КВЛ 10 кВ Смоленщина - яч.9 Баклаши, ТП-4596, ВЛ 0,4 кВ, гр.3 ВЛ 0,4кВ СНТ Путеец-2 уч.79, оп. 6, ПС: Смоленщина | Мероприятия по Техприсоединению льготных категорий заявителей рек-я (ВЛ). | 0 | 8932.78 | 0 | 8932.78 | 0 |  |  | ПУ | Прямое включения | РиМ 489.26 ВК.О с ДД, КМА | 0 | [18 empty] | 0 | j=2 | k=1
ЮЭС | 245-ЮЭС-2024(РВЛ) | Д№ 5004/22 ПС 35/10 кВ Марково, ВЛ 10 кВ КВЛ 10 кВ ПС Марково - яч.8 Марково Б, ТП-3985, ВЛ 0,4 кВ, гр.ул.2-я Кайская, оп. 9, ПС: Марково | Мероприятия по Техприсоединению льготных категорий заявителей рек-я (ВЛ). | 0 | 7385.4 | 0 | 7385.4 | 0 |  |  | ПУ | Прямое включения | РиМ 489.26 ВК.О с ДД, КМА | 0 | [18 empty] | 0 | j=2 | k=1
ЮЭС | 245-ЮЭС-2024(РВЛ) | Д№ 5418/22 ПС 35/10 кВ Марково, ВЛ 10 кВ КВЛ 10 кВ ПС Марково - яч.8 Марково Б, ТП-3986, ВЛ 0,4 кВ, гр.ул.3-я Сибирская, оп. 3, ПС: Марково | Мероприятия по Техприсоединению льготных категорий заявителей рек-я (ВЛ). | 0 | 8932.78 | 0 | 8932.78 | 0 |  |  | ПУ | Прямое включения | РиМ 489.26 ВК.О с ДД, КМА | 0 | [18 empty] | 0 | j=2 | k=1
ЮЭС | 245-ЮЭС-2024(РВЛ) | Д№ 5385/22 ТП-10/0,4 кВ, ВЛ 0,4 кВ, гр.б/н, оп. б/н, ПС: Гончарово | Мероприятия по Техприсоединению льготных категорий заявителей рек-я (ВЛ). | 0 | 30152.92 | 0 | 30152.92 | 0 |  |  | ПУ | Прямое включения | РиМ 489.26 ВК.О с ДД, КМА | 0 | [18 empty] | 1 | j=2 | k=1
ЮЭС | 245-ЮЭС-2024(РВЛ) | Д№ 5283/22 ПС 110/35/10/6 кВ Пивзавод 10, ВЛ 10 кВ КВЛ 10 кВ Пивзавод - яч.19 ТПК Б, ТП-5220, ВЛ 0,4 кВ, гр.2 ВЛ 0,4кВ поле Анисимово, оп. 6/5, ПС: Пивзавод 10 | Мероприятия по Техприсоединению льготных категорий заявителей рек-я (ВЛ). | 0 | 8932.78 | 0 | 8932.78 | 0 |  |  | ПУ | Прямое включения | РиМ 489.26 ВК.О с ДД, КМА | 0 | [18 empty] | 0 | j=2 | k=1
ЮЭС | 245-ЮЭС-2024(РВЛ) | Д№ 5288/22 ПС 35/10 кВ Марково, ВЛ 10 кВ КВЛ 10 кВ ПС Марково - яч.8 Марково Б, ТП-4094, ВЛ 0,4 кВ, гр.ф.1 ВЛ 0,4 кВ 3-я Улица, оп. 7, ПС: Марково | Мероприятия по Техприсоединению льготных категорий заявителей рек-я (ВЛ). | 0 | 7385.43 | 0 | 7385.43 | 0 |  |  | ПУ | Прямое включения | РиМ 489.26 ВК.О с ДД, КМА | 0 | [18 empty] | 0 | j=2 | k=1
ЮЭС | 245-ЮЭС-2024(РВЛ) | Д№ 5522/22 ПС 110/35/10/6 кВ Пивзавод 10, ВЛ 10 кВ КВЛ 10 кВ Пивзавод - яч.19 ТПК Б, ТП-3932, ВЛ 0,4 кВ, гр.ф.4, оп. 5, ПС: Пивзавод 10 | Мероприятия по Техприсоединению льготных категорий заявителей рек-я (ВЛ). | 0 | 8933.8409 | 0 | 8933.8409 | 0 |  |  | ПУ | Прямое включения | РиМ 489.26 ВК.О с ДД, КМА | 0 | [18 empty] | 0 | j=2 | k=1
ЮЭС | 245-ЮЭС-2024(РВЛ) | Д№ 5478/22 ПС 110/35/10/6 кВ Пивзавод 10, ВЛ 10 кВ КВЛ 10 кВ Пивзавод - яч.19 ТПК Б, ТП-4726, ВЛ 0,4 кВ, гр.3 ВЛ 0,4кВ ул.Вишнёвая д.№ 1, оп. 12, ПС: Пивзавод 10 | Мероприятия по Техприсоединению льготных категорий заявителей рек-я (ВЛ). | 0 | 7385.43 | 0 | 7385.43 | 0 |  |  | ПУ | Прямое включения | РиМ 489.26 ВК.О с ДД, КМА | 0 | [18 empty] | 0 | j=2 | k=1
ЮЭС | 245-ЮЭС-2024(РВЛ) | Д№ 5776/22 ПС 110/35/10/6 кВ Пивзавод 10, ВЛ 10 кВ КВЛ 10 кВ Пивзавод - яч.19 ТПК Б, ТП-4056, ВЛ 0,4 кВ, гр. ВЛ 0,4кВ ул.Вишневая, оп. б/н, ПС: Пивзавод 10 | Мероприятия по Техприсоединению льготных категорий заявителей рек-я (ВЛ). | 0 | 8932.78 | 0 | 8932.78 | 0 |  |  | ПУ | Прямое включения | РиМ 489.26 ВК.О с ДД, КМА | 0 | [18 empty] | 0 | j=2 | k=1
ЮЭС | 245-ЮЭС-2024(РВЛ) | Д№ 5777/22 ТП-4518, ВЛ 0,4 кВ, гр.2 ВЛ 0,4кВ ул.3-я Южная, оп. 7, ПС: Марково | Мероприятия по Техприсоединению льготных категорий заявителей рек-я (ВЛ). | 0 | 3935.63 | 0 | 3935.63 | 0 |  |  | ПУ | Прямое включения | Счетчик электрической энергии РиМ 189.12.ВК3 (с дистанц. дисплеем РиМ 040.03.) | 0 | [18 empty] | 0 | j=1 | k=1
ЮЭС | 245-ЮЭС-2024(РВЛ) | Д№ 7210/22 ТП-85ш, ВЛ 0,4 кВ, гр.ул.Лесная; ул.Заречная; ул.Карьерная, оп. 5, ПС: Светлая | Мероприятия по Техприсоединению льготных категорий заявителей рек-я (ВЛ). | 31579.62 | 0 | 0 | 31579.62 | 0 |  | Строительство ВЛ 0,4 кВ от {ot} до {do} общей протяженностью {km}. Марку, сечение и протяженность определить проектом; | ПУ | Прямое включения | РиМ 489.26 ВК.О с ДД, КМА | 0 | [18 empty] | 1 | j=2 | k=1
ЮЭС | 245-ЮЭС-2024(РВЛ) | Д№ 7923/22 ПС 35/10 кВ Баклаши, ВЛ 10 кВ КВЛ 10 кВ Баклаши - яч.102 Соколовщина, ТП-627Б, ВЛ 0,4 кВ, гр.4 ВЛ 0,4кВ ул.Советская 2, оп. 7, ПС: Баклаши | Мероприятия по Техприсоединению льготных категорий заявителей рек-я (ВЛ). | 0 | 8932.78 | 0 | 8932.78 | 0 |  |  | ПУ | Прямое включения | РиМ 489.26 ВК.О с ДД, КМА | 0 | [18 empty] | 0 | j=2 | k=1
ЮЭС | 245-ЮЭС-2024(РВЛ) | Д№ 8449/22 ТП-6212, ВЛ 0,4 кВ, гр.1 ВЛ 0,4кВ пер.Пшеничный, оп. 4, ПС: Пивзавод 10 | Мероприятия по Техприсоединению льготных категорий заявителей рек-я (ВЛ). | 0 | 30152.94 | 0 | 30152.94 | 0 |  |  | ПУ | Прямое включения | РиМ 489.26 ВК.О с ДД, КМА | 0 | [18 empty] | 1 | j=2 | k=1
ЮЭС | 245-ЮЭС-2024(РВЛ) | Д№ 8705/22 ТП-3790, ВЛ 0,4 кВ, гр.1 ВЛ-0,4кВ ул.Радищева, оп. 7, ПС: Введенщина | Мероприятия по Техприсоединению льготных категорий заявителей рек-я (ВЛ). | 30152.9 | 0 | 0 | 30152.9 | 0 |  | Строительство ВЛ 0,4 кВ от {ot} до {do} общей протяженностью {km}. Марку, сечение и протяженность определить проектом; | ПУ | Прямое включения | РиМ 489.26 ВК.О с ДД, КМА | 0 | [18 empty] | 1 | j=2 | k=1
ЮЭС | 245-ЮЭС-2024(РВЛ) | Д№ 8693/22 ВЛ 0,4 кВ c ТП-37ш, гр.резерв, оп. б/н, ПС: Гончарово | Мероприятия по Техприсоединению льготных категорий заявителей рек-я (ВЛ). | 0 | 7386.4262 | 0 | 7386.4262 | 0 |  |  | ПУ | Прямое включения | РиМ 489.26 ВК.О с ДД, КМА | 0 | [18 empty] | 0 | j=2 | k=1
ЮЭС | 245-ЮЭС-2024(РВЛ) | Д№ 379/23 ТП-82ш, ВЛ 0,4 кВ, гр.ул.Сибирская 1-11,2-8; ул.Школьная 6,8,9; МОУ "СОШ №7"; Администрация с.Олха, оп. 1, ПС: Светлая | Мероприятия по Техприсоединению льготных категорий заявителей рек-я (ВЛ). | 0 | 7385.4 | 0 | 7385.4 | 0 |  |  | ПУ | Прямое включения | РиМ 489.26 ВК.О с ДД, КМА | 0 | [18 empty] | 0 | j=2 | k=1
ЮЭС | 245-ЮЭС-2024(РВЛ) | Д№ 496/23 ТП-3212Б, ВЛ 0,4 кВ, гр.5 ВЛ 0,4кВ ул.Рябиновая 129А, оп. 8/11, ПС: Смоленщина | Мероприятия по Техприсоединению льготных категорий заявителей рек-я (ВЛ). | 0 | 7386.4262 | 0 | 7386.4262 | 0 |  |  | ПУ | Прямое включения | РиМ 489.26 ВК.О с ДД, КМА | 0 | [18 empty] | 0 | j=2 | k=1
ЮЭС | 245-ЮЭС-2024(РВЛ) | Д№ 513/23 ПС 35/10 кВ Введенщина, КВЛ 10 кВ Введенщина - яч.6 Теплицы Б, ТП-4855, ВЛ 0,4 кВ, гр.2 ВЛ 0,4кВ пер.Карьерный 18, оп. 3, ПС: Введенщина | Мероприятия по Техприсоединению льготных категорий заявителей рек-я (ВЛ). | 0 | 7386.4262 | 0 | 7386.4262 | 0 |  |  | ПУ | Прямое включения | РиМ 489.26 ВК.О с ДД, КМА | 0 | [18 empty] | 0 | j=2 | k=1
ЮЭС | 245-ЮЭС-2024(РВЛ) | Д№ 6615/22 ПС 35/10 кВ Марково, ВЛ 10 кВ КВЛ 10 кВ ПС Марково - яч.8 Марково Б, ТП-655Б, ВЛ 0,4 кВ, гр.2 ВЛ 0,4кВ ул.Мира 66, оп. 11, ПС: Марково | Мероприятия по Техприсоединению льготных категорий заявителей рек-я (ВЛ). | 0 | 30152.94 | 0 | 30152.94 | 0 |  |  | ПУ | Прямое включения | РиМ 489.26 ВК.О с ДД, КМА | 0 | [18 empty] | 1 | j=2 | k=1
ЮЭС | 245-ЮЭС-2024(РВЛ) | Д№ 6327/22 Наконечники КЛ 0,4 кВ "ТП № 50ш - ВРУ 0,4 кВ ж/д по адресу 4-й микрорайон, д.90 " во ВРУ 0,4 кВ, ПС: Луговая | Мероприятия по Техприсоединению льготных категорий заявителей рек-я (ВЛ). | 0 | 30152.94 | 0 | 30152.94 | 0 |  |  | ПУ | Прямое включения | РиМ 489.26 ВК.О с ДД, КМА | 0 | [18 empty] | 1 | j=2 | k=1
ЮЭС | 245-ЮЭС-2024(РВЛ) | Д№ 5901/22 ТП-97ш, ВЛ 0,4 кВ, гр.2-я Сосновая1-10;Ленин-я;Сосн-я11А,11Б;Котел-я д/с, оп. 4.2, ПС: Большой Луг | Мероприятия по Техприсоединению льготных категорий заявителей рек-я (ВЛ). | 7386.4262 | 0 | 0 | 7386.4262 | 0 |  | Строительство ВЛ 0,4 кВ от {ot} до {do} общей протяженностью {km}. Марку, сечение и протяженность определить проектом; | ПУ | Прямое включения | РиМ 489.26 ВК.О с ДД, КМА | 0 | [18 empty] | 0 | j=2 | k=1
ЮЭС | 245-ЮЭС-2024(РВЛ) | Д№ 5921/22 ПС 35/10 кВ Марково, ВЛ 10 кВ КВЛ 10 кВ ПС Марково - яч.8 Марково Б, ТП-4026, ВЛ 0,4 кВ, гр.5 ВЛ 0,4кВ ул. 2-я Южная влево, оп. 9, ПС: Марково | Мероприятия по Техприсоединению льготных категорий заявителей рек-я (ВЛ). | 0 | 3935.64 | 0 | 3935.64 | 0 |  |  | ПУ | Прямое включения | Счетчик электрической энергии РиМ 189.12.ВК3 (с дистанц. дисплеем РиМ 040.03.) | 0 | [18 empty] | 0 | j=1 | k=1
ЮЭС | 245-ЮЭС-2024(РВЛ) | Д№ 422/22 ПС кВ 28 км, ТП-10/0,4 кВ, ВЛ 0,4 кВ, гр.б/н, оп. б/н, ПС: 28 км | Мероприятия по Техприсоединению льготных категорий заявителей рек-я (ВЛ). | 0 | 8933.8455 | 0 | 8933.8455 | 0 |  |  | ПУ | Прямое включения | РиМ 489.26 ВК.О с ДД, КМА | 0 | [18 empty] | 0 | j=2 | k=1
ЮЭС | 245-ЮЭС-2024(РВЛ) | Д№ 401/22 ПС кВ Высота, ТП-10/0,4 кВ, ВЛ 0,4 кВ, гр.б/н, оп. б/н, ПС: 28 км | Мероприятия по Техприсоединению льготных категорий заявителей рек-я (ВЛ). | 0 | 7386.4345 | 0 | 7386.4345 | 0 |  |  | ПУ | Прямое включения | РиМ 489.26 ВК.О с ДД, КМА | 0 | [18 empty] | 0 | j=2 | k=1
ЮЭС | 245-ЮЭС-2024(РВЛ) | Д№ 371/22 ПС кВ Высота, ТП-10/0,4 кВ, ВЛ 0,4 кВ, гр.б/н, оп. б/н, ПС: 28 км | Мероприятия по Техприсоединению льготных категорий заявителей рек-я (ВЛ). | 0 | 7386.4262 | 0 | 7386.4262 | 0 |  |  | ПУ | Прямое включения | РиМ 489.26 ВК.О с ДД, КМА | 0 | [18 empty] | 0 | j=2 | k=1
ЮЭС | 245-ЮЭС-2024(РВЛ) | Д№ 986/22 ПС кВ Высота, ТП-10/0,4 кВ, ВЛ 0,4 кВ, гр.б/н, оп. б/н, ПС: 28 км | Мероприятия по Техприсоединению льготных категорий заявителей рек-я (ВЛ). | 0 | 7386.4262 | 0 | 7386.4262 | 0 |  |  | ПУ | Прямое включения | РиМ 489.26 ВК.О с ДД, КМА | 0 | [18 empty] | 0 | j=2 | k=1
ЮЭС | 245-ЮЭС-2024(РВЛ) | Д№ 1013/22 ПС кВ Высота, ТП-10/0,4 кВ, ВЛ 0,4 кВ, гр.б/н, оп. б/н, ПС: 28 км | Мероприятия по Техприсоединению льготных категорий заявителей рек-я (ВЛ). | 0 | 7386.4345 | 0 | 7386.4345 | 0 |  |  | ПУ | Прямое включения | РиМ 489.26 ВК.О с ДД, КМА | 0 | [18 empty] | 0 | j=2 | k=1
ЮЭС | 245-ЮЭС-2024(РВЛ) | Д№ 941/22 ПС кВ Высота, ТП-10/0,4 кВ, ВЛ 0,4 кВ, гр.б/н, оп. б/н, ПС: 28 км | Мероприятия по Техприсоединению льготных категорий заявителей рек-я (ВЛ). | 0 | 7386.4345 | 0 | 7386.4345 | 0 |  |  | ПУ | Прямое включения | РиМ 489.26 ВК.О с ДД, КМА | 0 | [18 empty] | 0 | j=2 | k=1
ЮЭС | 245-ЮЭС-2024(РВЛ) | Д№ 927/22 ПС кВ Высота, ТП-10/0,4 кВ, ВЛ 0,4 кВ, гр.б/н, оп. б/н, ПС: 28 км | Мероприятия по Техприсоединению льготных категорий заявителей рек-я (ВЛ). | 0 | 7386.4262 | 0 | 7386.4262 | 0 |  |  | ПУ | Прямое включения | РиМ 489.26 ВК.О с ДД, КМА | 0 | [18 empty] | 0 | j=2 | k=1
ЮЭС | 245-ЮЭС-2024(РВЛ) | Д№ 932/22 ПС кВ Высота, ТП-10/0,4 кВ, ВЛ 0,4 кВ, гр.б/н, оп. б/н, ПС: 28 км | Мероприятия по Техприсоединению льготных категорий заявителей рек-я (ВЛ). | 0 | 7386.4262 | 0 | 7386.4262 | 0 |  |  | ПУ | Прямое включения | РиМ 489.26 ВК.О с ДД, КМА | 0 | [18 empty] | 0 | j=2 | k=1
ЮЭС | 245-ЮЭС-2024(РВЛ) | Д№ 880/22 ПС 110/35/10/6 кВ Пивзавод 10, КВЛ 10 кВ Пивзавод - яч.15 МПФ Б, ЖСК "Луговое", ТП-6636, ВЛ 0,4 кВ, гр.б/н, оп. б/н, ПС: Пивзавод 10 | Мероприятия по Техприсоединению льготных категорий заявителей рек-я (ВЛ). | 30152.9 | 0 | 0 | 30152.9 | 0 |  | Устройство повторного заземления нулевого провода на опоре ответвления.;ПИР и строительство ВЛ-10кВ от ВЛ-10кВ "ВЛ 10 кВ Пивзавод - яч.15 МПФ Б, ЖСК "Луговое-отпайка на ТП-6408" до СКТП-100кВА(L=485м.) с монтажем РЛК-10кВ , монтаж СКТП-100кВА-10/0,4кВ, строительство ВЛ-0,4кВ длина- 230м.; | ПУ | Прямое включения | РиМ 489.26 ВК.О с ДД, КМА | 0 | [18 empty] | 1 | j=2 | k=1
ЮЭС | 245-ЮЭС-2024(РВЛ) | Д№ 130/22 ПС кВ Высота, ТП-10/0,4 кВ, ВЛ 0,4 кВ, гр.б/н, оп. б/н, ПС: 28 км | Мероприятия по Техприсоединению льготных категорий заявителей рек-я (ВЛ). | 0 | 7386.4262 | 0 | 7386.4262 | 0 |  |  | ПУ | Прямое включения | РиМ 489.26 ВК.О с ДД, КМА | 0 | [18 empty] | 0 | j=2 | k=1
ЮЭС | 245-ЮЭС-2024(РВЛ) | Д№ 131/22 ТП-10/0,4 кВ, ВЛ 0,4 кВ, гр.б/н, оп. б/н, ПС: 28 км | Мероприятия по Техприсоединению льготных категорий заявителей рек-я (ВЛ). | 0 | 7386.4345 | 0 | 7386.4345 | 0 |  |  | ПУ | Прямое включения | РиМ 489.26 ВК.О с ДД, КМА | 0 | [18 empty] | 0 | j=2 | k=1
ЮЭС | 245-ЮЭС-2024(РВЛ) | Д№ 134/22 ПС кВ Высота, ТП-10/0,4 кВ, ВЛ 0,4 кВ, гр.б/н, оп. б/н, ПС: 28 км | Мероприятия по Техприсоединению льготных категорий заявителей рек-я (ВЛ). | 0 | 7386.4262 | 0 | 7386.4262 | 0 |  |  | ПУ | Прямое включения | РиМ 489.26 ВК.О с ДД, КМА | 0 | [18 empty] | 0 | j=2 | k=1
ЮЭС | 245-ЮЭС-2024(РВЛ) | Д№ 142/22 ПС кВ Высота, ТП-10/0,4 кВ, ВЛ 0,4 кВ, гр.б/н, оп. б/н, ПС: 28 км | Мероприятия по Техприсоединению льготных категорий заявителей рек-я (ВЛ). | 0 | 7386.4304 | 0 | 7386.4304 | 0 |  |  | ПУ | Прямое включения | РиМ 489.26 ВК.О с ДД, КМА | 0 | [18 empty] | 0 | j=2 | k=1
ЮЭС | 245-ЮЭС-2024(РВЛ) | Д№ 143/22 ПС кВ Высота, ТП-10/0,4 кВ, ВЛ 0,4 кВ, гр.б/н, оп. б/н, ПС: 28 км | Мероприятия по Техприсоединению льготных категорий заявителей рек-я (ВЛ). | 0 | 7386.4304 | 0 | 7386.4304 | 0 |  |  | ПУ | Прямое включения | РиМ 489.26 ВК.О с ДД, КМА | 0 | [18 empty] | 0 | j=2 | k=1
ЮЭС | 245-ЮЭС-2024(РВЛ) | Д№ 232/22 ПС кВ Высота, ТП-10/0,4 кВ, ВЛ 0,4 кВ, гр.б/н, оп. б/н, ПС: 28 км | Мероприятия по Техприсоединению льготных категорий заявителей рек-я (ВЛ). | 0 | 7386.4262 | 0 | 7386.4262 | 0 |  |  | ПУ | Прямое включения | РиМ 489.26 ВК.О с ДД, КМА | 0 | [18 empty] | 0 | j=2 | k=1
ЮЭС | 245-ЮЭС-2024(РВЛ) | Д№ 157/22 ПС кВ Высота, ТП-10/0,4 кВ, ВЛ 0,4 кВ, гр.б/н, оп. б/н, ПС: 28 км | Мероприятия по Техприсоединению льготных категорий заявителей рек-я (ВЛ). | 0 | 7386.4345 | 0 | 7386.4345 | 0 |  |  | ПУ | Прямое включения | РиМ 489.26 ВК.О с ДД, КМА | 0 | [18 empty] | 0 | j=2 | k=1
ЮЭС | 245-ЮЭС-2024(РВЛ) | Д№ 304/22 ПС кВ Высота, ТП-10/0,4 кВ, ВЛ 0,4 кВ, гр.б/н, оп. б/н, ПС: 28 км | Мероприятия по Техприсоединению льготных категорий заявителей рек-я (ВЛ). | 0 | 7385.43 | 0 | 7385.43 | 0 |  |  | ПУ | Прямое включения | РиМ 489.26 ВК.О с ДД, КМА | 0 | [18 empty] | 0 | j=2 | k=1
ЮЭС | 245-ЮЭС-2024(РВЛ) | Д№ 5818/21 ТП-834, ВУ 0,4 кВ наружной установки, ПС: Городская 10 | Мероприятия по Техприсоединению льготных категорий заявителей рек-я (ВЛ). | 0 | 25932.89 | 0 | 25932.89 | 0 |  |  | ПУ | Прямое включения | РиМ 489.26 ВК.О с ДД, КМА | 0 | [18 empty] | 1 | j=2 | k=1
ЮЭС | 245-ЮЭС-2024(РВЛ) | Д№ 5818/21 ТП-834, ВУ 0,4 кВ наружной установки, ПС: Городская 10 | Мероприятия по Техприсоединению льготных категорий заявителей рек-я (ВЛ). | 0 | 7494.559 | 0 | 7494.559 | 0 |  |  | ПУ | Прямое включения | РиМ 489.26 ВК.О с ДД, КМА | 0 | [18 empty] | 0 | j=2 | k=1
ЮЭС | 245-ЮЭС-2024(РВЛ) | Д№ 5151/21 ТП-834, ВУ 0,4 кВ наружной установки, ПС: Городская 10 | Мероприятия по Техприсоединению льготных категорий заявителей рек-я (ВЛ). | 0 | 25932.89 | 0 | 25932.89 | 0 |  |  | ПУ | Прямое включения | РиМ 489.26 ВК.О с ДД, КМА | 0 | [18 empty] | 1 | j=2 | k=1
ЮЭС | 245-ЮЭС-2024(РВЛ) | Д№ 5151/21 ТП-834, ВУ 0,4 кВ наружной установки, ПС: Городская 10 | Мероприятия по Техприсоединению льготных категорий заявителей рек-я (ВЛ). | 0 | 7494.559 | 0 | 7494.559 | 0 |  |  | ПУ | Прямое включения | РиМ 489.26 ВК.О с ДД, КМА | 0 | [18 empty] | 0 | j=2 | k=1
ЮЭС | 245-ЮЭС-2024(РВЛ) | Д№ 8063/21 ТП-2504, ВЛ 0,4 кВ, гр.ул. Дорожная (вправо), оп. 9, ПС: Приморская | Мероприятия по Техприсоединению льготных категорий заявителей рек-я (ВЛ). | 0 | 7386.4262 | 0 | 7386.4262 | 0 |  |  | ПУ | Прямое включения | РиМ 489.26 ВК.О с ДД, КМА | 0 | [18 empty] | 0 | j=2 | k=1
ЮЭС | 245-ЮЭС-2024(РВЛ) | Д№ 3815/22 ТП-6212, ВЛ 0,4 кВ, гр.1 ВЛ 0,4кВ пер.Пшеничный, оп. б/н, ПС: Пивзавод 10 | Мероприятия по Техприсоединению льготных категорий заявителей рек-я (ВЛ). | 0 | 7386.4262 | 0 | 7386.4262 | 0 |  |  | ПУ | Прямое включения | РиМ 489.26 ВК.О с ДД, КМА | 0 | [18 empty] | 0 | j=2 | k=1
ЮЭС | 245-ЮЭС-2024(РВЛ) | Д№ 3702/22 ПС 110/35/10/6 кВ Пивзавод 10, ВЛ 10 кВ КВЛ 10 кВ Пивзавод - яч.19 ТПК Б, ТП-6212, ВЛ 0,4 кВ, гр.1 ВЛ 0,4кВ пер.Пшеничный, оп. 2/10, ПС: Пивзавод 10 | Мероприятия по Техприсоединению льготных категорий заявителей рек-я (ВЛ). | 0 | 7386.4304 | 0 | 7386.4304 | 0 |  |  | ПУ | Прямое включения | РиМ 489.26 ВК.О с ДД, КМА | 0 | [18 empty] | 0 | j=2 | k=1
ЮЭС | 245-ЮЭС-2024(РВЛ) | Д№ 3706/22 ТП-22ш, ВЛ 0,4 кВ, 2 СШ, панель 6, гр.2, оп. 8, ПС: Луговая | Мероприятия по Техприсоединению льготных категорий заявителей рек-я (ВЛ). | 8933.8409 | 0 | 0 | 8933.8409 | 0 |  | ПИР и строительство ВЛ 0,4 кВ от РУ-0,4кВ ТП-22ш по ул. Щорса, Пушкина, Котовского общей протяженностью L=1200м. Марку, сечение и протяженность определить проектом; | ПУ | Прямое включения | РиМ 489.26 ВК.О с ДД, КМА | 0 | [18 empty] | 0 | j=2 | k=1
ЮЭС | 245-ЮЭС-2024(РВЛ) | Д№ 3708/22 ТП-85ш, ВЛ 0,4 кВ, гр.1, оп. 13.0.3, ПС: Светлая | Мероприятия по Техприсоединению льготных категорий заявителей рек-я (ВЛ). | 30152.9 | 0 | 0 | 30152.9 | 0 |  | ПИР и строительство ВЛ-0,4кВ от ТП-85ш по ул. Заречная общей протяжённостью L=1000м. Марку, сечение и протяжённость определить проектом.; | ПУ | Прямое включения | РиМ 489.26 ВК.О с ДД, КМА | 0 | [18 empty] | 1 | j=2 | k=1
ЮЭС | 245-ЮЭС-2024(РВЛ) | Д№ 3658/22 ПС 110/10 кВ Луговая, ВЛ 10 кВ КВЛ 10 кВ Луговая - яч.37 ТП-4182, ТП-6614, ВЛ 0,4 кВ, гр.б/н, оп. б/н, ПС: Луговая | Мероприятия по Техприсоединению льготных категорий заявителей рек-я (ВЛ). | 0 | 7386.4262 | 0 | 7386.4262 | 0 |  |  | ПУ | Прямое включения | РиМ 489.26 ВК.О с ДД, КМА | 0 | [18 empty] | 0 | j=2 | k=1
ЮЭС | 245-ЮЭС-2024(РВЛ) | Д№ 3176/22 ПС 35/10 кВ Баклаши, ВЛ 10 кВ КВЛ 10 кВ Баклаши - яч.90 Введенщина от В-4, ТП-5082, ВЛ 0,4 кВ, гр.ф.3, оп. б/н, ПС: Баклаши | Мероприятия по Техприсоединению льготных категорий заявителей рек-я (ВЛ). | 0 | 30152.94 | 0 | 30152.94 | 0 |  |  | ПУ | Прямое включения | РиМ 489.26 ВК.О с ДД, КМА | 0 | [18 empty] | 1 | j=2 | k=1
ЮЭС | 245-ЮЭС-2024(РВЛ) | Д№ 3174/22 ТП-1455, ВЛ 0,4 кВ, гр.гр .4 ул. Вилюйская верх.ярус, оп. 9/10, ПС: Восточная | Мероприятия по Техприсоединению льготных категорий заявителей рек-я (ВЛ). | 0 | 7386.4262 | 0 | 7386.4262 | 0 |  |  | ПУ | Прямое включения | РиМ 489.26 ВК.О с ДД, КМА | 0 | [18 empty] | 0 | j=2 | k=1
ЮЭС | 245-ЮЭС-2024(РВЛ) | Д№ 3097/22 ПС 110/35/10/6 кВ Пивзавод 10, ВЛ 10 кВ КВЛ 10 кВ Пивзавод - яч.19 ТПК Б, ТП-4732, ВЛ 0,4 кВ, гр.4 ВЛ 0,4 поле Анисимово, оп. 4/9, ПС: Пивзавод 10 | Мероприятия по Техприсоединению льготных категорий заявителей рек-я (ВЛ). | 0 | 8933.8409 | 0 | 8933.8409 | 0 |  |  | ПУ | Прямое включения | РиМ 489.26 ВК.О с ДД, КМА | 0 | [18 empty] | 0 | j=2 | k=1
ЮЭС | 245-ЮЭС-2024(РВЛ) | Д№ 2559/22 ПС 110/35/10/6 кВ Пивзавод 10, ВЛ 10 кВ КВЛ 10 кВ Пивзавод - яч.19 ТПК Б, ТП-6609, ВЛ 0,4 кВ, гр.2 ВЛ 0,4кВ пер.Царский, оп. 5/4, ПС: Пивзавод 10 | Мероприятия по Техприсоединению льготных категорий заявителей рек-я (ВЛ). | 0 | 7385.43 | 0 | 7385.43 | 0 |  |  | ПУ | Прямое включения | РиМ 489.26 ВК.О с ДД, КМА | 0 | [18 empty] | 0 | j=2 | k=1
ЮЭС | 245-ЮЭС-2024(РВЛ) | Д№ 2546/22 ПС 35/10 кВ Марково, ВЛ 10 кВ КВЛ 10 кВ РП Марково - яч.8 Марково Б, ТП-4094, ВЛ 0,4 кВ, гр.ф.4 ВЛ 0,4кВ 6-я улица, оп. 17, ПС: Марково | Мероприятия по Техприсоединению льготных категорий заявителей рек-я (ВЛ). | 0 | 7385.4 | 0 | 7385.4 | 0 |  |  | ПУ | Прямое включения | РиМ 489.26 ВК.О с ДД, КМА | 0 | [18 empty] | 0 | j=2 | k=1
ЮЭС | 245-ЮЭС-2024(РВЛ) | Д№ 2465/22 ПС 35/10 кВ Смоленщина, ВЛ 10 кВ КВЛ 10 кВ Смоленщина - яч.5 Соколовщина, ТП-10/0,4 кВ, ВЛ 0,4 кВ, гр.б/н, оп. б/н, ПС: Смоленщина | Мероприятия по Техприсоединению льготных категорий заявителей рек-я (ВЛ). | 0 | 7385.42 | 0 | 7385.42 | 0 |  |  | ПУ | Прямое включения | РиМ 489.26 ВК.О с ДД, КМА | 0 | [18 empty] | 0 | j=2 | k=1
ЮЭС | 245-ЮЭС-2024(РВЛ) | Д№ 2741/22 ПС 35/10 кВ Смоленщина, ВЛ 10 кВ КВЛ 10 кВ Смоленщина - яч.5 Соколовщина, ТП-10/0,4 кВ, ВЛ 0,4 кВ, гр.б/н, оп. б/н, ПС: Смоленщина | Мероприятия по Техприсоединению льготных категорий заявителей рек-я (ВЛ). | 0 | 7386.4304 | 0 | 7386.4304 | 0 |  |  | ПУ | Прямое включения | РиМ 489.26 ВК.О с ДД, КМА | 0 | [18 empty] | 0 | j=2 | k=1
ЮЭС | 245-ЮЭС-2024(РВЛ) | Д№ 2281/22 ПС 35/10 кВ Марково, КВЛ 10 кВ ПС Марково - яч.15 Анисимово, ТП-5391, ВЛ 0,4 кВ, гр.ф-2, оп. б/н, ПС: Марково | Мероприятия по Техприсоединению льготных категорий заявителей рек-я (ВЛ). | 0 | 30152.9 | 0 | 30152.9 | 0 |  |  | ПУ | Прямое включения | РиМ 489.26 ВК.О с ДД, КМА | 0 | [18 empty] | 1 | j=2 | k=1
ЮЭС | 245-ЮЭС-2024(РВЛ) | Д№ 2418/22 ПС 110/35/10/6 кВ Пивзавод 10, ВЛ 10 кВ КВЛ 10 кВ Пивзавод - яч.15 МПФ Б, ЖСК "Луговое", ТП-10/0,4 кВ, ВЛ 0,4 кВ, гр.б/н, оп. б/н, ПС: Пивзавод 10 | Мероприятия по Техприсоединению льготных категорий заявителей рек-я (ВЛ). | 30152.9 | 0 | 0 | 30152.9 | 0 |  | Строительство ВЛ 0,4 кВ от {ot} до {do} общей протяженностью {km}. Марку, сечение и протяженность определить проектом; | ПУ | Прямое включения | РиМ 489.26 ВК.О с ДД, КМА | 0 | [18 empty] | 1 | j=2 | k=1
ЮЭС | 245-ЮЭС-2024(РВЛ) | Д№ 2214/22 ВЛ 0,4 кВ c ТП-7ш, панель 2, гр.2, оп. 8, ПС: Луговая | Мероприятия по Техприсоединению льготных категорий заявителей рек-я (ВЛ). | 0 | 10540.02 | 0 | 10540.02 | 0 |  |  | ПУ | Прямое включения | Счетчик электрической энергии РиМ 189.12.ВК3 (с дистанц. дисплеем РиМ 040.03.) | 0 | [18 empty] | 1 | j=1 | k=1
ЮЭС | 245-ЮЭС-2024(РВЛ) | Д№ 1911/22 ТП-86ш, ВЛ 0,4 кВ, гр.2, оп. 8.4, ПС: Светлая | Мероприятия по Техприсоединению льготных категорий заявителей рек-я (ВЛ). | 0 | 31579.63 | 0 | 31579.63 | 0 |  |  | ПУ | Прямое включения | РиМ 489.26 ВК.О с ДД, КМА | 0 | [18 empty] | 1 | j=2 | k=1
ЮЭС | 245-ЮЭС-2024(РВЛ) | Д№ 1826/22 ТП-97ш, ВЛ 0,4 кВ, гр.2, оп. 14.4, ПС: Большой Луг (ШЭСК) | Мероприятия по Техприсоединению льготных категорий заявителей рек-я (ВЛ). | 0 | 31579.63 | 0 | 31579.63 | 0 |  |  | ПУ | Прямое включения | РиМ 489.26 ВК.О с ДД, КМА | 0 | [18 empty] | 1 | j=2 | k=1
ЮЭС | 245-ЮЭС-2024(РВЛ) | Д№ 1935/22 ПС 35/10 кВ Смоленщина, ВЛ 10 кВ КВЛ 10 кВ Смоленщина - яч.10 ТП-4496, ТП-5317, ВЛ 0,4 кВ, гр.ул.Янтарная, оп. 15, ПС: Смоленщина | Мероприятия по Техприсоединению льготных категорий заявителей рек-я (ВЛ). | 0 | 7385.4 | 0 | 7385.4 | 0 |  |  | ПУ | Прямое включения | РиМ 489.26 ВК.О с ДД, КМА | 0 | [18 empty] | 0 | j=2 | k=1
ЮЭС | 245-ЮЭС-2024(РВЛ) | Д№ 1984/22 ТП-1309, ВЛ 0,4 кВ, гр. 2 ВЛ-0,4 кВ ул. Енисейская вниз, оп. 6/1, ПС: Знаменская | Мероприятия по Техприсоединению льготных категорий заявителей рек-я (ВЛ). | 8933.8664 | 0 | 0 | 8933.8664 | 0 |  | Трехфазное ответвление подготовить проводом типа СИП 4х16 мм2 до подставной опоры (L=35м).; | ПУ | Прямое включения | РиМ 489.26 ВК.О с ДД, КМА | 0 | [18 empty] | 0 | j=2 | k=1
ЮЭС | 245-ЮЭС-2024(РВЛ) | Д№ 2057/22 ПС 110/35/10/6 кВ Пивзавод 10, ВЛ 10 кВ КВЛ 10 кВ Пивзавод - яч.15 МПФ Б, ЖСК "Луговое", ТП-6198, ВЛ 0,4 кВ, гр.ф-1, оп. б/н, ПС: Пивзавод 10 | Мероприятия по Техприсоединению льготных категорий заявителей рек-я (ВЛ). | 0 | 30152.91 | 0 | 30152.91 | 0 |  |  | ПУ | Прямое включения | РиМ 489.26 ВК.О с ДД, КМА | 0 | [18 empty] | 1 | j=2 | k=1
ЮЭС | 245-ЮЭС-2024(РВЛ) | Д№ 1597/22 ПС кВ Высота, ТП-10/0,4 кВ, ВЛ 0,4 кВ, гр.б/н, оп. б/н, ПС: 28 км | Мероприятия по Техприсоединению льготных категорий заявителей рек-я (ВЛ). | 0 | 7386.4345 | 0 | 7386.4345 | 0 |  |  | ПУ | Прямое включения | РиМ 489.26 ВК.О с ДД, КМА | 0 | [18 empty] | 0 | j=2 | k=1
ЮЭС | 245-ЮЭС-2024(РВЛ) | Д№ 1795/22 ПС 35/0,4 кВ Высота, ТП-10/0,4 кВ, ВЛ 0,4 кВ, гр.б/н, оп. б/н, ПС: 28 км | Мероприятия по Техприсоединению льготных категорий заявителей рек-я (ВЛ). | 0 | 30152.89 | 0 | 30152.89 | 0 |  |  | ПУ | Прямое включения | РиМ 489.26 ВК.О с ДД, КМА | 0 | [18 empty] | 1 | j=2 | k=1
ЮЭС | 245-ЮЭС-2024(РВЛ) | Д№ 2914/20 ТП-657"Б", ВЛ 0,4 кВ, гр.ф-2, оп. 2, ПС: Смоленщина | Мероприятия по Техприсоединению льготных категорий заявителей рек-я (ВЛ). | 0 | 7385.43 | 0 | 7385.43 | 0 |  |  | ПУ | Прямое включения | РиМ 489.26 ВК.О с ДД, КМА | 0 | [18 empty] | 0 | j=2 | k=1
ЮЭС | 245-ЮЭС-2024(РВЛ) | Д№ 5198/21 ПС 35/10 кВ Введенщина, ВЛ 6 кВ КВЛ 10 кВ Введенщина - яч.4 МТФ Б, ТП-6173, ВЛ 0,4 кВ, гр.1 ВЛ 0,4кВ ул.Кузнечная 38А, оп. 10, ПС: Введенщина | Мероприятия по Техприсоединению льготных категорий заявителей рек-я (ВЛ). | 0 | 7385.42 | 0 | 7385.42 | 0 |  |  | ПУ | Прямое включения | РиМ 489.26 ВК.О с ДД, КМА | 0 | [18 empty] | 0 | j=2 | k=1
ЮЭС | 245-ЮЭС-2024(РВЛ) | Д№ 3890/21 ТП-834, ВУ 0,4 кВ наружной установки, ПС: Городская 10 | Мероприятия по Техприсоединению льготных категорий заявителей рек-я (ВЛ). | 0 | 25932.89 | 0 | 25932.89 | 0 |  |  | ПУ | Прямое включения | РиМ 489.26 ВК.О с ДД, КМА | 0 | [18 empty] | 1 | j=2 | k=1
ЮЭС | 245-ЮЭС-2024(РВЛ) | Д№ 3890/21 ТП-834, ВУ 0,4 кВ наружной установки, ПС: Городская 10 | Мероприятия по Техприсоединению льготных категорий заявителей рек-я (ВЛ). | 0 | 7494.559 | 0 | 7494.559 | 0 |  |  | ПУ | Прямое включения | РиМ 489.26 ВК.О с ДД, КМА | 0 | [18 empty] | 0 | j=2 | k=1
ЮЭС | 245-ЮЭС-2024(РВЛ) | Д№ 3591/21 ТП-834, ВУ 0,4 кВ наружной установки, ПС: Городская 10 | Мероприятия по Техприсоединению льготных категорий заявителей рек-я (ВЛ). | 0 | 25932.89 | 0 | 25932.89 | 0 |  |  | ПУ | Прямое включения | РиМ 489.26 ВК.О с ДД, КМА | 0 | [18 empty] | 1 | j=2 | k=1
ЮЭС | 245-ЮЭС-2024(РВЛ) | Д№ 3591/21 ТП-834, ВУ 0,4 кВ наружной установки, ПС: Городская 10 | Мероприятия по Техприсоединению льготных категорий заявителей рек-я (ВЛ). | 0 | 7494.559 | 0 | 7494.559 | 0 |  |  | ПУ | Прямое включения | РиМ 489.26 ВК.О с ДД, КМА | 0 | [18 empty] | 0 | j=2 | k=1
ЮЭС | 245-ЮЭС-2024(РВЛ) | Д№ 3432/21 ПС 110/35/10/6 кВ Пивзавод 10, ВЛ 6 кВ КВЛ 10 кВ Пивзавод - яч.15 МПФ Б, ЖСК "Луговое", ТП-6408, ВЛ 0,4 кВ, гр.б/н, оп. б/н, ПС: Пивзавод 10 | Мероприятия по Техприсоединению льготных категорий заявителей рек-я (ВЛ). | 30152.89 | 0 | 0 | 30152.89 | 0 |  | Строительство ВЛ 0,4 кВ от {ot} до {do} общей протяженностью {km}. Марку, сечение и протяженность определить проектом; | ПУ | Прямое включения | РиМ 489.26 ВК.О с ДД, КМА | 0 | [18 empty] | 1 | j=2 | k=1
ЮЭС | 245-ЮЭС-2024(РВЛ) | Д№ 3436/21 ПС 110/35/10/6 кВ Пивзавод 10, ВЛ 6 кВ КВЛ 10 кВ Пивзавод - яч.15 МПФ Б, ЖСК "Луговое", ТП-6408, ВЛ 0,4 кВ, гр.б/н, оп. б/н, ПС: Пивзавод 10 | Мероприятия по Техприсоединению льготных категорий заявителей рек-я (ВЛ). | 30152.9 | 0 | 0 | 30152.9 | 0 |  | Строительство ВЛ 0,4 кВ от {ot} до {do} общей протяженностью {km}. Марку, сечение и протяженность определить проектом; | ПУ | Прямое включения | РиМ 489.26 ВК.О с ДД, КМА | 0 | [18 empty] | 1 | j=2 | k=1
ЮЭС | 245-ЮЭС-2024(РВЛ) | Д№ 3439/21 ВЛ 6 кВ КВЛ 10 кВ Пивзавод - яч.15 МПФ Б, ЖСК "Луговое", ТП-6408, ВЛ 0,4 кВ, гр.б/н, оп. б/н, ПС: Пивзавод 10 | Мероприятия по Техприсоединению льготных категорий заявителей рек-я (ВЛ). | 30152.9 | 0 | 0 | 30152.9 | 0 |  | Строительство ВЛ 0,4 кВ от {ot} до {do} общей протяженностью {km}. Марку, сечение и протяженность определить проектом; | ПУ | Прямое включения | РиМ 489.26 ВК.О с ДД, КМА | 0 | [18 empty] | 1 | j=2 | k=1
ЮЭС | 245-ЮЭС-2024(РВЛ) | Д№ 3443/21 ПС 110/35/10/6 кВ Пивзавод 10, ВЛ 6 кВ КВЛ 10 кВ Пивзавод - яч.15 МПФ Б, ЖСК "Луговое", ТП-6408, ВЛ 0,4 кВ, гр.б/н, оп. б/н, ПС: Пивзавод 10 | Мероприятия по Техприсоединению льготных категорий заявителей рек-я (ВЛ). | 30152.89 | 0 | 0 | 30152.89 | 0 |  | Строительство ВЛ 0,4 кВ от {ot} до {do} общей протяженностью {km}. Марку, сечение и протяженность определить проектом; | ПУ | Прямое включения | РиМ 489.26 ВК.О с ДД, КМА | 0 | [18 empty] | 1 | j=2 | k=1
ЮЭС | 245-ЮЭС-2024(РВЛ) | Д№ 3444/21 ПС 110/35/10/6 кВ Пивзавод 10, ВЛ 6 кВ КВЛ 10 кВ Пивзавод - яч.15 МПФ Б, ЖСК "Луговое", ТП-6408, ВЛ 0,4 кВ, гр.б/н, оп. б/н, ПС: Пивзавод 10 | Мероприятия по Техприсоединению льготных категорий заявителей рек-я (ВЛ). | 30152.9 | 0 | 0 | 30152.9 | 0 |  | Строительство ВЛ 0,4 кВ от {ot} до {do} общей протяженностью {km}. Марку, сечение и протяженность определить проектом; | ПУ | Прямое включения | РиМ 489.26 ВК.О с ДД, КМА | 0 | [18 empty] | 1 | j=2 | k=1
ЮЭС | 245-ЮЭС-2024(РВЛ) | Д№ 3445/21 ПС 110/35/10/6 кВ Пивзавод 10, ВЛ 6 кВ КВЛ 10 кВ Пивзавод - яч.15 МПФ Б, ЖСК "Луговое", ТП-6408, ВЛ 0,4 кВ, гр.б/н, оп. б/н, ПС: Пивзавод 10 | Мероприятия по Техприсоединению льготных категорий заявителей рек-я (ВЛ). | 30152.89 | 0 | 0 | 30152.89 | 0 |  | Строительство ВЛ 0,4 кВ от {ot} до {do} общей протяженностью {km}. Марку, сечение и протяженность определить проектом; | ПУ | Прямое включения | РиМ 489.26 ВК.О с ДД, КМА | 0 | [18 empty] | 1 | j=2 | k=1
ЮЭС | 245-ЮЭС-2024(РВЛ) | Д№ 3995/21 ПС 6 кВ РП Марково, ВЛ 6 кВ КВЛ 10 кВ РП Марково - яч.7 ТПК, ТП-4541, ВЛ 0,4 кВ, гр.ф.3 ул.4-я Северная, оп. 8, ПС: РП Марково | Мероприятия по Техприсоединению льготных категорий заявителей рек-я (ВЛ). | 0 | 7386.4262 | 0 | 7386.4262 | 0 |  |  | ПУ | Прямое включения | РиМ 489.26 ВК.О с ДД, КМА | 0 | [18 empty] | 0 | j=2 | k=1
ЮЭС | 245-ЮЭС-2024(РВЛ) | Д№ 3381/21 ПС 110/35/10/6 кВ Пивзавод 10, ВЛ 6 кВ КВЛ 10 кВ Пивзавод - яч.15 МПФ Б, ЖСК "Луговое", ТП-6408, ВЛ 0,4 кВ, гр.б/н, оп. б/н, ПС: Пивзавод 10 | Мероприятия по Техприсоединению льготных категорий заявителей рек-я (ВЛ). | 30152.94 | 0 | 0 | 30152.94 | 0 |  | ПИР и строительство 2-х ВЛ-0,4 кВ от РУ-0,4 кВ с ТП № 6408 до границы земельного участка (L=2х360м), устройство повторного заземления нулевого провода на опоре ответвления.(совместно с вх.з 11642/21-11648/21, 11667/21-11673/21, 11686/21-11692/21); | ПУ | Прямое включения | РиМ 489.26 ВК.О с ДД, КМА | 0 | [18 empty] | 1 | j=2 | k=1
ЮЭС | 245-ЮЭС-2024(РВЛ) | Д№ 3383/21 ПС 110/35/10/6 кВ Пивзавод 10, ВЛ 6 кВ КВЛ 10 кВ Пивзавод - яч.15 МПФ Б, ЖСК "Луговое", ТП-6408, ВЛ 0,4 кВ, гр.б/н, оп. б/н, ПС: Пивзавод 10 | Мероприятия по Техприсоединению льготных категорий заявителей рек-я (ВЛ). | 30152.89 | 0 | 0 | 30152.89 | 0 |  | Строительство ВЛ 0,4 кВ от {ot} до {do} общей протяженностью {km}. Марку, сечение и протяженность определить проектом; | ПУ | Прямое включения | РиМ 489.26 ВК.О с ДД, КМА | 0 | [18 empty] | 1 | j=2 | k=1
ЮЭС | 245-ЮЭС-2024(РВЛ) | Д№ 3425/21 ПС 110/35/10/6 кВ Пивзавод 10, ВЛ 6 кВ КВЛ 10 кВ Пивзавод - яч.15 МПФ Б, ЖСК "Луговое", ТП-6408, ВЛ 0,4 кВ, гр.б/н, оп. б/н, ПС: Пивзавод 10 | Мероприятия по Техприсоединению льготных категорий заявителей рек-я (ВЛ). | 30152.9 | 0 | 0 | 30152.9 | 0 |  | Строительство ВЛ 0,4 кВ от {ot} до {do} общей протяженностью {km}. Марку, сечение и протяженность определить проектом; | ПУ | Прямое включения | РиМ 489.26 ВК.О с ДД, КМА | 0 | [18 empty] | 1 | j=2 | k=1
ЮЭС | 245-ЮЭС-2024(РВЛ) | Д№ 3430/21 ПС 110/35/10/6 кВ Пивзавод 10, ВЛ 6 кВ КВЛ 10 кВ Пивзавод - яч.15 МПФ Б, ЖСК "Луговое", ТП-6408, ПС: Пивзавод 10 | Мероприятия по Техприсоединению льготных категорий заявителей рек-я (ВЛ). | 30152.89 | 0 | 0 | 30152.89 | 0 |  | Строительство ВЛ 0,4 кВ от {ot} до {do} общей протяженностью {km}. Марку, сечение и протяженность определить проектом; | ПУ | Прямое включения | РиМ 489.26 ВК.О с ДД, КМА | 0 | [18 empty] | 1 | j=2 | k=1
ЮЭС | 245-ЮЭС-2024(РВЛ) | Д№ 3408/21 ПС 110/35/10/6 кВ Пивзавод 10, ВЛ 6 кВ КВЛ 10 кВ Пивзавод - яч.15 МПФ Б, ЖСК "Луговое", ТП-6408, ВЛ 0,4 кВ, гр.б/н, оп. б/н, ПС: Пивзавод 10 | Мероприятия по Техприсоединению льготных категорий заявителей рек-я (ВЛ). | 30152.9 | 0 | 0 | 30152.9 | 0 |  | Строительство ВЛ 0,4 кВ от {ot} до {do} общей протяженностью {km}. Марку, сечение и протяженность определить проектом; | ПУ | Прямое включения | РиМ 489.26 ВК.О с ДД, КМА | 0 | [18 empty] | 1 | j=2 | k=1
ЮЭС | 245-ЮЭС-2024(РВЛ) | Д№ 3409/21 ПС 110/35/10/6 кВ Пивзавод 10, ВЛ 6 кВ КВЛ 10 кВ Пивзавод - яч.15 МПФ Б, ЖСК "Луговое", ТП-6408, ВЛ 0,4 кВ, гр.б/н, оп. б/н, ПС: Пивзавод 10 | Мероприятия по Техприсоединению льготных категорий заявителей рек-я (ВЛ). | 30152.89 | 0 | 0 | 30152.89 | 0 |  | Строительство ВЛ 0,4 кВ от {ot} до {do} общей протяженностью {km}. Марку, сечение и протяженность определить проектом; | ПУ | Прямое включения | РиМ 489.26 ВК.О с ДД, КМА | 0 | [18 empty] | 1 | j=2 | k=1
ЮЭС | 245-ЮЭС-2024(РВЛ) | Д№ 3411/21 ПС 110/35/10/6 кВ Пивзавод 10, ВЛ 6 кВ КВЛ 10 кВ Пивзавод - яч.15 МПФ Б, ЖСК "Луговое", ТП-6408, ВЛ 0,4 кВ, гр.б/н, оп. б/н, ПС: Пивзавод 10 | Мероприятия по Техприсоединению льготных категорий заявителей рек-я (ВЛ). | 30152.9 | 0 | 0 | 30152.9 | 0 |  | Строительство ВЛ 0,4 кВ от {ot} до {do} общей протяженностью {km}. Марку, сечение и протяженность определить проектом; | ПУ | Прямое включения | РиМ 489.26 ВК.О с ДД, КМА | 0 | [18 empty] | 1 | j=2 | k=1
ЮЭС | 246-ЮЭС-2024(РВЛ) | Д№ 2377/22 ТП-5248, ВЛ 0,4 кВ, гр.б/н, оп. б/н, ПС: Изумрудная | Мероприятия по Техприсоединению льготных категорий заявителей рек-я (ВЛ). | 0 | 10989.79 | 0 | 10989.79 | 0 |  |  | ПУ | Прямое включения | Счетчик электрической энергии РиМ 189.12.ВК3 (с дистанц. дисплеем РиМ 040.03.) | 0 | [18 empty] | 1 | j=1 | k=1
ЮЭС | 246-ЮЭС-2024(РВЛ) | Д№ 5211/22 ТП-4900, ВЛ 0,4 кВ, гр.2 ВЛ-0,4кВ кл. 2-я (вправо), оп. б/н, ПС: Правобережная | Мероприятия по Техприсоединению льготных категорий заявителей рек-я (ВЛ). | 0 | 10989.8 | 0 | 10989.8 | 0 |  |  | ПУ | Прямое включения | Счетчик электрической энергии РиМ 189.12.ВК3 (с дистанц. дисплеем РиМ 040.03.) | 0 | [18 empty] | 1 | j=1 | k=1
ЮЭС | 246-ЮЭС-2024(РВЛ) | Д№ 4897/22 ТП-3593, ВЛ 0,4 кВ, гр.3 ВЛ 0,4кВ ул.Юбилейная, оп. 13, ПС: Изумрудная | Мероприятия по Техприсоединению льготных категорий заявителей рек-я (ВЛ). | -48131.44 | 0 | 0 | -48131.44 | 0 |  | Устройство повторного заземления нулевого провода на опоре ответвления.; | ПУ | Прямое включения | РиМ 189.26 ВК.O с ДД, КМА | 0 | [18 empty] | -7 | j=1 | k=1
ЮЭС | 246-ЮЭС-2024(РВЛ) | Д№ 4538/22 ТП-5694, ВЛ 0,4 кВ, гр.1 ВЛ 0,4 Майская, оп. 34, ПС: Максимовская | Мероприятия по Техприсоединению льготных категорий заявителей рек-я (ВЛ). | 0 | 10989.78 | 0 | 10989.78 | 0 |  |  | ПУ | Прямое включения | Счетчик электрической энергии РиМ 189.12.ВК3 (с дистанц. дисплеем РиМ 040.03.) | 0 | [18 empty] | 1 | j=1 | k=1
ЮЭС | 246-ЮЭС-2024(РВЛ) | Д№ 2823/24 ПС 110/35/10 кВ Мельниково-10 10, КЛ 10 кВ Мельниково - яч. 27 ТП-4355, ТП-6616, ВЛ 0,4 кВ, гр.б/н, оп. б/н, ПС: Мельниково-10 10 | Мероприятия по Техприсоединению льготных категорий заявителей рек-я (ВЛ). | 0 | 10989.78 | 0 | 10989.78 | 0 |  |  | ПУ | Прямое включения | Счетчик электрической энергии РиМ 189.12.ВК3 (с дистанц. дисплеем РиМ 040.03.) | 0 | [18 empty] | 1 | j=1 | k=1
ЮЭС | 246-ЮЭС-2024(РВЛ) | Д№ 2938/24 ТП-3181, ВЛ 0,4 кВ, гр.Верхний на опорах, оп. 21, ПС: Студенческая | Мероприятия по Техприсоединению льготных категорий заявителей рек-я (ВЛ). | 0 | 10989.8 | 0 | 10989.8 | 0 |  |  | ПУ | Прямое включения | Счетчик электрической энергии РиМ 189.12.ВК3 (с дистанц. дисплеем РиМ 040.03.) | 0 | [18 empty] | 1 | j=1 | k=1
ЮЭС | 246-ЮЭС-2024(РВЛ) | Д№ 2560/24 ПС 110/10 кВ кВ Гончарово, КВЛ 10 кВ Гончарово - яч.17 "3Ф-10 ЮЭС", ТП-5362, ВЛ 0,4 кВ, гр.ф.1 Нижний Байкал, оп. 8, ПС: Гончарово | Мероприятия по Техприсоединению льготных категорий заявителей рек-я (ВЛ). | 0 | 10989.79 | 0 | 10989.79 | 0 |  |  | ПУ | Прямое включения | Счетчик электрической энергии РиМ 189.12.ВК3 (с дистанц. дисплеем РиМ 040.03.) | 0 | [18 empty] | 1 | j=1 | k=1
ЮЭС | 246-ЮЭС-2024(РВЛ) | Д№ 5205/23 ПС 35/10 кВ Смоленщина, КВЛ 10 кВ Смоленщина - яч.302 Цветные камни, ТП-4876, ВЛ 0,4 кВ, гр.ф-3, оп. 3, ПС: Смоленщина | Мероприятия по Техприсоединению льготных категорий заявителей рек-я (ВЛ). | 0 | 10989.78 | 0 | 10989.78 | 0 |  |  | ПУ | Прямое включения | Счетчик электрической энергии РиМ 189.12.ВК3 (с дистанц. дисплеем РиМ 040.03.) | 0 | [18 empty] | 1 | j=1 | k=1
ЮЭС | 246-ЮЭС-2024(РВЛ) | Д№ 5472/24 ВЛ 0,4 кВ c ТП-3326, гр.Ленина к администрации, оп. 2/1, ПС: Ново-Снежная | Мероприятия по Техприсоединению льготных категорий заявителей рек-я (ВЛ). | 0 | 34831.83 | 0 | 34831.83 | 0 |  |  | ПУ | Прямое включения | РиМ 489.26 ВК.О с ДД, КМА | 0 | [18 empty] | 1 | j=2 | k=1
ЮЭС | 247-ЮЭС-2024(РВЛ) | Д№ 4048/24 ПС 220/10/6 кВ Бытовая 10, КВЛ 10 кВ Бытовая - яч.606 Мамоны А цепь 2, ТП-6994, ВЛ 0,4 кВ, гр.ВЛ-0,4кВ Фидер№1, оп. 13/1, ПС: Бытовая 10 | Мероприятия по Техприсоединению льготных категорий заявителей рек-я (ВЛ). | 0 | 7613.3841 | 0 | 7613.3841 | 0 |  |  | ПУ | Прямое включения | РиМ 489.26 ВК.О с ДД, КМА | 0 | [18 empty] | 0 | j=2 | k=1
ЮЭС | 247-ЮЭС-2024(РВЛ) | Д№ 3825/24 ПС 35/6 кВ Ленино, КВЛ 6 кВ Ленино - яч.9 Мясокомбинат А, ТП-3234, ВЛ 0,4 кВ, гр.4 ВЛ-0.4 кВ Полярная, оп. 7, ПС: Ленино | Мероприятия по Техприсоединению льготных категорий заявителей рек-я (ВЛ). | 0 | 11129.14 | 0 | 11129.14 | 0 |  |  | ПУ | Прямое включения | Счетчик электрической энергии РиМ 189.12.ВК3 (с дистанц. дисплеем РиМ 040.03.) | 0 | [18 empty] | 1 | j=1 | k=1
ЮЭС | 247-ЮЭС-2024(РВЛ) | Д№ 3809/24 ПС 220/10/10 кВ Малая Елань, КВЛ 10 кВ Малая Елань яч.103 Малая Елань А, ТП-1386, ВЛ 0,4 кВ, гр.8 ВЛ-0,4кВ 1-й Мелиораторов, оп. 15/4, ПС: Малая Елань | Мероприятия по Техприсоединению льготных категорий заявителей рек-я (ВЛ). | 0 | 7613.3807 | 0 | 7613.3807 | 0 |  |  | ПУ | Прямое включения | РиМ 489.26 ВК.О с ДД, КМА | 0 | [18 empty] | 0 | j=2 | k=1
ЮЭС | 247-ЮЭС-2024(РВЛ) | Д№ 3852/24 ТП-2127, ВЛ 0,4 кВ, гр.ВЛ № 2, оп. 19, ПС: Жилкино | Мероприятия по Техприсоединению льготных категорий заявителей рек-я (ВЛ). | 0 | 7613.3764 | 0 | 7613.3764 | 0 |  |  | ПУ | Прямое включения | РиМ 489.26 ВК.О с ДД, КМА | 0 | [18 empty] | 0 | j=2 | k=1
ЮЭС | 247-ЮЭС-2024(РВЛ) | Д№ 3853/24 ТП-3517, ВЛ 0,4 кВ, гр.3 ВЛ-0,4кВ пер.Парковые, оп. 4/4, ПС: Бытовая 10 | Мероприятия по Техприсоединению льготных категорий заявителей рек-я (ВЛ). | 0 | 7613.3756 | 0 | 7613.3756 | 0 |  |  | ПУ | Прямое включения | РиМ 489.26 ВК.О с ДД, КМА | 0 | [18 empty] | 0 | j=2 | k=1
ЮЭС | 247-ЮЭС-2024(РВЛ) | Д№ 3952/24 ТП-66, ВЛ 0,4 кВ, гр.4 ВЛ-0,4кВ Центральная, оп. 6, ПС: Бытовая 10 | Мероприятия по Техприсоединению льготных категорий заявителей рек-я (ВЛ). | 0 | 7613.3805 | 0 | 7613.3805 | 0 |  |  | ПУ | Прямое включения | РиМ 489.26 ВК.О с ДД, КМА | 0 | [18 empty] | 0 | j=2 | k=1
ЮЭС | 247-ЮЭС-2024(РВЛ) | Д№ 3928/24 ТП-1273, ВЛ 0,4 кВ, гр.2 ВЛ 0,4кВ 3-я Дачная восток, оп. 7, ПС: Малая Елань | Мероприятия по Техприсоединению льготных категорий заявителей рек-я (ВЛ). | 0 | 7613.3805 | 0 | 7613.3805 | 0 |  |  | ПУ | Прямое включения | РиМ 489.26 ВК.О с ДД, КМА | 0 | [18 empty] | 0 | j=2 | k=1
ЮЭС | 247-ЮЭС-2024(РВЛ) | Д№ 3754/24 ТП-3738, ВЛ 0,4 кВ, гр.ф.1, оп. 21, ПС: Глазково 10 | Мероприятия по Техприсоединению льготных категорий заявителей рек-я (ВЛ). | 0 | 7613.3805 | 0 | 7613.3805 | 0 |  |  | ПУ | Прямое включения | РиМ 489.26 ВК.О с ДД, КМА | 0 | [18 empty] | 0 | j=2 | k=1
ЮЭС | 247-ЮЭС-2024(РВЛ) | Д№ 3723/24 ПС 220/10/6 кВ Бытовая 10, КВЛ 10 кВ Бытовая - яч.606 Мамоны А цепь 2, ТП-6912, ВЛ 0,4 кВ, гр.ВЛ-0,4кВ Фидер№1, оп. 4/1, ПС: Бытовая 10 | Мероприятия по Техприсоединению льготных категорий заявителей рек-я (ВЛ). | 0 | 7613.3801 | 0 | 7613.3801 | 0 |  |  | ПУ | Прямое включения | РиМ 489.26 ВК.О с ДД, КМА | 0 | [18 empty] | 0 | j=2 | k=1
ЮЭС | 247-ЮЭС-2024(РВЛ) | Д№ 3707/24 ТП-4741, ВЛ 0,4 кВ, гр.4 ВЛ-0,4кВ ул.Сиреневая, оп. 10/3, ПС: Бытовая 10 | Мероприятия по Техприсоединению льготных категорий заявителей рек-я (ВЛ). | 0 | 7613.3841 | 0 | 7613.3841 | 0 |  |  | ПУ | Прямое включения | РиМ 489.26 ВК.О с ДД, КМА | 0 | [18 empty] | 0 | j=2 | k=1
ЮЭС | 247-ЮЭС-2024(РВЛ) | Д№ 3673/24 ТП-6994, ВЛ 0,4 кВ, гр.ВЛ-0,4кВ Фидер№2, оп. 4/1, ПС: Бытовая 10 | Мероприятия по Техприсоединению льготных категорий заявителей рек-я (ВЛ). | 0 | 7613.3817 | 0 | 7613.3817 | 0 |  |  | ПУ | Прямое включения | РиМ 489.26 ВК.О с ДД, КМА | 0 | [18 empty] | 0 | j=2 | k=1
ЮЭС | 247-ЮЭС-2024(РВЛ) | Д№ 3576/24 ТП-3298, ВЛ 0,4 кВ, гр.ул.2-я Дачная восток /четная, оп. 8, ПС: Малая Елань | Мероприятия по Техприсоединению льготных категорий заявителей рек-я (ВЛ). | 0 | 9209.2921 | 0 | 9209.2921 | 0 |  |  | ПУ | Прямое включения | РиМ 489.26 ВК.О с ДД, КМА | 0 | [18 empty] | 0 | j=2 | k=1
ЮЭС | 247-ЮЭС-2024(РВЛ) | Д№ 3592/24 ТП-74, ВЛ 0,4 кВ, гр.5 ВЛ 0,4кВ, оп. 6, ПС: Малая Елань | Мероприятия по Техприсоединению льготных категорий заявителей рек-я (ВЛ). | 0 | 7613.3764 | 0 | 7613.3764 | 0 |  |  | ПУ | Прямое включения | РиМ 489.26 ВК.О с ДД, КМА | 0 | [18 empty] | 0 | j=2 | k=1
ЮЭС | 247-ЮЭС-2024(РВЛ) | Д№ 3535/24 ТП-5792, ВЛ 0,4 кВ, гр.2 Фидер 2, оп. 28/5, ПС: Смоленщина | Мероприятия по Техприсоединению льготных категорий заявителей рек-я (ВЛ). | 0 | 7613.3756 | 0 | 7613.3756 | 0 |  |  | ПУ | Прямое включения | РиМ 489.26 ВК.О с ДД, КМА | 0 | [18 empty] | 0 | j=2 | k=1
ЮЭС | 247-ЮЭС-2024(РВЛ) | Д№ 3652/24 ТП-3796, ВЛ 0,4 кВ, гр. № 2 Малинная 1а-34, оп. 2, ПС: Бытовая 10 | Мероприятия по Техприсоединению льготных категорий заявителей рек-я (ВЛ). | 0 | 30117.91 | 0 | 30117.91 | 0 |  |  | ПУ | Прямое включения | РиМ 489.26 ВК.О с ДД, КМА | 0 | [18 empty] | 1 | j=2 | k=1
ЮЭС | 247-ЮЭС-2024(РВЛ) | Д№ 3648/24 ТП-4562, ВЛ 0,4 кВ, гр.2 ВЛ -0,4кВ ул.Щербакова запад, оп. 2/2, ПС: Иркутск-Сортировочный | Мероприятия по Техприсоединению льготных категорий заявителей рек-я (ВЛ). | 0 | 30117.91 | 0 | 30117.91 | 0 |  |  | ПУ | Прямое включения | РиМ 489.26 ВК.О с ДД, КМА | 0 | [18 empty] | 1 | j=2 | k=1
ЮЭС | 247-ЮЭС-2024(РВЛ) | Д№ 3643/24 ТП-6566, ВЛ 0,4 кВ, гр.ф-3, оп. 10/2, ПС: Смоленщина | Мероприятия по Техприсоединению льготных категорий заявителей рек-я (ВЛ). | 0 | 7613.3756 | 0 | 7613.3756 | 0 |  |  | ПУ | Прямое включения | РиМ 489.26 ВК.О с ДД, КМА | 0 | [18 empty] | 0 | j=2 | k=1
ЮЭС | 247-ЮЭС-2024(РВЛ) | Д№ 4248/24 ТП-1250, ВЛ 0,4 кВ, гр.4 ВЛ-0,4кВ ул.Угловая, , оп. 5/1, ПС: Малая Елань | Мероприятия по Техприсоединению льготных категорий заявителей рек-я (ВЛ). | 0 | 7613.3801 | 0 | 7613.3801 | 0 |  |  | ПУ | Прямое включения | РиМ 489.26 ВК.О с ДД, КМА | 0 | [18 empty] | 0 | j=2 | k=1
ЮЭС | 247-ЮЭС-2024(РВЛ) | Д№ 4199/24 ТП-5729, ВЛ 0,4 кВ, гр.ф. 2, оп. 37/1, ПС: Бытовая 10 | Мероприятия по Техприсоединению льготных категорий заявителей рек-я (ВЛ). | 0 | 7613.3801 | 0 | 7613.3801 | 0 |  |  | ПУ | Прямое включения | РиМ 489.26 ВК.О с ДД, КМА | 0 | [18 empty] | 0 | j=2 | k=1
ЮЭС | 247-ЮЭС-2024(РВЛ) | Д№ 4344/24 ТП-249, ВЛ 0,4 кВ, гр.3 ВЛ-0,4кВ ул.1-я Горьковская (запад), оп. 8, ПС: Военный городок | Мероприятия по Техприсоединению льготных категорий заявителей рек-я (ВЛ). | 0 | 30117.91 | 0 | 30117.91 | 0 |  |  | ПУ | Прямое включения | РиМ 489.26 ВК.О с ДД, КМА | 0 | [18 empty] | 1 | j=2 | k=1
ЮЭС | 247-ЮЭС-2024(РВЛ) | Д№ 4346/24 ТП-5777, ВЛ 0,4 кВ, гр.1 Радужная влево, оп. 4/1, ПС: Максимовская | Мероприятия по Техприсоединению льготных категорий заявителей рек-я (ВЛ). | 0 | 7613.3841 | 0 | 7613.3841 | 0 |  |  | ПУ | Прямое включения | РиМ 489.26 ВК.О с ДД, КМА | 0 | [18 empty] | 0 | j=2 | k=1
ЮЭС | 247-ЮЭС-2024(РВЛ) | Д№ 4349/24 ВЛ 0,4 кВ c РП-9, гр.2 ВЛ-0,4кВ пер.5 Советский, ул.Севастопольская, оп. 32/1, ПС: Ново-Ленино | Мероприятия по Техприсоединению льготных категорий заявителей рек-я (ВЛ). | 0 | 8616.1145 | 0 | 8616.1145 | 0 |  |  | ПУ | Прямое включения | Меркурий 238 АRT-02 (D)POWF04 3-фазный | 0 | [18 empty] | 0 | j=2 | k=2
ЮЭС | 247-ЮЭС-2024(РВЛ) | Д№ 4320/24 ТП-3073, ВЛ 0,4 кВ, гр.3 СНТ "Сибирь", 2-я улица, оп. 128, ПС: Военный городок | Мероприятия по Техприсоединению льготных категорий заявителей рек-я (ВЛ). | 0 | 30117.91 | 0 | 30117.91 | 0 |  |  | ПУ | Прямое включения | РиМ 489.26 ВК.О с ДД, КМА | 0 | [18 empty] | 1 | j=2 | k=1
ЮЭС | 247-ЮЭС-2024(РВЛ) | Д№ 4505/24 ПС 220/10/6 кВ Бытовая 10, КВЛ 10 кВ Бытовая - яч.107 СНТ 6-я пятилетка А, ТП-4746, ВЛ 0,4 кВ, гр.3 ВЛ-0,4кВ Сторожевая (запад), оп. 349, ПС: Бытовая 10 | Мероприятия по Техприсоединению льготных категорий заявителей рек-я (ВЛ). | 0 | 9209.2921 | 0 | 9209.2921 | 0 |  |  | ПУ | Прямое включения | РиМ 489.26 ВК.О с ДД, КМА | 0 | [18 empty] | 0 | j=2 | k=1
ЮЭС | 247-ЮЭС-2024(РВЛ) | Д№ 4424/24 ПС 220/10/6 кВ Бытовая 10, КВЛ 10 кВ Бытовая - яч.218 Южный Западный Б, ТП-5210, ВЛ 0,4 кВ, гр.1 ВЛ-0,4кВ ул.Дачная, оп. 6, ПС: Бытовая 10 | Мероприятия по Техприсоединению льготных категорий заявителей рек-я (ВЛ). | 0 | 11129.14 | 0 | 11129.14 | 0 |  |  | ПУ | Прямое включения | Счетчик электрической энергии РиМ 189.12.ВК3 (с дистанц. дисплеем РиМ 040.03.) | 0 | [18 empty] | 1 | j=1 | k=1
ЮЭС | 247-ЮЭС-2024(РВЛ) | Д№ 4447/24 ТП-4399, ВЛ 0,4 кВ, гр.ф.1 Березовая вправо , оп. 283, ПС: Бытовая 10 | Мероприятия по Техприсоединению льготных категорий заявителей рек-я (ВЛ). | 0 | 30117.91 | 0 | 30117.91 | 0 |  |  | ПУ | Прямое включения | РиМ 489.26 ВК.О с ДД, КМА | 0 | [18 empty] | 1 | j=2 | k=1
ЮЭС | 247-ЮЭС-2024(РВЛ) | Д№ 4599/24 ПС 220/10/6 кВ Бытовая 10, КВЛ 10 кВ Бытовая - яч.606 Мамоны А цепь 2, ТП-6911, ВЛ 0,4 кВ, гр.В.Распутина, оп. 4, ПС: Бытовая 10 | Мероприятия по Техприсоединению льготных категорий заявителей рек-я (ВЛ). | 0 | 7613.3764 | 0 | 7613.3764 | 0 |  |  | ПУ | Прямое включения | РиМ 489.26 ВК.О с ДД, КМА | 0 | [18 empty] | 0 | j=2 | k=1
ЮЭС | 247-ЮЭС-2024(РВЛ) | Д№ 5043/24 ТП-5984, ВЛ 0,4 кВ, гр.№3 ВЛ-0,4кВ ул. Западная вправо, оп. 9/1, ПС: Максимовская | Мероприятия по Техприсоединению льготных категорий заявителей рек-я (ВЛ). | 0 | 7613.3673 | 0 | 7613.3673 | 0 |  |  | ПУ | Прямое включения | РиМ 489.26 ВК.О с ДД, КМА | 0 | [18 empty] | 0 | j=2 | k=1
ЮЭС | 247-ЮЭС-2024(РВЛ) | Д№ 4976/24 ПС 110/10 кВ Максимовская, КВЛ 10 кВ Максимовская - яч.3 М.Елань А, ТП-6895, ВЛ 0,4 кВ, гр.б/н, оп. б/н, ПС: Максимовская | Мероприятия по Техприсоединению льготных категорий заявителей рек-я (ВЛ). | 0 | 7613.3805 | 0 | 7613.3805 | 0 |  |  | ПУ | Прямое включения | РиМ 489.26 ВК.О с ДД, КМА | 0 | [18 empty] | 0 | j=2 | k=1
ЮЭС | 247-ЮЭС-2024(РВЛ) | Д№ 5001/24 ТП-4741, ВЛ 0,4 кВ, гр.4 ВЛ-0,4кВ ул.Сиреневая, оп. 10/2, ПС: Бытовая 10 | Мероприятия по Техприсоединению льготных категорий заявителей рек-я (ВЛ). | 0 | 9209.3091 | 0 | 9209.3091 | 0 |  |  | ПУ | Прямое включения | РиМ 489.26 ВК.О с ДД, КМА | 0 | [18 empty] | 0 | j=2 | k=1
ЮЭС | 247-ЮЭС-2024(РВЛ) | Д№ 5255/24 ТП-140ш, ВЛ 0,4 кВ, гр.ул.Садовая 1-25; ул.Известковая 1в-24 , оп. б/н, ПС: Светлая | Мероприятия по Техприсоединению льготных категорий заявителей рек-я (ВЛ). | 0 | 31176.47 | 0 | 31176.47 | 0 |  |  | ПУ | Прямое включения | РиМ 489.26 ВК.О с ДД, КМА | 0 | [18 empty] | 1 | j=2 | k=1
ЮЭС | 247-ЮЭС-2024(РВЛ) | Д№ 5521/24 ПС 35/10 кВ Марково, КВЛ 10 кВ ПС Марково - яч.15 Анисимово, ТП-4965, ВЛ 0,4 кВ, гр.1 ВЛ 0,4кВ ул.Земляничная, оп. 11/3, ПС: Марково | Мероприятия по Техприсоединению льготных категорий заявителей рек-я (ВЛ). | 0 | 30338.02 | 0 | 30338.02 | 0 |  |  | ПУ | Прямое включения | РиМ 489.26 ВК.О с ДД, КМА | 0 | [18 empty] | 1 | j=2 | k=1
ЮЭС | 247-ЮЭС-2024(РВЛ) | Д№ 1858/25 ПС 35/10 кВ Марково, КВЛ 10 кВ ПС Марково - яч.15 Анисимово, ТП-4004, ВЛ 0,4 кВ, гр.2 ВЛ 0,4кВ ул.Березовая, оп. 5/4/1, ПС: Марково | Мероприятия по Техприсоединению льготных категорий заявителей рек-я (ВЛ). | 0 | 30338.01 | 0 | 30338.01 | 0 |  |  | ПУ | Прямое включения | РиМ 489.26 ВК.О с ДД, КМА | 0 | [18 empty] | 1 | j=2 | k=1
ЮЭС | 247-ЮЭС-2024(РВЛ) | Д№ 2109/25 ВЛ 0,4 кВ c ТП-4045, гр.ф.2, оп. 7, ПС: Смоленщина | Мероприятия по Техприсоединению льготных категорий заявителей рек-я (ВЛ). | 0 | 31559.48 | 0 | 31559.48 | 0 |  |  | ПУ | Прямое включения | РиМ 489.26 ВК.О с ДД, КМА | 0 | [18 empty] | 1 | j=2 | k=1
ЮЭС | 247-ЮЭС-2024(РВЛ) | Д№ 2050/25 ТП-6454, ВЛ 0,4 кВ, гр. 2, оп. б/н, ПС: Пивзавод 10 | Мероприятия по Техприсоединению льготных категорий заявителей рек-я (ВЛ). | 0 | 30338.01 | 0 | 30338.01 | 0 |  |  | ПУ | Прямое включения | РиМ 489.26 ВК.О с ДД, КМА | 0 | [18 empty] | 1 | j=2 | k=1
ЮЭС | 247-ЮЭС-2024(РВЛ) | Д№ 2529/25 ВЛ 0,4 кВ c ТП-3597, гр.2 ВЛ 0,4кВ ул.Солнечная , оп. 7, ПС: Марково | Мероприятия по Техприсоединению льготных категорий заявителей рек-я (ВЛ). | 0 | 30338 | 0 | 30338 | 0 |  |  | ПУ | Прямое включения | РиМ 489.26 ВК.О с ДД, КМА | 0 | [18 empty] | 1 | j=2 | k=1
ЮЭС | 247-ЮЭС-2024(РВЛ) | Д№ 4983/23 ПС 110/10 кВ Максимовская, КВЛ 10 кВ Максимовская - яч.3 М.Елань А, ТП-6514, ВЛ 0,4 кВ, гр.б/н, оп. б/н, ПС: Максимовская | Мероприятия по Техприсоединению льготных категорий заявителей рек-я (ВЛ). | 7613.3841 | 0 | 0 | 7613.3841 | 0 |  | Установка подставной опоры;Трехфазное ответвление подготовить проводом типа СИП 4х16 мм2 до подставной опоры (L=25м).;Устройство повторного заземления нулевого провода на опоре ответвления.; | ПУ | Прямое включения | РиМ 489.26 ВК.О с ДД, КМА | 0 | [18 empty] | 0 | j=2 | k=1
ЮЭС | 247-ЮЭС-2024(РВЛ) | Д№ 4912/23 ТП-5764, ВЛ 0,4 кВ, гр.4 Пшеничная (влево), оп. 7, ПС: Максимовская | Мероприятия по Техприсоединению льготных категорий заявителей рек-я (ВЛ). | 0 | 7613.3805 | 0 | 7613.3805 | 0 |  |  | ПУ | Прямое включения | РиМ 489.26 ВК.О с ДД, КМА | 0 | [18 empty] | 0 | j=2 | k=1
ЮЭС | 247-ЮЭС-2024(РВЛ) | Д№ 5017/23 ТП-2709, ВЛ 0,4 кВ, гр. № 4 Партизанская, оп. 14/1, ПС: Максимовская | Мероприятия по Техприсоединению льготных категорий заявителей рек-я (ВЛ). | 0 | 7613.3673 | 0 | 7613.3673 | 0 |  |  | ПУ | Прямое включения | РиМ 489.26 ВК.О с ДД, КМА | 0 | [18 empty] | 0 | j=2 | k=1
ЮЭС | 247-ЮЭС-2024(РВЛ) | Д№ 4837/23 ТП-4447, ВЛ 0,4 кВ, гр.4 ВЛ-0,4кВ ул.Солнечная, оп. 6, ПС: Военный городок | Мероприятия по Техприсоединению льготных категорий заявителей рек-я (ВЛ). | 0 | 9209.2921 | 0 | 9209.2921 | 0 |  |  | ПУ | Прямое включения | РиМ 489.26 ВК.О с ДД, КМА | 0 | [18 empty] | 0 | j=2 | k=1
ЮЭС | 247-ЮЭС-2024(РВЛ) | Д№ 4860/23 ТП-5805, ВЛ 0,4 кВ, гр.2 ВЛ 0,4 кВ фидер 2, оп. 7, ПС: Максимовская | Мероприятия по Техприсоединению льготных категорий заявителей рек-я (ВЛ). | 7613.3805 | 0 | 0 | 7613.3805 | 0 |  | Устройство повторного заземления нулевого провода на опоре ответвления.; | ПУ | Прямое включения | РиМ 489.26 ВК.О с ДД, КМА | 0 | [18 empty] | 0 | j=2 | k=1
ЮЭС | 247-ЮЭС-2024(РВЛ) | Д№ 5275/23 ПС 110/10 кВ Максимовская, КВЛ 10 кВ Максимовская - яч.3 М.Елань А, ТП-5777, ВЛ 0,4 кВ, гр.4 Снежная влево, оп. б/н, ПС: Максимовская | Мероприятия по Техприсоединению льготных категорий заявителей рек-я (ВЛ). | 0 | 7613.3805 | 0 | 7613.3805 | 0 |  |  | ПУ | Прямое включения | РиМ 489.26 ВК.О с ДД, КМА | 0 | [18 empty] | 0 | j=2 | k=1
ЮЭС | 247-ЮЭС-2024(РВЛ) | Д№ 5297/23 ТП-5767, ВЛ 0,4 кВ, гр.5 ВЛ-0,4кВ ул.Дальняя (север, низ), оп. 9/3, ПС: Максимовская | Мероприятия по Техприсоединению льготных категорий заявителей рек-я (ВЛ). | 0 | 7613.3707 | 0 | 7613.3707 | 0 |  |  | ПУ | Прямое включения | РиМ 489.26 ВК.О с ДД, КМА | 0 | [18 empty] | 0 | j=2 | k=1
ЮЭС | 247-ЮЭС-2024(РВЛ) | Д№ 5284/23 ТП-2963, ВЛ 0,4 кВ, гр. 3 ВЛ-0,4 кВ ул. Ядринцева, Трилиссера, оп. 11, ПС: Релейная 6 | Мероприятия по Техприсоединению льготных категорий заявителей рек-я (ВЛ). | 0 | 30117.91 | 0 | 30117.91 | 0 |  |  | ПУ | Прямое включения | РиМ 489.26 ВК.О с ДД, КМА | 0 | [18 empty] | 1 | j=2 | k=1
ЮЭС | 247-ЮЭС-2024(РВЛ) | Д№ 5386/23 ТП-5719, ВЛ 0,4 кВ, гр. 5 Снежная вправо, оп. 110/1, ПС: Максимовская | Мероприятия по Техприсоединению льготных категорий заявителей рек-я (ВЛ). | 0 | 7613.3673 | 0 | 7613.3673 | 0 |  |  | ПУ | Прямое включения | РиМ 489.26 ВК.О с ДД, КМА | 0 | [18 empty] | 0 | j=2 | k=1
ЮЭС | 247-ЮЭС-2024(РВЛ) | Д№ 5128/23 ПС 220/10/6 кВ Бытовая 10, КВЛ 10 кВ Бытовая - яч.218 Южный Западный Б, ТП-3735, ВЛ 0,4 кВ, гр.1 ВЛ-0,4кВ ул.Демократическая, оп. 1, ПС: Бытовая 10 | Мероприятия по Техприсоединению льготных категорий заявителей рек-я (ВЛ). | 0 | 7613.3677 | 0 | 7613.3677 | 0 |  |  | ПУ | Прямое включения | РиМ 489.26 ВК.О с ДД, КМА | 0 | [18 empty] | 0 | j=2 | k=1
ЮЭС | 247-ЮЭС-2024(РВЛ) | Д№ 5170/23 ТП-5777, ВЛ 0,4 кВ, гр.4 Снежная влево, оп. 3/1, ПС: Максимовская | Мероприятия по Техприсоединению льготных категорий заявителей рек-я (ВЛ). | 0 | 7613.3673 | 0 | 7613.3673 | 0 |  |  | ПУ | Прямое включения | РиМ 489.26 ВК.О с ДД, КМА | 0 | [18 empty] | 0 | j=2 | k=1
ЮЭС | 247-ЮЭС-2024(РВЛ) | Д№ 5171/23 ТП-1802, ВЛ 0,4 кВ, гр.4 ВЛ-0,4 кВ ул. Чапаева, нижняя, оп. 7, ПС: Марата | Мероприятия по Техприсоединению льготных категорий заявителей рек-я (ВЛ). | 0 | 30117.91 | 0 | 30117.91 | 0 |  |  | ПУ | Прямое включения | РиМ 489.26 ВК.О с ДД, КМА | 0 | [18 empty] | 1 | j=2 | k=1
ЮЭС | 247-ЮЭС-2024(РВЛ) | Д№ 4343/23 ПС 110/10 кВ Максимовская, КВЛ 10 кВ Максимовская - яч.3 М.Елань А, ТП-5762, ВЛ 0,4 кВ, гр.3 ВЛ-0,4кВ фидер 3, оп. 2/1, ПС: Максимовская | Мероприятия по Техприсоединению льготных категорий заявителей рек-я (ВЛ). | 0 | 7613.3891 | 0 | 7613.3891 | 0 |  |  | ПУ | Прямое включения | РиМ 489.26 ВК.О с ДД, КМА | 0 | [18 empty] | 0 | j=2 | k=1
ЮЭС | 247-ЮЭС-2024(РВЛ) | Д№ 4317/23 ТП-2709, ВЛ 0,4 кВ, гр. № 4 Партизанская, оп. 15/1, ПС: Максимовская | Мероприятия по Техприсоединению льготных категорий заявителей рек-я (ВЛ). | 0 | 9209.2725 | 0 | 9209.2725 | 0 |  |  | ПУ | Прямое включения | РиМ 489.26 ВК.О с ДД, КМА | 0 | [18 empty] | 0 | j=2 | k=1
ЮЭС | 247-ЮЭС-2024(РВЛ) | Д№ 4384/23 ТП-6900, ВЛ 0,4 кВ, гр.б/н, оп. б/н, ПС: Максимовская | Мероприятия по Техприсоединению льготных категорий заявителей рек-я (ВЛ). | 7613.3801 | 0 | 0 | 7613.3801 | 0 |  | Установка подставной опоры;Трехфазное ответвление подготовить проводом типа СИП 4х16 мм2 до подставной опоры (L=25м).;Устройство повторного заземления нулевого провода на опоре ответвления.; | ПУ | Прямое включения | РиМ 489.26 ВК.О с ДД, КМА | 0 | [18 empty] | 0 | j=2 | k=1
ЮЭС | 247-ЮЭС-2024(РВЛ) | Д№ 4253/23 ТП-6624, ВЛ 0,4 кВ, гр.б/н, оп. б/н, ПС: Бытовая 10 | Мероприятия по Техприсоединению льготных категорий заявителей рек-я (ВЛ). | 0 | 7613.3824 | 0 | 7613.3824 | 0 |  |  | ПУ | Прямое включения | РиМ 489.26 ВК.О с ДД, КМА | 0 | [18 empty] | 0 | j=2 | k=1
ЮЭС | 247-ЮЭС-2024(РВЛ) | Д№ 4622/23 ТП-10/0,4 кВ, ВЛ 0,4 кВ, гр.б/н, оп. б/н, ПС: Максимовская | Мероприятия по Техприсоединению льготных категорий заявителей рек-я (ВЛ). | 0 | 7613.3817 | 0 | 7613.3817 | 0 |  |  | ПУ | Прямое включения | РиМ 489.26 ВК.О с ДД, КМА | 0 | [18 empty] | 0 | j=2 | k=1
ЮЭС | 247-ЮЭС-2024(РВЛ) | Д№ 4575/23 ТП-6514, ВЛ 0,4 кВ, гр.1 ф1, оп. 8/1, ПС: Максимовская | Мероприятия по Техприсоединению льготных категорий заявителей рек-я (ВЛ). | 0 | 9209.2725 | 0 | 9209.2725 | 0 |  |  | ПУ | Прямое включения | РиМ 489.26 ВК.О с ДД, КМА | 0 | [18 empty] | 0 | j=2 | k=1
ЮЭС | 247-ЮЭС-2024(РВЛ) | Д№ 4796/23 ТП-4563, ВЛ 0,4 кВ, гр.1 ВЛ-0,4 ул.Орджоникидзе (восток), оп. 2, ПС: Иркутск-Сортировочный | Мероприятия по Техприсоединению льготных категорий заявителей рек-я (ВЛ). | 9209.2725 | 0 | 0 | 9209.2725 | 0 |  | Трехфазное ответвление подготовить проводом типа СИП 4х16 мм2 до подставной опоры (L=25м).; | ПУ | Прямое включения | РиМ 489.26 ВК.О с ДД, КМА | 0 | [18 empty] | 0 | j=2 | k=1
ЮЭС | 247-ЮЭС-2024(РВЛ) | Д№ 4687/23 ТП-6514, ВЛ 0,4 кВ, гр.3 ф3, оп. 4/2, ПС: Максимовская | Мероприятия по Техприсоединению льготных категорий заявителей рек-я (ВЛ). | 7613.3841 | 0 | 0 | 7613.3841 | 0 |  | Установка подставной опоры;Трехфазное ответвление подготовить проводом типа СИП 4х16 мм2 до подставной опоры (L=25м).; | ПУ | Прямое включения | РиМ 489.26 ВК.О с ДД, КМА | 0 | [18 empty] | 0 | j=2 | k=1
ЮЭС | 247-ЮЭС-2024(РВЛ) | Д№ 4688/23 ТП-6514, ВЛ 0,4 кВ, гр.3 ф3, оп. 4/1, ПС: Максимовская | Мероприятия по Техприсоединению льготных категорий заявителей рек-я (ВЛ). | 7613.3841 | 0 | 0 | 7613.3841 | 0 |  | Установка подставной опоры;Трехфазное ответвление подготовить проводом типа СИП 4х16 мм2 до подставной опоры (L=25м).; | ПУ | Прямое включения | РиМ 489.26 ВК.О с ДД, КМА | 0 | [18 empty] | 0 | j=2 | k=1
ЮЭС | 247-ЮЭС-2024(РВЛ) | Д№ 4678/23 ТП-10/0,4 кВ, ВЛ 0,4 кВ, гр.б/н, оп. б/н, ПС: Максимовская | Мероприятия по Техприсоединению льготных категорий заявителей рек-я (ВЛ). | 0 | 7613.3801 | 0 | 7613.3801 | 0 |  |  | ПУ | Прямое включения | РиМ 489.26 ВК.О с ДД, КМА | 0 | [18 empty] | 0 | j=2 | k=1
ЮЭС | 247-ЮЭС-2024(РВЛ) | Д№ 5727/23 ТП-3708, ВЛ 0,4 кВ, гр.5 ВЛ 0,4 пер.Лесной проезд, оп. 6, ПС: Бытовая 10 | Мероприятия по Техприсоединению льготных категорий заявителей рек-я (ВЛ). | 0 | 7613.3805 | 0 | 7613.3805 | 0 |  |  | ПУ | Прямое включения | РиМ 489.26 ВК.О с ДД, КМА | 0 | [18 empty] | 0 | j=2 | k=1
ЮЭС | 247-ЮЭС-2024(РВЛ) | Д№ 5757/23 ТП-6387, ВЛ 0,4 кВ, гр.4 ВЛ 0,4кВ, оп. 21/2, ПС: Смоленщина | Мероприятия по Техприсоединению льготных категорий заявителей рек-я (ВЛ). | 0 | 7613.3891 | 0 | 7613.3891 | 0 |  |  | ПУ | Прямое включения | РиМ 489.26 ВК.О с ДД, КМА | 0 | [18 empty] | 0 | j=2 | k=1
ЮЭС | 247-ЮЭС-2024(РВЛ) | Д№ 5653/23 ПС 110/10 кВ Максимовская, КВЛ 10 кВ Максимовская - яч.3 М.Елань А, ТП-5767, ВЛ 0,4 кВ, гр.8 ВЛ 0,4кВ ул.Дальная, Восток, оп. 13/1, ПС: Максимовская | Мероприятия по Техприсоединению льготных категорий заявителей рек-я (ВЛ). | 0 | 7613.3805 | 0 | 7613.3805 | 0 |  |  | ПУ | Прямое включения | РиМ 489.26 ВК.О с ДД, КМА | 0 | [18 empty] | 0 | j=2 | k=1
ЮЭС | 247-ЮЭС-2024(РВЛ) | Д№ 5556/23 ТП-5767, ВЛ 0,4 кВ, гр.5 ВЛ-0,4кВ ул.Дальняя (север, низ), оп. 240, ПС: Максимовская | Мероприятия по Техприсоединению льготных категорий заявителей рек-я (ВЛ). | 0 | 7613.3805 | 0 | 7613.3805 | 0 |  |  | ПУ | Прямое включения | РиМ 489.26 ВК.О с ДД, КМА | 0 | [18 empty] | 0 | j=2 | k=1
ЮЭС | 247-ЮЭС-2024(РВЛ) | Д№ 5651/23 ПС 110/10 кВ Максимовская, КВЛ 10 кВ Максимовская - яч.3 М.Елань А, ТП-5767, ВЛ 0,4 кВ, гр.8 ВЛ 0,4кВ ул.Дальная, Восток, оп. 14/1, ПС: Максимовская | Мероприятия по Техприсоединению льготных категорий заявителей рек-я (ВЛ). | 0 | 7613.3841 | 0 | 7613.3841 | 0 |  |  | ПУ | Прямое включения | РиМ 489.26 ВК.О с ДД, КМА | 0 | [18 empty] | 0 | j=2 | k=1
ЮЭС | 247-ЮЭС-2024(РВЛ) | Д№ 5652/23 ПС 110/10 кВ Максимовская, КВЛ 10 кВ Максимовская - яч.3 М.Елань А, ТП-6988, ВЛ 0,4 кВ, гр.б/н, оп. б/н, ПС: Максимовская | Мероприятия по Техприсоединению льготных категорий заявителей рек-я (ВЛ). | 0 | 7613.3841 | 0 | 7613.3841 | 0 |  |  | ПУ | Прямое включения | РиМ 489.26 ВК.О с ДД, КМА | 0 | [18 empty] | 0 | j=2 | k=1
ЮЭС | 247-ЮЭС-2024(РВЛ) | Д№ 5538/23 ТП-1611, ВЛ 0,4 кВ, гр.5 ВЛ 0,4кВ ул.2-я Московская, оп. 3/1, ПС: Военный городок | Мероприятия по Техприсоединению льготных категорий заявителей рек-я (ВЛ). | 0 | 7613.3841 | 0 | 7613.3841 | 0 |  |  | ПУ | Прямое включения | РиМ 489.26 ВК.О с ДД, КМА | 0 | [18 empty] | 0 | j=2 | k=1
ЮЭС | 247-ЮЭС-2024(РВЛ) | Д№ 5973/23 ТП-4322, ВЛ 0,4 кВ, гр.2 ВЛ-0,4кВ Фидер-2, оп. 47/1, ПС: Максимовская | Мероприятия по Техприсоединению льготных категорий заявителей рек-я (ВЛ). | 0 | 7613.3841 | 0 | 7613.3841 | 0 |  |  | ПУ | Прямое включения | РиМ 489.26 ВК.О с ДД, КМА | 0 | [18 empty] | 0 | j=2 | k=1
ЮЭС | 247-ЮЭС-2024(РВЛ) | Д№ 5940/23 ТП-1480, ВЛ 0,4 кВ, гр.2 ул.Центральная, оп. 7, ПС: Бытовая 10 | Мероприятия по Техприсоединению льготных категорий заявителей рек-я (ВЛ). | 0 | 7613.3764 | 0 | 7613.3764 | 0 |  |  | ПУ | Прямое включения | РиМ 489.26 ВК.О с ДД, КМА | 0 | [18 empty] | 0 | j=2 | k=1
ЮЭС | 247-ЮЭС-2024(РВЛ) | Д№ 6082/23 ПС 110/10 кВ Максимовская, КВЛ 10 кВ Максимовская - яч.3 М.Елань А, ТП-5762, ВЛ 0,4 кВ, гр.2 ВЛ-0,4кВ фидер 2, оп. 7/1, ПС: Максимовская | Мероприятия по Техприсоединению льготных категорий заявителей рек-я (ВЛ). | 7613.3891 | 0 | 0 | 7613.3891 | 0 |  | Строительство ВЛ-10 кВ от ПС "Мамоны" до ВЛ-10 кВ "Мамоны А, Б";Трехфазное ответвление подготовить проводом типа СИП 4х16 мм2 до подставной опоры (L=25м).;Устройство повторного заземления нулевого провода на опоре ответвления.; | ПУ | Прямое включения | РиМ 489.26 ВК.О с ДД, КМА | 0 | [18 empty] | 0 | j=2 | k=1
ЮЭС | 247-ЮЭС-2024(РВЛ) | Д№ 6076/23 ПС 110/10 кВ Максимовская, КВЛ 10 кВ Максимовская - яч.3 М.Елань А, ТП-6514, ВЛ 0,4 кВ, гр.1 ф1, оп. б/н, ПС: Максимовская | Мероприятия по Техприсоединению льготных категорий заявителей рек-я (ВЛ). | 0 | 7613.3841 | 0 | 7613.3841 | 0 |  |  | ПУ | Прямое включения | РиМ 489.26 ВК.О с ДД, КМА | 0 | [18 empty] | 0 | j=2 | k=1
ЮЭС | 247-ЮЭС-2024(РВЛ) | Д№ 414/24 ПС 110/10 кВ Максимовская, КВЛ 10 кВ Максимовская - яч.3 М.Елань А, ТП-6514, ВЛ 0,4 кВ, гр.1 ф1, оп. б/н, ПС: Максимовская | Мероприятия по Техприсоединению льготных категорий заявителей рек-я (ВЛ). | 0 | 7613.3805 | 0 | 7613.3805 | 0 |  |  | ПУ | Прямое включения | РиМ 489.26 ВК.О с ДД, КМА | 0 | [18 empty] | 0 | j=2 | k=1
ЮЭС | 247-ЮЭС-2024(РВЛ) | Д№ 427/24 ПС 110/10 кВ Максимовская, КВЛ 10 кВ Максимовская - яч.3 М.Елань А, ТП-6514, ВЛ 0,4 кВ, гр.2 ф2, оп. 7, ПС: Максимовская | Мероприятия по Техприсоединению льготных категорий заявителей рек-я (ВЛ). | 0 | 7613.3805 | 0 | 7613.3805 | 0 |  |  | ПУ | Прямое включения | РиМ 489.26 ВК.О с ДД, КМА | 0 | [18 empty] | 0 | j=2 | k=1
ЮЭС | 247-ЮЭС-2024(РВЛ) | Д№ 487/24 ТП-6994, ВЛ 0,4 кВ, гр.1 Фидер1, оп. 21/1, ПС: Бытовая 10 | Мероприятия по Техприсоединению льготных категорий заявителей рек-я (ВЛ). | 0 | 7613.3817 | 0 | 7613.3817 | 0 |  |  | ПУ | Прямое включения | РиМ 489.26 ВК.О с ДД, КМА | 0 | [18 empty] | 0 | j=2 | k=1
ЮЭС | 247-ЮЭС-2024(РВЛ) | Д№ 674/24 ТП-697, ВЛ 0,4 кВ, гр. 2 ВЛ-0,4 кВ ул. Некрасова, оп. 2, ПС: Городская 10 | Мероприятия по Техприсоединению льготных категорий заявителей рек-я (ВЛ). | 0 | 11129.17 | 0 | 11129.17 | 0 |  |  | ПУ | Прямое включения | Счетчик электрической энергии РиМ 189.12.ВК3 (с дистанц. дисплеем РиМ 040.03.) | 0 | [18 empty] | 1 | j=1 | k=1
ЮЭС | 247-ЮЭС-2024(РВЛ) | Д№ 7489/23 ТП-2715, ВЛ 0,4 кВ, гр.2 ВЛ-0,4кВ ул.Сарафановская, оп. 6/6, ПС: Рабочая | Мероприятия по Техприсоединению льготных категорий заявителей рек-я (ВЛ). | 0 | 11129.17 | 0 | 11129.17 | 0 |  |  | ПУ | Прямое включения | Счетчик электрической энергии РиМ 189.12.ВК3 (с дистанц. дисплеем РиМ 040.03.) | 0 | [18 empty] | 1 | j=1 | k=1
ЮЭС | 247-ЮЭС-2024(РВЛ) | Д№ 7492/23 ТП-310, ВЛ 0,4 кВ, гр.4 ВЛ-0,4кВ ул.Ленская, оп. 7, ПС: Рабочая | Мероприятия по Техприсоединению льготных категорий заявителей рек-я (ВЛ). | 0 | 11129.14 | 0 | 11129.14 | 0 |  |  | ПУ | Прямое включения | Счетчик электрической энергии РиМ 189.12.ВК3 (с дистанц. дисплеем РиМ 040.03.) | 0 | [18 empty] | 1 | j=1 | k=1
ЮЭС | 247-ЮЭС-2024(РВЛ) | Д№ 7514/23 ТП-847, ВЛ 0,4 кВ, гр.3 ВЛ 0,4 кВ ул. Лесная, Каменная, оп. 2/2, ПС: Рабочая | Мероприятия по Техприсоединению льготных категорий заявителей рек-я (ВЛ). | 0 | 11129.15 | 0 | 11129.15 | 0 |  |  | ПУ | Прямое включения | Счетчик электрической энергии РиМ 189.12.ВК3 (с дистанц. дисплеем РиМ 040.03.) | 0 | [18 empty] | 1 | j=1 | k=1
ЮЭС | 247-ЮЭС-2024(РВЛ) | Д№ 7504/23 ТП-447, ВЛ 0,4 кВ, гр. 4 ВЛ-0,4 кВ ул. Николаева., оп. 11/1, ПС: Марата | Мероприятия по Техприсоединению льготных категорий заявителей рек-я (ВЛ). | 0 | 11129.14 | 0 | 11129.14 | 0 |  |  | ПУ | Прямое включения | Счетчик электрической энергии РиМ 189.12.ВК3 (с дистанц. дисплеем РиМ 040.03.) | 0 | [18 empty] | 1 | j=1 | k=1
ЮЭС | 247-ЮЭС-2024(РВЛ) | Д№ 7507/23 ТП-631, ВЛ 0,4 кВ, гр.1 ВЛ 0,4кВ «Котовского», оп. 6, ПС: Марата | Мероприятия по Техприсоединению льготных категорий заявителей рек-я (ВЛ). | 0 | 11129.14 | 0 | 11129.14 | 0 |  |  | ПУ | Прямое включения | Счетчик электрической энергии РиМ 189.12.ВК3 (с дистанц. дисплеем РиМ 040.03.) | 0 | [18 empty] | 1 | j=1 | k=1
ЮЭС | 247-ЮЭС-2024(РВЛ) | Д№ 46/24 ТП-6696, ВЛ 0,4 кВ, гр.б/н, оп. б/н, ПС: Максимовская | Мероприятия по Техприсоединению льготных категорий заявителей рек-я (ВЛ). | 0 | 7613.3805 | 0 | 7613.3805 | 0 |  |  | ПУ | Прямое включения | РиМ 489.26 ВК.О с ДД, КМА | 0 | [18 empty] | 0 | j=2 | k=1
ЮЭС | 247-ЮЭС-2024(РВЛ) | Д№ 53/24 ТП-6696, ВЛ 0,4 кВ, гр.б/н, оп. б/н, ПС: Максимовская | Мероприятия по Техприсоединению льготных категорий заявителей рек-я (ВЛ). | 0 | 7613.3805 | 0 | 7613.3805 | 0 |  |  | ПУ | Прямое включения | РиМ 489.26 ВК.О с ДД, КМА | 0 | [18 empty] | 0 | j=2 | k=1
ЮЭС | 247-ЮЭС-2024(РВЛ) | Д№ 7385/23 ТП-3796, ВЛ 0,4 кВ, гр. № 1 Малинная 41-46, оп. 56, ПС: Бытовая 10 | Мероприятия по Техприсоединению льготных категорий заявителей рек-я (ВЛ). | 0 | 9209.2921 | 0 | 9209.2921 | 0 |  |  | ПУ | Прямое включения | РиМ 489.26 ВК.О с ДД, КМА | 0 | [18 empty] | 0 | j=2 | k=1
ЮЭС | 247-ЮЭС-2024(РВЛ) | Д№ 7413/23 ТП-5762, ВЛ 0,4 кВ, гр.3 ВЛ-0,4кВ фидер 3, оп. 3/1, ПС: Максимовская | Мероприятия по Техприсоединению льготных категорий заявителей рек-я (ВЛ). | 0 | 7613.3673 | 0 | 7613.3673 | 0 |  |  | ПУ | Прямое включения | РиМ 489.26 ВК.О с ДД, КМА | 0 | [18 empty] | 0 | j=2 | k=1
ЮЭС | 247-ЮЭС-2024(РВЛ) | Д№ 91/24 ТП-6696, ВЛ 0,4 кВ, гр.Фидер 2, оп. б/н, ПС: Максимовская | Мероприятия по Техприсоединению льготных категорий заявителей рек-я (ВЛ). | 0 | 7613.3764 | 0 | 7613.3764 | 0 |  |  | ПУ | Прямое включения | РиМ 489.26 ВК.О с ДД, КМА | 0 | [18 empty] | 0 | j=2 | k=1
ЮЭС | 247-ЮЭС-2024(РВЛ) | Д№ 74/24 ТП-483, ВЛ 0,4 кВ, гр.4 ВЛ 0,4 кВ Ул. Портовая, Молодежная, оп. 8, ПС: Восточная | Мероприятия по Техприсоединению льготных категорий заявителей рек-я (ВЛ). | 0 | 30117.91 | 0 | 30117.91 | 0 |  |  | ПУ | Прямое включения | РиМ 489.26 ВК.О с ДД, КМА | 0 | [18 empty] | 1 | j=2 | k=1
ЮЭС | 247-ЮЭС-2024(РВЛ) | Д№ 140/24 ТП-5978, ВЛ 0,4 кВ, гр.1 фидер1, оп. б/н, ПС: Максимовская | Мероприятия по Техприсоединению льготных категорий заявителей рек-я (ВЛ). | 0 | 7613.3805 | 0 | 7613.3805 | 0 |  |  | ПУ | Прямое включения | РиМ 489.26 ВК.О с ДД, КМА | 0 | [18 empty] | 0 | j=2 | k=1
ЮЭС | 247-ЮЭС-2024(РВЛ) | Д№ 175/24 ТП-6514, ВЛ 0,4 кВ, гр.2 ф2, оп. 3, ПС: Максимовская | Мероприятия по Техприсоединению льготных категорий заявителей рек-я (ВЛ). | 0 | 7613.3805 | 0 | 7613.3805 | 0 |  |  | ПУ | Прямое включения | РиМ 489.26 ВК.О с ДД, КМА | 0 | [18 empty] | 0 | j=2 | k=1
ЮЭС | 247-ЮЭС-2024(РВЛ) | Д№ 164/24 ТП-6514, ВЛ 0,4 кВ, гр.2 ф2, оп. 4, ПС: Максимовская | Мероприятия по Техприсоединению льготных категорий заявителей рек-я (ВЛ). | 0 | 7613.3805 | 0 | 7613.3805 | 0 |  |  | ПУ | Прямое включения | РиМ 489.26 ВК.О с ДД, КМА | 0 | [18 empty] | 0 | j=2 | k=1
ЮЭС | 247-ЮЭС-2024(РВЛ) | Д№ 7005/23 ТП-2606, ВЛ 0,4 кВ, гр.2 ВЛ-0,4кВ пер.Таежный, ул.Загородная, оп. 5/1, ПС: Военный городок | Мероприятия по Техприсоединению льготных категорий заявителей рек-я (ВЛ). | 0 | 7613.3673 | 0 | 7613.3673 | 0 |  |  | ПУ | Прямое включения | РиМ 489.26 ВК.О с ДД, КМА | 0 | [18 empty] | 0 | j=2 | k=1
ЮЭС | 247-ЮЭС-2024(РВЛ) | Д№ 7176/23 ТП-6004, ВЛ 0,4 кВ, гр.2 фидер 2, оп. 9/1, ПС: Максимовская | Мероприятия по Техприсоединению льготных категорий заявителей рек-я (ВЛ). | 0 | 7613.3673 | 0 | 7613.3673 | 0 |  |  | ПУ | Прямое включения | РиМ 489.26 ВК.О с ДД, КМА | 0 | [18 empty] | 0 | j=2 | k=1
ЮЭС | 247-ЮЭС-2024(РВЛ) | Д№ 7177/23 ТП-6004, ВЛ 0,4 кВ, гр.2 фидер 2, оп. 9/1, ПС: Максимовская | Мероприятия по Техприсоединению льготных категорий заявителей рек-я (ВЛ). | 0 | 7613.3673 | 0 | 7613.3673 | 0 |  |  | ПУ | Прямое включения | РиМ 489.26 ВК.О с ДД, КМА | 0 | [18 empty] | 0 | j=2 | k=1
ЮЭС | 247-ЮЭС-2024(РВЛ) | Д№ 7187/23 ТП-6566, ВЛ 0,4 кВ, вл 0,4 кВ гр.1, оп. 6, ПС: Смоленщина | Мероприятия по Техприсоединению льготных категорий заявителей рек-я (ВЛ). | 0 | 7613.3805 | 0 | 7613.3805 | 0 |  |  | ПУ | Прямое включения | РиМ 489.26 ВК.О с ДД, КМА | 0 | [18 empty] | 0 | j=2 | k=1
ЮЭС | 247-ЮЭС-2024(РВЛ) | Д№ 7151/23 ТП-6004, ВЛ 0,4 кВ, гр.2 фидер 2, оп. 9/2, ПС: Максимовская | Мероприятия по Техприсоединению льготных категорий заявителей рек-я (ВЛ). | 0 | 7613.3841 | 0 | 7613.3841 | 0 |  |  | ПУ | Прямое включения | РиМ 489.26 ВК.О с ДД, КМА | 0 | [18 empty] | 0 | j=2 | k=1
ЮЭС | 247-ЮЭС-2024(РВЛ) | Д№ 7253/23 ТП-6695, ВЛ 0,4 кВ, гр.4 фидер 4, оп. 13/4, ПС: Максимовская | Мероприятия по Техприсоединению льготных категорий заявителей рек-я (ВЛ). | 0 | 7613.3752 | 0 | 7613.3752 | 0 |  |  | ПУ | Прямое включения | РиМ 489.26 ВК.О с ДД, КМА | 0 | [18 empty] | 0 | j=2 | k=1
ЮЭС | 247-ЮЭС-2024(РВЛ) | Д№ 7294/23 ТП-6514, ВЛ 0,4 кВ, гр.1 ф1, оп. б/н, ПС: Максимовская | Мероприятия по Техприсоединению льготных категорий заявителей рек-я (ВЛ). | 0 | 7613.3764 | 0 | 7613.3764 | 0 |  |  | ПУ | Прямое включения | РиМ 489.26 ВК.О с ДД, КМА | 0 | [18 empty] | 0 | j=2 | k=1
ЮЭС | 247-ЮЭС-2024(РВЛ) | Д№ 7311/23 ТП-5995 А, ВЛ 0,4 кВ, гр.ф.1, оп. 13/1, ПС: Максимовская | Мероприятия по Техприсоединению льготных категорий заявителей рек-я (ВЛ). | 0 | 7613.3891 | 0 | 7613.3891 | 0 |  |  | ПУ | Прямое включения | РиМ 489.26 ВК.О с ДД, КМА | 0 | [18 empty] | 0 | j=2 | k=1
ЮЭС | 247-ЮЭС-2024(РВЛ) | Д№ 7257/23 ТП-5751, ВЛ 0,4 кВ, гр.3 ВЛ 0,4кВ Ржаная, оп. 8, ПС: Максимовская | Мероприятия по Техприсоединению льготных категорий заявителей рек-я (ВЛ). | 0 | 7613.3764 | 0 | 7613.3764 | 0 |  |  | ПУ | Прямое включения | РиМ 489.26 ВК.О с ДД, КМА | 0 | [18 empty] | 0 | j=2 | k=1
ЮЭС | 247-ЮЭС-2024(РВЛ) | Д№ 6800/23 ТП-5766, ВЛ 0,4 кВ, гр. 2 Фидер 2, оп. 11/2, ПС: Максимовская | Мероприятия по Техприсоединению льготных категорий заявителей рек-я (ВЛ). | 7613.3807 | 0 | 0 | 7613.3807 | 0 |  | Строительство ВЛ-10 кВ от ПС "Мамоны" до ВЛ-10 кВ "Мамоны А, Б";Установка 2х подставных опор.;Трехфазное ответвление подготовить проводом типа СИП 4х16 мм2 через 2 подставных опоры (L=50м).;Устройство повторного заземления нулевого провода на опоре ответвления.; | ПУ | Прямое включения | РиМ 489.26 ВК.О с ДД, КМА | 0 | [18 empty] | 0 | j=2 | k=1
ЮЭС | 247-ЮЭС-2024(РВЛ) | Д№ 6802/23 ТП-5777, ВЛ 0,4 кВ, гр.1 Радужная влево, оп. 6/1, ПС: Максимовская | Мероприятия по Техприсоединению льготных категорий заявителей рек-я (ВЛ). | 7613.3817 | 0 | 0 | 7613.3817 | 0 |  | Строительство ВЛ-10 кВ от ПС "Мамоны" до ВЛ-10 кВ "Мамоны А, Б";Установка подставной опоры;Трехфазное ответвление подготовить проводом типа СИП 4х16 мм2 до подставной опоры (L=25м).;Устройство повторного заземления нулевого провода на опоре ответвления.; | ПУ | Прямое включения | РиМ 489.26 ВК.О с ДД, КМА | 0 | [18 empty] | 0 | j=2 | k=1
ЮЭС | 247-ЮЭС-2024(РВЛ) | Д№ 6804/23 ТП-4725, ВЛ 0,4 кВ, гр.4 пер.Южный, оп. 34/4, ПС: Максимовская | Мероприятия по Техприсоединению льготных категорий заявителей рек-я (ВЛ). | 7613.3811 | 0 | 0 | 7613.3811 | 0 |  | Строительство ВЛ-10 кВ от ПС "Мамоны" до ВЛ-10 кВ "Мамоны А, Б";Установка 4х подставных опор.;Трехфазное ответвление подготовить проводом типа СИП 4х16 мм2 через 4 подставных опоры (L=100м).;Устройство повторного заземления нулевого провода на опоре ответвления.; | ПУ | Прямое включения | РиМ 489.26 ВК.О с ДД, КМА | 0 | [18 empty] | 0 | j=2 | k=1
ЮЭС | 247-ЮЭС-2024(РВЛ) | Д№ 6809/23 ТП-5995, ВЛ 0,4 кВ, гр.1 ВЛ-0,4 кВ Фидер 1, оп. 13/2, ПС: Малая Елань | Мероприятия по Техприсоединению льготных категорий заявителей рек-я (ВЛ). | 0 | 7613.3711 | 0 | 7613.3711 | 0 |  |  | ПУ | Прямое включения | РиМ 489.26 ВК.О с ДД, КМА | 0 | [18 empty] | 0 | j=2 | k=1
ЮЭС | 247-ЮЭС-2024(РВЛ) | Д№ 6722/23 ТП-6696, ВЛ 0,4 кВ, гр.ф-2, оп. 18/1, ПС: Максимовская | Мероприятия по Техприсоединению льготных категорий заявителей рек-я (ВЛ). | 0 | 7613.3805 | 0 | 7613.3805 | 0 |  |  | ПУ | Прямое включения | РиМ 489.26 ВК.О с ДД, КМА | 0 | [18 empty] | 0 | j=2 | k=1
ЮЭС | 247-ЮЭС-2024(РВЛ) | Д№ 6425/23 ТП-3039, ВЛ 0,4 кВ, гр.1 ВЛ-0,4кВ ул.Севастопольская, оп. 8/1/1, ПС: Ново-Ленино | Мероприятия по Техприсоединению льготных категорий заявителей рек-я (ВЛ). | 0 | 9209.2725 | 0 | 9209.2725 | 0 |  |  | ПУ | Прямое включения | РиМ 489.26 ВК.О с ДД, КМА | 0 | [18 empty] | 0 | j=2 | k=1
ЮЭС | 247-ЮЭС-2024(РВЛ) | Д№ 6434/23 ТП-5762, ВЛ 0,4 кВ, гр.3 ВЛ-0,4кВ фидер 3, оп. 2/1, ПС: Максимовская | Мероприятия по Техприсоединению льготных категорий заявителей рек-я (ВЛ). | 0 | 7613.3673 | 0 | 7613.3673 | 0 |  |  | ПУ | Прямое включения | РиМ 489.26 ВК.О с ДД, КМА | 0 | [18 empty] | 0 | j=2 | k=1
ЮЭС | 247-ЮЭС-2024(РВЛ) | Д№ 6435/23 ТП-5766, ВЛ 0,4 кВ, гр. 2 Фидер 2, оп. 15/1, ПС: Максимовская | Мероприятия по Техприсоединению льготных категорий заявителей рек-я (ВЛ). | 0 | 7613.3673 | 0 | 7613.3673 | 0 |  |  | ПУ | Прямое включения | РиМ 489.26 ВК.О с ДД, КМА | 0 | [18 empty] | 0 | j=2 | k=1
ЮЭС | 247-ЮЭС-2024(РВЛ) | Д№ 1988/24 ПС 220/10/6 кВ Бытовая 10, КВЛ 10 кВ Бытовая - яч.218 Южный Западный Б, ТП-5142, ВЛ 0,4 кВ, гр.3 Солнечная вверх, оп. 15, ПС: Бытовая 10 | Мероприятия по Техприсоединению льготных категорий заявителей рек-я (ВЛ). | 0 | 7613.3805 | 0 | 7613.3805 | 0 |  |  | ПУ | Прямое включения | РиМ 489.26 ВК.О с ДД, КМА | 0 | [18 empty] | 0 | j=2 | k=1
ЮЭС | 247-ЮЭС-2024(РВЛ) | Д№ 2221/24 ТП-6020, ВЛ 0,4 кВ, гр.ВЛ-0,4кВ Ф-2, оп. 7/1, ПС: Бытовая 10 | Мероприятия по Техприсоединению льготных категорий заявителей рек-я (ВЛ). | 0 | 7613.3805 | 0 | 7613.3805 | 0 |  |  | ПУ | Прямое включения | РиМ 489.26 ВК.О с ДД, КМА | 0 | [18 empty] | 0 | j=2 | k=1
ЮЭС | 247-ЮЭС-2024(РВЛ) | Д№ 2163/24 ТП-5793, ВЛ 0,4 кВ, гр.4 Ракитная, оп. 15/1, ПС: Бытовая 10 | Мероприятия по Техприсоединению льготных категорий заявителей рек-я (ВЛ). | 0 | 7613.3801 | 0 | 7613.3801 | 0 |  |  | ПУ | Прямое включения | РиМ 489.26 ВК.О с ДД, КМА | 0 | [18 empty] | 0 | j=2 | k=1
ЮЭС | 247-ЮЭС-2024(РВЛ) | Д№ 1699/24 ТП-6911, ВЛ 0,4 кВ, гр.Вампилова, оп. б/н, ПС: Бытовая 10 | Мероприятия по Техприсоединению льготных категорий заявителей рек-я (ВЛ). | 0 | 7613.3891 | 0 | 7613.3891 | 0 |  |  | ПУ | Прямое включения | РиМ 489.26 ВК.О с ДД, КМА | 0 | [18 empty] | 0 | j=2 | k=1
ЮЭС | 247-ЮЭС-2024(РВЛ) | Д№ 1850/24 ПС 35/6 кВ Военный городок, КВЛ 6 кВ Военный городок - яч.46 ТП-3458п, ТП-3361, ВЛ 0,4 кВ, гр.ул.Садовая+ул.Трактовая, оп. 26, ПС: Военный городок | Мероприятия по Техприсоединению льготных категорий заявителей рек-я (ВЛ). | 0 | 30117.91 | 0 | 30117.91 | 0 |  |  | ПУ | Прямое включения | РиМ 489.26 ВК.О с ДД, КМА | 0 | [18 empty] | 1 | j=2 | k=1
ЮЭС | 247-ЮЭС-2024(РВЛ) | Д№ 1512/24 ПС 220/10/10 кВ Малая Елань, КВЛ 10 кВ Малая Елань яч.310 Малая Елань Б, ТП-6531, ВЛ 0,4 кВ, гр.2 фидер 2, оп. б/н, ПС: Малая Елань | Мероприятия по Техприсоединению льготных категорий заявителей рек-я (ВЛ). | 0 | 7613.3841 | 0 | 7613.3841 | 0 |  |  | ПУ | Прямое включения | РиМ 489.26 ВК.О с ДД, КМА | 0 | [18 empty] | 0 | j=2 | k=1
ЮЭС | 247-ЮЭС-2024(РВЛ) | Д№ 1629/24 ТП-6696, ВЛ 0,4 кВ, гр.1 фдер1, оп. 3, ПС: Максимовская | Мероприятия по Техприсоединению льготных категорий заявителей рек-я (ВЛ). | 0 | 7613.3805 | 0 | 7613.3805 | 0 |  |  | ПУ | Прямое включения | РиМ 489.26 ВК.О с ДД, КМА | 0 | [18 empty] | 0 | j=2 | k=1
ЮЭС | 247-ЮЭС-2024(РВЛ) | Д№ 933/24 ПС 220/10/6 кВ Бытовая 10, КВЛ 10 кВ Бытовая - яч.122 Мамоны "Б", ТП-5797, ВЛ 0,4 кВ, гр.1 Фидер1 , оп. б/н, ПС: Бытовая 10 | Мероприятия по Техприсоединению льготных категорий заявителей рек-я (ВЛ). | 0 | 7613.3811 | 0 | 7613.3811 | 0 |  |  | ПУ | Прямое включения | РиМ 489.26 ВК.О с ДД, КМА | 0 | [18 empty] | 0 | j=2 | k=1
ЮЭС | 247-ЮЭС-2024(РВЛ) | Д№ 1036/24 ТП-6624, ВЛ 0,4 кВ, гр.б/н, оп. б/н, ПС: Бытовая 10 | Мероприятия по Техприсоединению льготных категорий заявителей рек-я (ВЛ). | 0 | 7613.3841 | 0 | 7613.3841 | 0 |  |  | ПУ | Прямое включения | РиМ 489.26 ВК.О с ДД, КМА | 0 | [18 empty] | 0 | j=2 | k=1
ЮЭС | 247-ЮЭС-2024(РВЛ) | Д№ 1106/24 ТП-6582, ВЛ 0,4 кВ, гр.ул. Березовая, оп. 11, ПС: Смоленщина | Мероприятия по Техприсоединению льготных категорий заявителей рек-я (ВЛ). | 0 | 7613.3805 | 0 | 7613.3805 | 0 |  |  | ПУ | Прямое включения | РиМ 489.26 ВК.О с ДД, КМА | 0 | [18 empty] | 0 | j=2 | k=1
ЮЭС | 247-ЮЭС-2024(РВЛ) | Д№ 1166/24 ВЛ 0,4 кВ c ТП-5299, гр.1 ВЛ-0,4кВ ул.Водопроводная (запад), оп. 216, ПС: Бытовая 10 | Мероприятия по Техприсоединению льготных категорий заявителей рек-я (ВЛ). | 8927 | 0 | 0 | 8927 | 0 |  | Устройство повторного заземления нулевого провода на опоре ответвления.; | ПУ | Прямое включения | РиМ 489.26 ВК.О с ДД, КМА | 0 | [18 empty] | 0 | j=2 | k=1
ЮЭС | 247-ЮЭС-2024(РВЛ) | Д№ 1278/24 ПС 110/10 кВ Максимовская, КВЛ 10 кВ Максимовская - яч.3 М.Елань А, ТП-5762, ВЛ 0,4 кВ, гр.3 ВЛ-0,4кВ фидер 3, оп. 8, ПС: Максимовская | Мероприятия по Техприсоединению льготных категорий заявителей рек-я (ВЛ). | 0 | 7613.3764 | 0 | 7613.3764 | 0 |  |  | ПУ | Прямое включения | РиМ 489.26 ВК.О с ДД, КМА | 0 | [18 empty] | 0 | j=2 | k=1
ЮЭС | 247-ЮЭС-2024(РВЛ) | Д№ 1355/24 ПС 110/10 кВ Максимовская, КВЛ 10 кВ Максимовская - яч.3 М.Елань А, ТП-5766, ВЛ 0,4 кВ, гр. 2 Фидер 2, оп. 144, ПС: Максимовская | Мероприятия по Техприсоединению льготных категорий заявителей рек-я (ВЛ). | 0 | 7613.3805 | 0 | 7613.3805 | 0 |  |  | ПУ | Прямое включения | РиМ 489.26 ВК.О с ДД, КМА | 0 | [18 empty] | 0 | j=2 | k=1
ЮЭС | 247-ЮЭС-2024(РВЛ) | Д№ 1303/24 ПС 110/10 кВ Максимовская, КВЛ 10 кВ Максимовская - яч.3 М.Елань А, ТП-6696, ВЛ 0,4 кВ, гр.1 фдер1, оп. 4, ПС: Максимовская | Мероприятия по Техприсоединению льготных категорий заявителей рек-я (ВЛ). | 0 | 7613.3764 | 0 | 7613.3764 | 0 |  |  | ПУ | Прямое включения | РиМ 489.26 ВК.О с ДД, КМА | 0 | [18 empty] | 0 | j=2 | k=1
ЮЭС | 247-ЮЭС-2024(РВЛ) | Д№ 1388/24 ВЛ 0,4 кВ c ТП-1479, гр.гр 2. ВЛ-0,4 кВ, 3 -я Советская Водокачка, оп. 14, ПС: Бытовая 10 | Мероприятия по Техприсоединению льготных категорий заявителей рек-я (ВЛ). | 0 | 9209.2921 | 0 | 9209.2921 | 0 |  |  | ПУ | Прямое включения | РиМ 489.26 ВК.О с ДД, КМА | 0 | [18 empty] | 0 | j=2 | k=1
ЮЭС | 247-ЮЭС-2024(РВЛ) | Д№ 3060/24 ПС 220/10/6 кВ Бытовая 10, КВЛ 10 кВ Бытовая - яч.122 Мамоны "Б", ТП-5729, ВЛ 0,4 кВ, гр.ф. 4, оп. 30, ПС: Бытовая 10 | Мероприятия по Техприсоединению льготных категорий заявителей рек-я (ВЛ). | 0 | 9209.2921 | 0 | 9209.2921 | 0 |  |  | ПУ | Прямое включения | РиМ 489.26 ВК.О с ДД, КМА | 0 | [18 empty] | 0 | j=2 | k=1
ЮЭС | 247-ЮЭС-2024(РВЛ) | Д№ 3092/24 ПС 35/6 кВ Фирма Байкал, КВЛ 6 кВ Фирма Байкал - яч.9 В.городок, ТП-1432, ВЛ 0,4 кВ, гр.4 ул.1-я Кировская (влево), оп. 10, ПС: Фирма Байкал | Мероприятия по Техприсоединению льготных категорий заявителей рек-я (ВЛ). | 0 | 9209.2921 | 0 | 9209.2921 | 0 |  |  | ПУ | Прямое включения | РиМ 489.26 ВК.О с ДД, КМА | 0 | [18 empty] | 0 | j=2 | k=1
ЮЭС | 247-ЮЭС-2024(РВЛ) | Д№ 3307/24 ТП-2784, ВЛ 0,4 кВ, гр.4 ВЛ-0,4кВ ул.Майская "восток", оп. 19/1, ПС: Бытовая 10 | Мероприятия по Техприсоединению льготных категорий заявителей рек-я (ВЛ). | 7613.3841 | 0 | 0 | 7613.3841 | 0 |  | Установка подставной опоры;Трехфазное ответвление подготовить проводом типа СИП 4х16 мм2 до подставной опоры (L=25м).;Устройство повторного заземления нулевого провода на опоре ответвления.; | ПУ | Прямое включения | РиМ 489.26 ВК.О с ДД, КМА | 0 | [18 empty] | 0 | j=2 | k=1
ЮЭС | 247-ЮЭС-2024(РВЛ) | Д№ 3299/24 ТП-6994, ВЛ 0,4 кВ, гр.ВЛ-0,4кВ Фидер№2, оп. 7/1, ПС: Бытовая 10 | Мероприятия по Техприсоединению льготных категорий заявителей рек-я (ВЛ). | 0 | 7613.3841 | 0 | 7613.3841 | 0 |  |  | ПУ | Прямое включения | РиМ 489.26 ВК.О с ДД, КМА | 0 | [18 empty] | 0 | j=2 | k=1
ЮЭС | 247-ЮЭС-2024(РВЛ) | Д№ 3290/24 ВЛ 0,4 кВ c ТП-4009, гр.5 ВЛ 0,4кВ ул.Восточная, оп. 5, ПС: Бытовая 10 | Мероприятия по Техприсоединению льготных категорий заявителей рек-я (ВЛ). | 0 | 7613.3773 | 0 | 7613.3773 | 0 |  |  | ПУ | Прямое включения | РиМ 489.26 ВК.О с ДД, КМА | 0 | [18 empty] | 0 | j=2 | k=1
ЮЭС | 247-ЮЭС-2024(РВЛ) | Д№ 3287/24 ТП-3565, ВЛ 0,4 кВ, гр.5 ВЛ-0,4кВ ул.Отрадная, 2-10, оп. 4/2, ПС: Бытовая 10 | Мероприятия по Техприсоединению льготных категорий заявителей рек-я (ВЛ). | 0 | 7613.3783 | 0 | 7613.3783 | 0 |  |  | ПУ | Прямое включения | РиМ 489.26 ВК.О с ДД, КМА | 0 | [18 empty] | 0 | j=2 | k=1
ЮЭС | 247-ЮЭС-2024(РВЛ) | Д№ 3365/24 ТП-6912, ВЛ 0,4 кВ, гр.ВЛ-0,4кВ Фидер№2, оп. б/н, ПС: Бытовая 10 | Мероприятия по Техприсоединению льготных категорий заявителей рек-я (ВЛ). | 0 | 7613.3805 | 0 | 7613.3805 | 0 |  |  | ПУ | Прямое включения | РиМ 489.26 ВК.О с ДД, КМА | 0 | [18 empty] | 0 | j=2 | k=1
ЮЭС | 247-ЮЭС-2024(РВЛ) | Д№ 3420/24 ТП-3517, ВЛ 0,4 кВ, гр.5 ВЛ-0,4кВ ул.Парковая, оп. 81/1, ПС: Бытовая 10 | Мероприятия по Техприсоединению льготных категорий заявителей рек-я (ВЛ). | 0 | 7613.3817 | 0 | 7613.3817 | 0 |  |  | ПУ | Прямое включения | РиМ 489.26 ВК.О с ДД, КМА | 0 | [18 empty] | 0 | j=2 | k=1
ЮЭС | 247-ЮЭС-2024(РВЛ) | Д№ 3447/24 ВЛ 0,4 кВ c ТП-6994, гр.ВЛ-0,4кВ Фидер№1, оп. 14/1, ПС: Бытовая 10 | Мероприятия по Техприсоединению льготных категорий заявителей рек-я (ВЛ). | 0 | 7613.3841 | 0 | 7613.3841 | 0 |  |  | ПУ | Прямое включения | РиМ 489.26 ВК.О с ДД, КМА | 0 | [18 empty] | 0 | j=2 | k=1
ЮЭС | 247-ЮЭС-2024(РВЛ) | Д№ 3461/24 ТП-6566, ВЛ 0,4 кВ, гр.ф-3, оп. 2/1, ПС: Смоленщина | Мероприятия по Техприсоединению льготных категорий заявителей рек-я (ВЛ). | 0 | 7613.3801 | 0 | 7613.3801 | 0 |  |  | ПУ | Прямое включения | РиМ 489.26 ВК.О с ДД, КМА | 0 | [18 empty] | 0 | j=2 | k=1
ЮЭС | 247-ЮЭС-2024(РВЛ) | Д№ 3465/24 ВЛ 0,4 кВ c ТП-6994, гр.ВЛ-0,4кВ Фидер№1, оп. 12/1, ПС: Бытовая 10 | Мероприятия по Техприсоединению льготных категорий заявителей рек-я (ВЛ). | 0 | 7613.3841 | 0 | 7613.3841 | 0 |  |  | ПУ | Прямое включения | РиМ 489.26 ВК.О с ДД, КМА | 0 | [18 empty] | 0 | j=2 | k=1
ЮЭС | 247-ЮЭС-2024(РВЛ) | Д№ 2600/24 ПС 220/10/6 кВ Бытовая 10, КВЛ 10 кВ Бытовая - яч.215 ОМОН, ТП-6277, ВЛ 0,4 кВ, гр.4, оп. 54/33/1, ПС: Бытовая 10 | Мероприятия по Техприсоединению льготных категорий заявителей рек-я (ВЛ). | 0 | 7613.3841 | 0 | 7613.3841 | 0 |  |  | ПУ | Прямое включения | РиМ 489.26 ВК.О с ДД, КМА | 0 | [18 empty] | 0 | j=2 | k=1
ЮЭС | 247-ЮЭС-2024(РВЛ) | Д№ 2419/24 ВЛ 0,4 кВ c ТП-647, гр. 8. ВЛ-0,4 П. Красильникова, оп. 8/1, ПС: Ново-Ленино | Мероприятия по Техприсоединению льготных категорий заявителей рек-я (ВЛ). | 0 | 9208.2747 | 0 | 9208.2747 | 0 |  |  | ПУ | Прямое включения | РиМ 489.26 ВК.О с ДД, КМА | 0 | [18 empty] | 0 | j=2 | k=1
ЮЭС | 247-ЮЭС-2024(РВЛ) | Д№ 2427/24 ТП-2718, ВЛ 0,4 кВ, гр.4 ул Трактовая, оп. 42/6/2, ПС: Бытовая 10 | Мероприятия по Техприсоединению льготных категорий заявителей рек-я (ВЛ). | 0 | 7613.3769 | 0 | 7613.3769 | 0 |  |  | ПУ | Прямое включения | РиМ 489.26 ВК.О с ДД, КМА | 0 | [18 empty] | 0 | j=2 | k=1
ЮЭС | 247-ЮЭС-2024(РВЛ) | Д№ 2300/24 ТП-6566, ВЛ 0,4 кВ, вл 0,4 кВ гр.1, оп. 7, ПС: Смоленщина | Мероприятия по Техприсоединению льготных категорий заявителей рек-я (ВЛ). | 0 | 7613.3805 | 0 | 7613.3805 | 0 |  |  | ПУ | Прямое включения | РиМ 489.26 ВК.О с ДД, КМА | 0 | [18 empty] | 0 | j=2 | k=1
ЮЭС | 247-ЮЭС-2024(РВЛ) | Д№ 2259/24 ПС 110/10 кВ Максимовская, КВЛ 10 кВ Максимовская - яч.4 М.Елань Б, ТП-5984, ВЛ 0,4 кВ, гр.4 ВЛ-0,4 кВ ул.Западная влево, оп. 6/1, ПС: Максимовская | Мероприятия по Техприсоединению льготных категорий заявителей рек-я (ВЛ). | 0 | 7613.3673 | 0 | 7613.3673 | 0 |  |  | ПУ | Прямое включения | РиМ 489.26 ВК.О с ДД, КМА | 0 | [18 empty] | 0 | j=2 | k=1
ЮЭС | 247-ЮЭС-2024(РВЛ) | Д№ 2392/24 ТП-5978, ВЛ 0,4 кВ, гр.б/н, оп. б/н, ПС: Максимовская | Мероприятия по Техприсоединению льготных категорий заявителей рек-я (ВЛ). | 0 | 7613.3805 | 0 | 7613.3805 | 0 |  |  | ПУ | Прямое включения | РиМ 489.26 ВК.О с ДД, КМА | 0 | [18 empty] | 0 | j=2 | k=1
ЮЭС | 247-ЮЭС-2024(РВЛ) | Д№ 2388/24 ТП-2838, ВЛ 0,4 кВ, гр.1 ул.Васильковая, оп. 18/1, ПС: Малая Елань | Мероприятия по Техприсоединению льготных категорий заявителей рек-я (ВЛ). | 0 | 7613.3841 | 0 | 7613.3841 | 0 |  |  | ПУ | Прямое включения | РиМ 489.26 ВК.О с ДД, КМА | 0 | [18 empty] | 0 | j=2 | k=1
ЮЭС | 247-ЮЭС-2024(РВЛ) | Д№ 2384/24 ТП-4317, ВЛ 0,4 кВ, гр.ВЛ-0,4 Угольщик, оп. 4, ПС: КПД | Мероприятия по Техприсоединению льготных категорий заявителей рек-я (ВЛ). | 0 | 7613.3805 | 0 | 7613.3805 | 0 |  |  | ПУ | Прямое включения | РиМ 489.26 ВК.О с ДД, КМА | 0 | [18 empty] | 0 | j=2 | k=1
ЮЭС | 247-ЮЭС-2024(РВЛ) | Д№ 2891/24 ТП-4311, ВЛ 0,4 кВ, гр.1 ВЛ 0,4кВ ул. Депутатская, оп. 2, ПС: Партизанская | Мероприятия по Техприсоединению льготных категорий заявителей рек-я (ВЛ). | 0 | 11129.16 | 0 | 11129.16 | 0 |  |  | ПУ | Прямое включения | Счетчик электрической энергии РиМ 189.12.ВК3 (с дистанц. дисплеем РиМ 040.03.) | 0 | [18 empty] | 1 | j=1 | k=1
ЮЭС | 247-ЮЭС-2024(РВЛ) | Д№ 2850/24 ТП-6004, ВЛ 0,4 кВ, гр.ВЛ-0,4кВ Фидер №2, оп. 7/1, ПС: Максимовская | Мероприятия по Техприсоединению льготных категорий заявителей рек-я (ВЛ). | 0 | 7613.3817 | 0 | 7613.3817 | 0 |  |  | ПУ | Прямое включения | РиМ 489.26 ВК.О с ДД, КМА | 0 | [18 empty] | 0 | j=2 | k=1
ЮЭС | 247-ЮЭС-2024(РВЛ) | Д№ 2826/24 ВЛ 0,4 кВ c ТП-5215, гр.ВЛ-0,4 кВ Нижняя (восток), оп. 6, ПС: Бытовая 10 | Мероприятия по Техприсоединению льготных категорий заявителей рек-я (ВЛ). | 0 | 7613.3805 | 0 | 7613.3805 | 0 |  |  | ПУ | Прямое включения | РиМ 489.26 ВК.О с ДД, КМА | 0 | [18 empty] | 0 | j=2 | k=1
ЮЭС | 247-ЮЭС-2024(РВЛ) | Д№ 2799/24 ТП-6895, ВЛ 0,4 кВ, гр.б/н, оп. б/н, ПС: Максимовская | Мероприятия по Техприсоединению льготных категорий заявителей рек-я (ВЛ). | 0 | 7613.3805 | 0 | 7613.3805 | 0 |  |  | ПУ | Прямое включения | РиМ 489.26 ВК.О с ДД, КМА | 0 | [18 empty] | 0 | j=2 | k=1
ЮЭС | 247-ЮЭС-2024(РВЛ) | Д№ 2732/24 ТП-3733, ВЛ 0,4 кВ, гр.4 ВЛ-0,4 Радужная восток, оп. 4/1, ПС: Бытовая 10 | Мероприятия по Техприсоединению льготных категорий заявителей рек-я (ВЛ). | 0 | 7613.3841 | 0 | 7613.3841 | 0 |  |  | ПУ | Прямое включения | РиМ 489.26 ВК.О с ДД, КМА | 0 | [18 empty] | 0 | j=2 | k=1
ЮЭС | 247-ЮЭС-2024(РВЛ) | Д№ 2738/24 ТП-5171, ВЛ 0,4 кВ, гр.5 фидер5, оп. 7/26/1, ПС: Малая Елань | Мероприятия по Техприсоединению льготных категорий заявителей рек-я (ВЛ). | 0 | 7613.3801 | 0 | 7613.3801 | 0 |  |  | ПУ | Прямое включения | РиМ 489.26 ВК.О с ДД, КМА | 0 | [18 empty] | 0 | j=2 | k=1
ЮЭС | 247-ЮЭС-2024(РВЛ) | Д№ 2717/24 ТП-3365, ВЛ 0,4 кВ, гр.1 Комсомольская (право), оп. б/н, ПС: Смоленщина | Мероприятия по Техприсоединению льготных категорий заявителей рек-я (ВЛ). | 0 | 7613.3673 | 0 | 7613.3673 | 0 |  |  | ПУ | Прямое включения | РиМ 489.26 ВК.О с ДД, КМА | 0 | [18 empty] | 0 | j=2 | k=1
ЮЭС | 247-ЮЭС-2024(РВЛ) | Д№ 2708/24 ТП-2772, ВЛ 0,4 кВ, гр.2 ВЛ 0,4кВ Сосновая Запад, оп. 4/1, ПС: Малая Елань | Мероприятия по Техприсоединению льготных категорий заявителей рек-я (ВЛ). | 0 | 7613.3841 | 0 | 7613.3841 | 0 |  |  | ПУ | Прямое включения | РиМ 489.26 ВК.О с ДД, КМА | 0 | [18 empty] | 0 | j=2 | k=1
ЮЭС | 247-ЮЭС-2024(РВЛ) | Д№ 1956/23 ТП-6573, ВЛ 0,4 кВ, гр.4 ул Степная в право, оп. 3, ПС: Максимовская | Мероприятия по Техприсоединению льготных категорий заявителей рек-я (ВЛ). | 7613.3805 | 0 | 0 | 7613.3805 | 0 |  | Строительство ВЛ 0,4 кВ от {ot} до {do} общей протяженностью {km}. Марку, сечение и протяженность определить проектом; | ПУ | Прямое включения | РиМ 489.26 ВК.О с ДД, КМА | 0 | [18 empty] | 0 | j=2 | k=1
ЮЭС | 247-ЮЭС-2024(РВЛ) | Д№ 2285/23 ТП-4475, ВЛ 0,4 кВ, гр.ВЛ-0,4 кВ ул.Мостовой проезд, оп. 5(11/1), ПС: Глазково 10 | Мероприятия по Техприсоединению льготных категорий заявителей рек-я (ВЛ). | 0 | 11129.14 | 0 | 11129.14 | 0 |  |  | ПУ | Прямое включения | Счетчик электрической энергии РиМ 189.12.ВК3 (с дистанц. дисплеем РиМ 040.03.) | 0 | [18 empty] | 1 | j=1 | k=1
ЮЭС | 247-ЮЭС-2024(РВЛ) | Д№ 2239/23 ТП-6387, ВЛ 0,4 кВ, гр.2 ВЛ 0,4кВ , оп. 7/1, ПС: Смоленщина | Мероприятия по Техприсоединению льготных категорий заявителей рек-я (ВЛ). | 0 | 7613.3817 | 0 | 7613.3817 | 0 |  |  | ПУ | Прямое включения | РиМ 489.26 ВК.О с ДД, КМА | 0 | [18 empty] | 0 | j=2 | k=1
ЮЭС | 247-ЮЭС-2024(РВЛ) | Д№ 2174/23 ТП-3006, ВЛ 0,4 кВ, гр.4 ВЛ-0,4кВ ул.1 Советская (четная), оп. 17, ПС: Бытовая 10 | Мероприятия по Техприсоединению льготных категорий заявителей рек-я (ВЛ). | 7613.3805 | 0 | 0 | 7613.3805 | 0 |  | Строительство ВЛ 0,4 кВ от {ot} до {do} общей протяженностью {km}. Марку, сечение и протяженность определить проектом; | ПУ | Прямое включения | РиМ 489.26 ВК.О с ДД, КМА | 0 | [18 empty] | 0 | j=2 | k=1
ЮЭС | 247-ЮЭС-2024(РВЛ) | Д№ 864/23 ПС 220/10/6 кВ Бытовая 10, КВЛ 10 кВ Бытовая - яч.606 СНТ 6-я Пятилетка, ТП-5670п, ТП-4071, ВЛ 0,4 кВ, гр.2 Фидер 2, оп. 2, ПС: Бытовая 10 | Мероприятия по Техприсоединению льготных категорий заявителей рек-я (ВЛ). | 0 | 9209.2921 | 0 | 9209.2921 | 0 |  |  | ПУ | Прямое включения | РиМ 489.26 ВК.О с ДД, КМА | 0 | [18 empty] | 0 | j=2 | k=1
ЮЭС | 247-ЮЭС-2024(РВЛ) | Д№ 1047/23 ТП-5694, ВЛ 0,4 кВ, гр.4 ВЛ-0,4 Таежная, оп. 23, ПС: Максимовская | Мероприятия по Техприсоединению льготных категорий заявителей рек-я (ВЛ). | 0 | 7613.3805 | 0 | 7613.3805 | 0 |  |  | ПУ | Прямое включения | РиМ 489.26 ВК.О с ДД, КМА | 0 | [18 empty] | 0 | j=2 | k=1
ЮЭС | 247-ЮЭС-2024(РВЛ) | Д№ 1318/23 ПС 110/10 кВ Максимовская, КВЛ 10 кВ Максимовская - яч.3 М.Елань А, ТП-5807, ВЛ 0,4 кВ, гр.Ф-4, оп. 152, ПС: Максимовская | Мероприятия по Техприсоединению льготных категорий заявителей рек-я (ВЛ). | 0 | 7613.3805 | 0 | 7613.3805 | 0 |  |  | ПУ | Прямое включения | РиМ 489.26 ВК.О с ДД, КМА | 0 | [18 empty] | 0 | j=2 | k=1
ЮЭС | 247-ЮЭС-2024(РВЛ) | Д№ 4043/23 ТП-6895, ВЛ 0,4 кВ, гр.б/н, оп. б/н, ПС: Максимовская | Мероприятия по Техприсоединению льготных категорий заявителей рек-я (ВЛ). | 0 | 7613.3764 | 0 | 7613.3764 | 0 |  |  | ПУ | Прямое включения | РиМ 489.26 ВК.О с ДД, КМА | 0 | [18 empty] | 0 | j=2 | k=1
ЮЭС | 247-ЮЭС-2024(РВЛ) | Д№ 4104/23 ТП-6624, ВЛ 0,4 кВ, гр.б/н, оп. б/н, ПС: Бытовая 10 | Мероприятия по Техприсоединению льготных категорий заявителей рек-я (ВЛ). | 0 | 7613.3801 | 0 | 7613.3801 | 0 |  |  | ПУ | Прямое включения | РиМ 489.26 ВК.О с ДД, КМА | 0 | [18 empty] | 0 | j=2 | k=1
ЮЭС | 247-ЮЭС-2024(РВЛ) | Д№ 4123/23 ТП-6624, ВЛ 0,4 кВ, гр.б/н, оп. б/н, ПС: Бытовая 10 | Мероприятия по Техприсоединению льготных категорий заявителей рек-я (ВЛ). | 0 | 7613.3673 | 0 | 7613.3673 | 0 |  |  | ПУ | Прямое включения | РиМ 489.26 ВК.О с ДД, КМА | 0 | [18 empty] | 0 | j=2 | k=1
ЮЭС | 247-ЮЭС-2024(РВЛ) | Д№ 4025/23 ТП-5807, ВЛ 0,4 кВ, гр.Ф-2, оп. 9/1, ПС: Максимовская | Мероприятия по Техприсоединению льготных категорий заявителей рек-я (ВЛ). | 7613.3841 | 0 | 0 | 7613.3841 | 0 |  | Установка подставной опоры;Трехфазное ответвление подготовить проводом типа СИП 4х16 мм2 до подставной опоры (L=25м).; | ПУ | Прямое включения | РиМ 489.26 ВК.О с ДД, КМА | 0 | [18 empty] | 0 | j=2 | k=1
ЮЭС | 247-ЮЭС-2024(РВЛ) | Д№ 4028/23 ТП-5767, ВЛ 0,4 кВ, гр.Фидер 1, оп. 11, ПС: Максимовская | Мероприятия по Техприсоединению льготных категорий заявителей рек-я (ВЛ). | 7613.3764 | 0 | 0 | 7613.3764 | 0 |  | Устройство повторного заземления нулевого провода на опоре ответвления.; | ПУ | Прямое включения | РиМ 489.26 ВК.О с ДД, КМА | 0 | [18 empty] | 0 | j=2 | k=1
ЮЭС | 247-ЮЭС-2024(РВЛ) | Д№ 3777/23 ТП-6197, ВЛ 0,4 кВ, гр.2 фидер2, оп. 5, ПС: Бытовая 10 | Мероприятия по Техприсоединению льготных категорий заявителей рек-я (ВЛ). | 0 | 7613.3764 | 0 | 7613.3764 | 0 |  |  | ПУ | Прямое включения | РиМ 489.26 ВК.О с ДД, КМА | 0 | [18 empty] | 0 | j=2 | k=1
ЮЭС | 247-ЮЭС-2024(РВЛ) | Д№ 3788/23 ТП-2709, ВЛ 0,4 кВ, гр. № 4 Партизанская, оп. 9, ПС: Максимовская | Мероприятия по Техприсоединению льготных категорий заявителей рек-я (ВЛ). | 0 | 9209.2921 | 0 | 9209.2921 | 0 |  |  | ПУ | Прямое включения | РиМ 489.26 ВК.О с ДД, КМА | 0 | [18 empty] | 0 | j=2 | k=1
ЮЭС | 247-ЮЭС-2024(РВЛ) | Д№ 3624/23 ПС 110/10 кВ Максимовская, КВЛ 10 кВ Максимовская - яч.3 М.Елань А, ТП-6696, ВЛ 0,4 кВ, гр.б/н, оп. б/н, ПС: Максимовская | Мероприятия по Техприсоединению льготных категорий заявителей рек-я (ВЛ). | 0 | 7613.3764 | 0 | 7613.3764 | 0 |  |  | ПУ | Прямое включения | РиМ 489.26 ВК.О с ДД, КМА | 0 | [18 empty] | 0 | j=2 | k=1
ЮЭС | 247-ЮЭС-2024(РВЛ) | Д№ 3614/23 ТП-4725, ВЛ 0,4 кВ, гр.4 пер.Южный, оп. 10, ПС: Максимовская | Мероприятия по Техприсоединению льготных категорий заявителей рек-я (ВЛ). | 0 | 30117.91 | 0 | 30117.91 | 0 |  |  | ПУ | Прямое включения | РиМ 489.26 ВК.О с ДД, КМА | 0 | [18 empty] | 1 | j=2 | k=1
ЮЭС | 247-ЮЭС-2024(РВЛ) | Д№ 3384/23 ТП-6911, ВЛ 0,4 кВ, гр.б/н, оп. б/н, ПС: Бытовая 10 | Мероприятия по Техприсоединению льготных категорий заявителей рек-я (ВЛ). | 7613.3891 | 0 | 0 | 7613.3891 | 0 |  | Установка подставной опоры;Трехфазное ответвление подготовить проводом типа СИП 4х16 мм2 до подставной опоры (L=25м).;Устройство повторного заземления нулевого провода на опоре ответвления.; | ПУ | Прямое включения | РиМ 489.26 ВК.О с ДД, КМА | 0 | [18 empty] | 0 | j=2 | k=1
ЮЭС | 247-ЮЭС-2024(РВЛ) | Д№ 3341/23 ТП-504, ВЛ 0,4 кВ, гр.5 ВЛ-0,4кВ ул.Дзержинского, Тимирязева, оп. 11/4, ПС: Городская 10 | Мероприятия по Техприсоединению льготных категорий заявителей рек-я (ВЛ). | 30117.91 | 0 | 0 | 30117.91 | 0 |  | Трехфазное ответвление подготовить проводом типа СИП 4х16 мм2 до подставной опоры (L=90м).; | ПУ | Прямое включения | РиМ 489.26 ВК.О с ДД, КМА | 0 | [18 empty] | 1 | j=2 | k=1
ЮЭС | 247-ЮЭС-2024(РВЛ) | Д№ 2835/23 ПС 220/10/6 кВ Бытовая 10, КВЛ 10 кВ Бытовая - яч.210 Мамоны "А", ТП-6624, ВЛ 0,4 кВ, гр.б/н, оп. б/н, ПС: Бытовая 10 | Мероприятия по Техприсоединению льготных категорий заявителей рек-я (ВЛ). | 0 | 7613.3841 | 0 | 7613.3841 | 0 |  |  | ПУ | Прямое включения | РиМ 489.26 ВК.О с ДД, КМА | 0 | [18 empty] | 0 | j=2 | k=1
ЮЭС | 247-ЮЭС-2024(РВЛ) | Д№ 2895/23 ТП-6514, ВЛ 0,4 кВ, гр.1 ф1, оп. б/н, ПС: Максимовская | Мероприятия по Техприсоединению льготных категорий заявителей рек-я (ВЛ). | 0 | 7613.3805 | 0 | 7613.3805 | 0 |  |  | ПУ | Прямое включения | РиМ 489.26 ВК.О с ДД, КМА | 0 | [18 empty] | 0 | j=2 | k=1
ЮЭС | 247-ЮЭС-2024(РВЛ) | Д№ 3172/23 ТП-6911, ВЛ 0,4 кВ, гр.б/н, оп. б/н, ПС: Бытовая 10 | Мероприятия по Техприсоединению льготных категорий заявителей рек-я (ВЛ). | 0 | 7613.3841 | 0 | 7613.3841 | 0 |  |  | ПУ | Прямое включения | РиМ 489.26 ВК.О с ДД, КМА | 0 | [18 empty] | 0 | j=2 | k=1
ЮЭС | 247-ЮЭС-2024(РВЛ) | Д№ 3168/23 ТП-6911, ВЛ 0,4 кВ, гр.б/н, оп. б/н, ПС: Бытовая 10 | Мероприятия по Техприсоединению льготных категорий заявителей рек-я (ВЛ). | 0 | 7613.3841 | 0 | 7613.3841 | 0 |  |  | ПУ | Прямое включения | РиМ 489.26 ВК.О с ДД, КМА | 0 | [18 empty] | 0 | j=2 | k=1
ЮЭС | 247-ЮЭС-2024(РВЛ) | Д№ 3170/23 ТП-6911, ВЛ 0,4 кВ, гр.б/н, оп. б/н, ПС: Бытовая 10 | Мероприятия по Техприсоединению льготных категорий заявителей рек-я (ВЛ). | 0 | 7613.3817 | 0 | 7613.3817 | 0 |  |  | ПУ | Прямое включения | РиМ 489.26 ВК.О с ДД, КМА | 0 | [18 empty] | 0 | j=2 | k=1
ЮЭС | 247-ЮЭС-2024(РВЛ) | Д№ 3098/23 ТП-5984, ВЛ 0,4 кВ, гр.2 ВЛ -0,4 кВ ул.Северная влево, оп. 7/1, ПС: Малая Елань | Мероприятия по Техприсоединению льготных категорий заявителей рек-я (ВЛ). | 0 | 7613.3841 | 0 | 7613.3841 | 0 |  |  | ПУ | Прямое включения | РиМ 489.26 ВК.О с ДД, КМА | 0 | [18 empty] | 0 | j=2 | k=1
ЮЭС | 247-ЮЭС-2024(РВЛ) | Д№ 2483/23 ТП-5777, ВЛ 0,4 кВ, гр.3 Радужная, оп. 6, ПС: Максимовская | Мероприятия по Техприсоединению льготных категорий заявителей рек-я (ВЛ). | 0 | 7613.3805 | 0 | 7613.3805 | 0 |  |  | ПУ | Прямое включения | РиМ 489.26 ВК.О с ДД, КМА | 0 | [18 empty] | 0 | j=2 | k=1
ЮЭС | 247-ЮЭС-2024(РВЛ) | Д№ 2584/23 ПС 220/10/6 кВ Бытовая 10, КВЛ 10 кВ Бытовая - яч.210 Мамоны "А", ТП-6624, ВЛ 0,4 кВ, гр.б/н, оп. б/н, ПС: Бытовая 10 | Мероприятия по Техприсоединению льготных категорий заявителей рек-я (ВЛ). | 0 | 7613.3764 | 0 | 7613.3764 | 0 |  |  | ПУ | Прямое включения | РиМ 489.26 ВК.О с ДД, КМА | 0 | [18 empty] | 0 | j=2 | k=1
ЮЭС | 247-ЮЭС-2024(РВЛ) | Д№ 2609/23 ТП-3529, ВЛ 0,4 кВ, гр.2 ВЛ 0,4 кВ ул.Лыжные горы, оп. 22/1, ПС: Бытовая 10 | Мероприятия по Техприсоединению льготных категорий заявителей рек-я (ВЛ). | 9209.2921 | 0 | 0 | 9209.2921 | 0 |  | Строительство ВЛ 0,4 кВ от {ot} до {do} общей протяженностью {km}. Марку, сечение и протяженность определить проектом; | ПУ | Прямое включения | РиМ 489.26 ВК.О с ДД, КМА | 0 | [18 empty] | 0 | j=2 | k=1
ЮЭС | 247-ЮЭС-2024(РВЛ) | Д№ 4002/22 ТП-5694, ВЛ 0,4 кВ, гр.5 ВЛ 0,4 Мирная верх, оп. 4/1, ПС: Максимовская | Мероприятия по Техприсоединению льготных категорий заявителей рек-я (ВЛ). | 0 | 7613.3817 | 0 | 7613.3817 | 0 |  |  | ПУ | Прямое включения | РиМ 489.26 ВК.О с ДД, КМА | 0 | [18 empty] | 0 | j=2 | k=1
ЮЭС | 247-ЮЭС-2024(РВЛ) | Д№ 3857/22 ТП-6127Б, ВЛ 0,4 кВ, гр.2 ВЛ 0,4кВ ул.3-я Линия, оп. 4, ПС: Военный городок | Мероприятия по Техприсоединению льготных категорий заявителей рек-я (ВЛ). | 0 | 9209.2921 | 0 | 9209.2921 | 0 |  |  | ПУ | Прямое включения | РиМ 489.26 ВК.О с ДД, КМА | 0 | [18 empty] | 0 | j=2 | k=1
ЮЭС | 247-ЮЭС-2024(РВЛ) | Д№ 3926/22 ТП-6699, ВЛ 0,4 кВ, гр.б/н, оп. б/н, ПС: Малая Елань | Мероприятия по Техприсоединению льготных категорий заявителей рек-я (ВЛ). | 0 | 7613.3819 | 0 | 7613.3819 | 0 |  |  | ПУ | Прямое включения | РиМ 489.26 ВК.О с ДД, КМА | 0 | [18 empty] | 0 | j=2 | k=1
ЮЭС | 247-ЮЭС-2024(РВЛ) | Д№ 4347/22 ТП-422, ВЛ 0,4 кВ, гр.9 ВЛ-0,4кВ ул.Щербакова-восток, оп. 32/1, ПС: Бытовая 10 | Мероприятия по Техприсоединению льготных категорий заявителей рек-я (ВЛ). | 0 | 9209.2921 | 0 | 9209.2921 | 0 |  |  | ПУ | Прямое включения | РиМ 489.26 ВК.О с ДД, КМА | 0 | [18 empty] | 0 | j=2 | k=1
ЮЭС | 247-ЮЭС-2024(РВЛ) | Д№ 4414/22 ТП-5171, ВЛ 0,4 кВ, гр.3 б/н, оп. б/н, ПС: Малая Елань | Мероприятия по Техприсоединению льготных категорий заявителей рек-я (ВЛ). | 0 | 7613.3841 | 0 | 7613.3841 | 0 |  |  | ПУ | Прямое включения | РиМ 489.26 ВК.О с ДД, КМА | 0 | [18 empty] | 0 | j=2 | k=1
ЮЭС | 247-ЮЭС-2024(РВЛ) | Д№ 4464/22 ТП-130, ВЛ 0,4 кВ, гр.4 ВЛ 0,4кВ СНТ "Сосна", оп. 5/8, ПС: Селиваниха | Мероприятия по Техприсоединению льготных категорий заявителей рек-я (ВЛ). | 0 | 7613.3805 | 0 | 7613.3805 | 0 |  |  | ПУ | Прямое включения | РиМ 489.26 ВК.О с ДД, КМА | 0 | [18 empty] | 0 | j=2 | k=1
ЮЭС | 247-ЮЭС-2024(РВЛ) | Д№ 4673/22 ТП-5767, ВЛ 0,4 кВ, гр.4 Фидер 4, оп. 8/1, ПС: Максимовская | Мероприятия по Техприсоединению льготных категорий заявителей рек-я (ВЛ). | 0 | 7613.3817 | 0 | 7613.3817 | 0 |  |  | ПУ | Прямое включения | РиМ 489.26 ВК.О с ДД, КМА | 0 | [18 empty] | 0 | j=2 | k=1
ЮЭС | 247-ЮЭС-2024(РВЛ) | Д№ 4985/22 ТП-5995, ВЛ 0,4 кВ, гр.ВЛ-0,4 кВ Фидер 1, оп. 9/1, ПС: Малая Елань | Мероприятия по Техприсоединению льготных категорий заявителей рек-я (ВЛ). | 0 | 7613.3841 | 0 | 7613.3841 | 0 |  |  | ПУ | Прямое включения | РиМ 489.26 ВК.О с ДД, КМА | 0 | [18 empty] | 0 | j=2 | k=1
ЮЭС | 247-ЮЭС-2024(РВЛ) | Д№ 5220/22 ТП-4971, ВЛ 0,4 кВ, гр.2 ВЛ-0,4кВ ул.4-я вправо, оп. б/н, ПС: Правобережная | Мероприятия по Техприсоединению льготных категорий заявителей рек-я (ВЛ). | 0 | 11120.23 | 0 | 11120.23 | 0 |  |  | ПУ | Прямое включения | Счетчик электрической энергии РиМ 189.12.ВК3 (с дистанц. дисплеем РиМ 040.03.) | 0 | [18 empty] | 1 | j=1 | k=1
ЮЭС | 247-ЮЭС-2024(РВЛ) | Д№ 5159/22 ТП-5918, ВЛ 0,4 кВ, гр.3 Вл-0,4 кВ фидер3, оп. 1/1, ПС: Малая Елань | Мероприятия по Техприсоединению льготных категорий заявителей рек-я (ВЛ). | 7613.3841 | 0 | 0 | 7613.3841 | 0 |  | Установка подставной опоры;Трехфазное ответвление подготовить проводом типа СИП 4х16 мм2 до подставной опоры (L=25м).; | ПУ | Прямое включения | РиМ 489.26 ВК.О с ДД, КМА | 0 | [18 empty] | 0 | j=2 | k=1
ЮЭС | 247-ЮЭС-2024(РВЛ) | Д№ 5249/22 ТП-5043, ВЛ 0,4 кВ, гр.1 ВЛ 0,4 СНТ Прибрежное ул.1-я (в сторону д.15), оп. 6, ПС: Правобережная | Мероприятия по Техприсоединению льготных категорий заявителей рек-я (ВЛ). | 0 | 11120.24 | 0 | 11120.24 | 0 |  |  | ПУ | Прямое включения | Счетчик электрической энергии РиМ 189.12.ВК3 (с дистанц. дисплеем РиМ 040.03.) | 0 | [18 empty] | 1 | j=1 | k=1
ЮЭС | 247-ЮЭС-2024(РВЛ) | Д№ 5302/22 ПС 220/110/10 кВ Правобережная, ВЛ 10 кВ КВЛ 10 кВ Правобережная - яч.11 ДСУ-5, ТП-4971, ВЛ 0,4 кВ, гр.3 ВЛ-0,4кВ ул.4-я влево, оп. 6, ПС: Правобережная | Мероприятия по Техприсоединению льготных категорий заявителей рек-я (ВЛ). | 0 | 11120.24 | 0 | 11120.24 | 0 |  |  | ПУ | Прямое включения | Счетчик электрической энергии РиМ 189.12.ВК3 (с дистанц. дисплеем РиМ 040.03.) | 0 | [18 empty] | 1 | j=1 | k=1
ЮЭС | 247-ЮЭС-2024(РВЛ) | Д№ 5267/22 ПС 220/110/10 кВ Правобережная, ВЛ 10 кВ КВЛ 10 кВ Правобережная - яч.11 ДСУ-5, ТП-4938, ВЛ 0,4 кВ, гр.2 ВЛ-0,4 кВ ул.7-я, оп. б/н, ПС: Правобережная | Мероприятия по Техприсоединению льготных категорий заявителей рек-я (ВЛ). | 0 | 11120.23 | 0 | 11120.23 | 0 |  |  | ПУ | Прямое включения | Счетчик электрической энергии РиМ 189.12.ВК3 (с дистанц. дисплеем РиМ 040.03.) | 0 | [18 empty] | 1 | j=1 | k=1
ЮЭС | 247-ЮЭС-2024(РВЛ) | Д№ 5343/22 ВЛ 10 кВ КВЛ 10 кВ Правобережная - яч.11 ДСУ-5, ТП-4938, ВЛ 0,4 кВ, гр.2 ВЛ-0,4 кВ ул.7-я, оп. 69/2, ПС: Правобережная | Мероприятия по Техприсоединению льготных категорий заявителей рек-я (ВЛ). | 0 | 11120.22 | 0 | 11120.22 | 0 |  |  | ПУ | Прямое включения | Счетчик электрической энергии РиМ 189.12.ВК3 (с дистанц. дисплеем РиМ 040.03.) | 0 | [18 empty] | 1 | j=1 | k=1
ЮЭС | 247-ЮЭС-2024(РВЛ) | Д№ 5332/22 ПС 220/110/10 кВ Правобережная, ВЛ 10 кВ КВЛ 10 кВ Правобережная - яч.11 ДСУ-5, ТП-4971, ВЛ 0,4 кВ, гр.2 ВЛ-0,4кВ ул.4-я вправо, оп. б/н, ПС: Правобережная | Мероприятия по Техприсоединению льготных категорий заявителей рек-я (ВЛ). | 0 | 11120.24 | 0 | 11120.24 | 0 |  |  | ПУ | Прямое включения | Счетчик электрической энергии РиМ 189.12.ВК3 (с дистанц. дисплеем РиМ 040.03.) | 0 | [18 empty] | 1 | j=1 | k=1
ЮЭС | 247-ЮЭС-2024(РВЛ) | Д№ 5370/22 ТП-5011, ВЛ 0,4 кВ, гр.1 ВЛ 0,4 Центральная, оп. 3/3, ПС: Правобережная | Мероприятия по Техприсоединению льготных категорий заявителей рек-я (ВЛ). | 0 | 11120.23 | 0 | 11120.23 | 0 |  |  | ПУ | Прямое включения | Счетчик электрической энергии РиМ 189.12.ВК3 (с дистанц. дисплеем РиМ 040.03.) | 0 | [18 empty] | 1 | j=1 | k=1
ЮЭС | 247-ЮЭС-2024(РВЛ) | Д№ 5372/22 ТП-4901, ВЛ 0,4 кВ, гр.1 ВЛ 0,4кВ ул.3-я, оп. б/н, ПС: Правобережная | Мероприятия по Техприсоединению льготных категорий заявителей рек-я (ВЛ). | 0 | 11120.24 | 0 | 11120.24 | 0 |  |  | ПУ | Прямое включения | Счетчик электрической энергии РиМ 189.12.ВК3 (с дистанц. дисплеем РиМ 040.03.) | 0 | [18 empty] | 1 | j=1 | k=1
ЮЭС | 247-ЮЭС-2024(РВЛ) | Д№ 5363/22 ТП-4971, ВЛ 0,4 кВ, гр.1 ВЛ-0,4кВ ул.5-я, оп. б/н, ПС: Правобережная | Мероприятия по Техприсоединению льготных категорий заявителей рек-я (ВЛ). | 0 | 11120.23 | 0 | 11120.23 | 0 |  |  | ПУ | Прямое включения | Счетчик электрической энергии РиМ 189.12.ВК3 (с дистанц. дисплеем РиМ 040.03.) | 0 | [18 empty] | 1 | j=1 | k=1
ЮЭС | 247-ЮЭС-2024(РВЛ) | Д№ 5350/22 ВЛ 10 кВ КВЛ 10 кВ Правобережная - яч.11 ДСУ-5, ТП-4971, ВЛ 0,4 кВ, гр.3 ВЛ-0,4кВ ул.4-я влево, оп. 8, ПС: Правобережная | Мероприятия по Техприсоединению льготных категорий заявителей рек-я (ВЛ). | 0 | 11120.22 | 0 | 11120.22 | 0 |  |  | ПУ | Прямое включения | Счетчик электрической энергии РиМ 189.12.ВК3 (с дистанц. дисплеем РиМ 040.03.) | 0 | [18 empty] | 1 | j=1 | k=1
ЮЭС | 247-ЮЭС-2024(РВЛ) | Д№ 5345/22 ПС 220/110/10 кВ Правобережная, ВЛ 10 кВ КВЛ 10 кВ Правобережная - яч.11 ДСУ-5, ТП-4901, ВЛ 0,4 кВ, гр.1 ВЛ 0,4кВ ул.3-я, оп. 20/2, ПС: Правобережная | Мероприятия по Техприсоединению льготных категорий заявителей рек-я (ВЛ). | 0 | 11120.24 | 0 | 11120.24 | 0 |  |  | ПУ | Прямое включения | Счетчик электрической энергии РиМ 189.12.ВК3 (с дистанц. дисплеем РиМ 040.03.) | 0 | [18 empty] | 1 | j=1 | k=1
ЮЭС | 247-ЮЭС-2024(РВЛ) | Д№ 5353/22 ТП-4901, ВЛ 0,4 кВ, гр.1 ВЛ 0,4кВ ул.3-я, оп. 3, ПС: Правобережная | Мероприятия по Техприсоединению льготных категорий заявителей рек-я (ВЛ). | 0 | 11120.24 | 0 | 11120.24 | 0 |  |  | ПУ | Прямое включения | Счетчик электрической энергии РиМ 189.12.ВК3 (с дистанц. дисплеем РиМ 040.03.) | 0 | [18 empty] | 1 | j=1 | k=1
ЮЭС | 247-ЮЭС-2024(РВЛ) | Д№ 5438/22 ТП-3302, ВЛ 0,4 кВ, гр.1 ВЛ 0,4кВ Нефритовая, оп. б/н, ПС: Мельниково 10 | Мероприятия по Техприсоединению льготных категорий заявителей рек-я (ВЛ). | 0 | 12612.79 | 0 | 12612.79 | 0 |  |  | ПУ | Прямое включения | Счетчик электрической энергии РиМ 189.12.ВК3 (с дистанц. дисплеем РиМ 040.03.) | 0 | [18 empty] | 1 | j=1 | k=1
ЮЭС | 247-ЮЭС-2024(РВЛ) | Д№ 5447/22 ТП-5806, ВЛ 0,4 кВ, гр.3 ВЛ-0,4кВ ул.Майская, оп. 5, ПС: Максимовская | Мероприятия по Техприсоединению льготных категорий заявителей рек-я (ВЛ). | 0 | 7613.3805 | 0 | 7613.3805 | 0 |  |  | ПУ | Прямое включения | РиМ 489.26 ВК.О с ДД, КМА | 0 | [18 empty] | 0 | j=2 | k=1
ЮЭС | 247-ЮЭС-2024(РВЛ) | Д№ 5450/22 ТП-5767, ВЛ 0,4 кВ, гр.4 Фидер 4, оп. 9, ПС: Максимовская | Мероприятия по Техприсоединению льготных категорий заявителей рек-я (ВЛ). | 7613.3805 | 0 | 0 | 7613.3805 | 0 |  | Устройство повторного заземления нулевого провода на опоре ответвления.; | ПУ | Прямое включения | РиМ 489.26 ВК.О с ДД, КМА | 0 | [18 empty] | 0 | j=2 | k=1
ЮЭС | 247-ЮЭС-2024(РВЛ) | Д№ 8197/22 ТП-3909, ВЛ 0,4 кВ, гр.ВЛ-0,4кВ Ипподромная (влево), оп. 4/3, ПС: Восточная | Мероприятия по Техприсоединению льготных категорий заявителей рек-я (ВЛ). | 0 | 30117.91 | 0 | 30117.91 | 0 |  |  | ПУ | Прямое включения | РиМ 489.26 ВК.О с ДД, КМА | 0 | [18 empty] | 1 | j=2 | k=1
ЮЭС | 247-ЮЭС-2024(РВЛ) | Д№ 357/23 ТП-6103, ВЛ 0,4 кВ, гр.2, оп. 6, ПС: Фирма Байкал | Мероприятия по Техприсоединению льготных категорий заявителей рек-я (ВЛ). | -68759.2 | 0 | 0 | -68759.2 | 0 |  | Строительство ВЛ 0,4 кВ от РУ-0,4 кВ до границы земельного участка Заявителя общей протяженностью 220 м. Марку, сечение и протяженность определить проектом.;Устройство повторного заземления нулевого провода на опоре ответвления.; | ПУ | Прямое включения | Счетчик электрической энергии РиМ 189.12.ВК3 (с дистанц. дисплеем РиМ 040.03.) | 0 | [18 empty] | -100 | j=1 | k=1
ЮЭС | 247-ЮЭС-2024(РВЛ) | Д№ 357/23 ТП-6103, ВЛ 0,4 кВ, гр.2, оп. 6, ПС: Фирма Байкал | Мероприятия по Техприсоединению льготных категорий заявителей рек-я (ВЛ). | -82511.04 | 0 | 0 | -82511.04 | 0 |  | Строительство ВЛ 0,4 кВ от РУ-0,4 кВ до границы земельного участка Заявителя общей протяженностью 220 м. Марку, сечение и протяженность определить проектом.;Устройство повторного заземления нулевого провода на опоре ответвления.; | ПУ | Прямое включения | Счетчик электрической энергии РиМ 189.12.ВК3 (с дистанц. дисплеем РиМ 040.03.) | 0 | [18 empty] | -12 | j=1 | k=1
ЮЭС | 247-ЮЭС-2024(РВЛ) | Д№ 8814/22 ТП-6582, ВЛ 0,4 кВ, гр.ф-1, оп. б/н, ПС: Смоленщина | Мероприятия по Техприсоединению льготных категорий заявителей рек-я (ВЛ). | 7613.3805 | 0 | 0 | 7613.3805 | 0 |  | Устройство повторного заземления нулевого провода на опоре ответвления.; | ПУ | Прямое включения | РиМ 489.26 ВК.О с ДД, КМА | 0 | [18 empty] | 0 | j=2 | k=1
ЮЭС | 247-ЮЭС-2024(РВЛ) | Д№ 6092/22 ПС 220/10/10 кВ Малая Елань, КВЛ 10 кВ Малая Елань - яч.104 Малая Елань Б, ТП-5984, ВЛ 0,4 кВ, гр.3 ВЛ-0,4 кВ ул.Западная вправо, оп. 6/1, ПС: Малая Елань | Мероприятия по Техприсоединению льготных категорий заявителей рек-я (ВЛ). | 0 | 7613.3841 | 0 | 7613.3841 | 0 |  |  | ПУ | Прямое включения | РиМ 489.26 ВК.О с ДД, КМА | 0 | [18 empty] | 0 | j=2 | k=1
ЮЭС | 247-ЮЭС-2024(РВЛ) | Д№ 5932/22 ТП-4097, ВЛ 0,4 кВ, гр.3 ВЛ 0,4кВ Сосновая, оп. 272/2, ПС: Бытовая 10 | Мероприятия по Техприсоединению льготных категорий заявителей рек-я (ВЛ). | 7613.3891 | 0 | 0 | 7613.3891 | 0 |  | Установка подставной опоры;Трехфазное ответвление подготовить проводом типа СИП 4х16 мм2 до подставной опоры (L=25м).;Устройство повторного заземления нулевого провода на опоре ответвления.; | ПУ | Прямое включения | РиМ 489.26 ВК.О с ДД, КМА | 0 | [18 empty] | 0 | j=2 | k=1
ЮЭС | 247-ЮЭС-2024(РВЛ) | Д№ 1075/22 ТП-5278, ВЛ 0,4 кВ, гр.2, оп. 11, ПС: Знаменская-2 | Мероприятия по Техприсоединению льготных категорий заявителей рек-я (ВЛ). | 0 | 30117.91 | 0 | 30117.91 | 0 |  |  | ПУ | Прямое включения | РиМ 489.26 ВК.О с ДД, КМА | 0 | [18 empty] | 1 | j=2 | k=1
ЮЭС | 247-ЮЭС-2024(РВЛ) | Д№ 218/22 ТП-809, ВЛ 0,4 кВ, гр.2 ВЛ 0,4кВ Пшеничная Падь, оп. 4, ПС: Правобережная | Мероприятия по Техприсоединению льготных категорий заявителей рек-я (ВЛ). | 0 | 30117.91 | 0 | 30117.91 | 0 |  |  | ПУ | Прямое включения | РиМ 489.26 ВК.О с ДД, КМА | 0 | [18 empty] | 1 | j=2 | k=1
ЮЭС | 247-ЮЭС-2024(РВЛ) | Д№ 6344/21 ТП-2730, ВЛ 0,4 кВ, гр.3 ВЛ 0,4кВ ул.Фельдшерская, п.Эстонский, оп. 3, ПС: Марата | Мероприятия по Техприсоединению льготных категорий заявителей рек-я (ВЛ). | 0 | 30097.59 | 0 | 30097.59 | 0 |  |  | ПУ | Прямое включения | РиМ 489.26 ВК.О с ДД, КМА | 0 | [18 empty] | 1 | j=2 | k=1
ЮЭС | 247-ЮЭС-2024(РВЛ) | Д№ 5602/21 ТП-3908, ВЛ 0,4 кВ, гр.1 ВЛ 0,4кВ ул.2-я Огородная (вверх), оп. 6, ПС: Правобережная | Мероприятия по Техприсоединению льготных категорий заявителей рек-я (ВЛ). | 0 | 30117.91 | 0 | 30117.91 | 0 |  |  | ПУ | Прямое включения | РиМ 489.26 ВК.О с ДД, КМА | 0 | [18 empty] | 1 | j=2 | k=1
ЮЭС | 247-ЮЭС-2024(РВЛ) | Д№ 5809/21 ТП-2714, ВЛ 0,4 кВ, гр.ВЛ-0,4 кВ пер. Петрова, оп. 6, ПС: Правобережная | Мероприятия по Техприсоединению льготных категорий заявителей рек-я (ВЛ). | 0 | 30117.91 | 0 | 30117.91 | 0 |  |  | ПУ | Прямое включения | РиМ 489.26 ВК.О с ДД, КМА | 0 | [18 empty] | 1 | j=2 | k=1
ЮЭС | 247-ЮЭС-2024(РВЛ) | Д№ 7230/21 ТП-6049, ВЛ 0,4 кВ, гр.Ф-1, оп. 12/2, ПС: Малая Елань | Мероприятия по Техприсоединению льготных категорий заявителей рек-я (ВЛ). | 7613.3783 | 0 | 0 | 7613.3783 | 0 |  | Установка 2х подставных опор. (Совместно с Дог - 8088/21);Трехфазное ответвление подготовить проводом типа СИП 4х16 мм2 через 2 подставных опоры (L=60м).; | ПУ | Прямое включения | РиМ 489.26 ВК.О с ДД, КМА | 0 | [18 empty] | 0 | j=2 | k=1
ЮЭС | 247-ЮЭС-2024(РВЛ) | Д№ 3069/22 ТП-4331, ВЛ 0,4 кВ, гр.1 ВЛ 0,4кВ СНТ «Полиграфист» (вниз), оп. 5, ПС: Правобережная | Мероприятия по Техприсоединению льготных категорий заявителей рек-я (ВЛ). | 0 | 30117.91 | 0 | 30117.91 | 0 |  |  | ПУ | Прямое включения | РиМ 489.26 ВК.О с ДД, КМА | 0 | [18 empty] | 1 | j=2 | k=1
ЮЭС | 247-ЮЭС-2024(РВЛ) | Д№ 2428/22 ТП-260, ВЛ 0,4 кВ, гр.2 ВЛ 0,4кВ Чапаева (вверх), оп. 7, ПС: Правобережная | Мероприятия по Техприсоединению льготных категорий заявителей рек-я (ВЛ). | 0 | 30117.91 | 0 | 30117.91 | 0 |  |  | ПУ | Прямое включения | РиМ 489.26 ВК.О с ДД, КМА | 0 | [18 empty] | 1 | j=2 | k=1
ЮЭС | 247-ЮЭС-2024(РВЛ) | Д№ 2282/22 ТП-3297, ВЛ 0,4 кВ, гр.ул. Полтавская, оп. 15, ПС: Ленино | Мероприятия по Техприсоединению льготных категорий заявителей рек-я (ВЛ). | 0 | 7613.3817 | 0 | 7613.3817 | 0 |  |  | ПУ | Прямое включения | РиМ 489.26 ВК.О с ДД, КМА | 0 | [18 empty] | 0 | j=2 | k=1
ЮЭС | 247-ЮЭС-2024(РВЛ) | Д№ 2268/22 ТП-4073, ВЛ 0,4 кВ, гр.3 ВЛ 0,4кВ ул. Чупрова, оп. 6/4, ПС: Правобережная | Мероприятия по Техприсоединению льготных категорий заявителей рек-я (ВЛ). | 0 | 30117.91 | 0 | 30117.91 | 0 |  |  | ПУ | Прямое включения | РиМ 489.26 ВК.О с ДД, КМА | 0 | [18 empty] | 1 | j=2 | k=1
ЮЭС | 247-ЮЭС-2024(РВЛ) | Д№ 1339/22 ТП-3596, ВЛ 0,4 кВ, гр.1 ВЛ-0,4кВ ул.Юности, оп. 1, ПС: Бытовая 10 | Мероприятия по Техприсоединению льготных категорий заявителей рек-я (ВЛ). | 0 | 7613.3805 | 0 | 7613.3805 | 0 |  |  | ПУ | Прямое включения | РиМ 489.26 ВК.О с ДД, КМА | 0 | [18 empty] | 0 | j=2 | k=1
ЮЭС | 247-ЮЭС-2024(РВЛ) | Д№ 4100/21 ТП-10/0,4 кВ, ВЛ 0,4 кВ, гр.б/н, оп. б/н, ПС: Смоленщина | Мероприятия по Техприсоединению льготных категорий заявителей рек-я (ВЛ). | 7613.3805 | 0 | 0 | 7613.3805 | 0 |  | Строительство ВЛ 0,4 кВ от {ot} до {do} общей протяженностью {km}. Марку, сечение и протяженность определить проектом; | ПУ | Прямое включения | РиМ 489.26 ВК.О с ДД, КМА | 0 | [18 empty] | 0 | j=2 | k=1
ЮЭС | 247-ЮЭС-2024(РВЛ) | Д№ 5032/21 ТП-2725, ВЛ 0,4 кВ, гр.3 ВЛ 0,4кВ ул.Вилюйская (вправо), оп. 9, ПС: Восточная | Мероприятия по Техприсоединению льготных категорий заявителей рек-я (ВЛ). | 0 | 30117.91 | 0 | 30117.91 | 0 |  |  | ПУ | Прямое включения | РиМ 489.26 ВК.О с ДД, КМА | 0 | [18 empty] | 1 | j=2 | k=1
ЮЭС | 247-ЮЭС-2024(РВЛ) | Д№ 3316/20 ТП-10/0,4 кВ, ВЛ 0,4 кВ, гр.б/н, оп. б/н, ПС: Пивзавод 10 | Мероприятия по Техприсоединению льготных категорий заявителей рек-я (ВЛ). | 30338 | 0 | 0 | 30338 | 0 |  | ПИР и строительство ВЛ- 10кВ от ВЛ-10 кВ "ПС Пивзавод – МПФ Б" (L=140м),с монтажом РЛК-10, монтаж СКТП-25кВА-10/0,4кВ, строительство ВЛ-0,4кВ до границы земельного участка (L=195м), устройство повторного заземления нулевого провода на опоре ответвления.; | ПУ | Прямое включения | РиМ 489.26 ВК.О с ДД, КМА | 0 | [18 empty] | 1 | j=2 | k=1
ЮЭС | 254-ЮЭС-2025(РВЛ) | Д№ 2484/23 ТП-536, ВЛ 0,4 кВ, гр.ВЛ-0,4 кВ ул. Коммунаров (вправо), оп. 6, ПС: Партизанская | Мероприятия по Техприсоединению льготных категорий заявителей рек-я (ВЛ). | 0 | 4062.79 | 0 | 4062.79 | 0 |  |  | ПУ | Прямое включения | РиМ 189.04 | 0 | [18 empty] | 0 | j=1 | k=1
ЮЭС | 254-ЮЭС-2025(РВЛ) | Д№ 1431/23 ТП-3259, ВЛ 0,4 кВ, оп. 2/6/11, ПС: Восточная | Мероприятия по Техприсоединению льготных категорий заявителей рек-я (ВЛ). | 0 | 9097.51 | 0 | 9097.51 | 0 |  |  | ПУ | Прямое включения | РиМ 489.26 ВК.О с ДД, КМА | 0 | [18 empty] | 0 | j=2 | k=1
ЮЭС | 254-ЮЭС-2025(РВЛ) | Д№ 1055/23 ТП-5769, ВЛ 0,4 кВ, гр.1 ВЛ-0,4кВ ул. 2-я СНТ Сибиряк, 43, оп. 5, ПС: Восточная | Мероприятия по Техприсоединению льготных категорий заявителей рек-я (ВЛ). | 0 | 7579.7 | 0 | 7579.7 | 0 |  |  | ПУ | Прямое включения | РиМ 489.26 ВК.О с ДД, КМА | 0 | [18 empty] | 0 | j=2 | k=1
ЮЭС | 254-ЮЭС-2025(РВЛ) | Д№ 3282/24 ТП-2714, ВЛ 0,4 кВ, гр. 1 ВЛ-0,4 кВ ул. Фрунзе, Спартаковская, оп. 4, ПС: Правобережная | Мероприятия по Техприсоединению льготных категорий заявителей рек-я (ВЛ). | 0 | 9097.51 | 0 | 9097.51 | 0 |  |  | ПУ | Прямое включения | РиМ 489.26 ВК.О с ДД, КМА | 0 | [18 empty] | 0 | j=2 | k=1
ЮЭС | 254-ЮЭС-2025(РВЛ) | Д№ 2985/24 ТП-4100, ВЛ 0,4 кВ, гр.1 ВЛ-0,4 кВ ул.4-я, оп. 5/5, ПС: Правобережная | Мероприятия по Техприсоединению льготных категорий заявителей рек-я (ВЛ). | 0 | 9097.51 | 0 | 9097.51 | 0 |  |  | ПУ | Прямое включения | РиМ 489.26 ВК.О с ДД, КМА | 0 | [18 empty] | 0 | j=2 | k=1
ЮЭС | 254-ЮЭС-2025(РВЛ) | Д№ 1980/24 ВЛ 0,4 кВ c ТП-2508, гр.3 ВЛ-0,4 кВ ул.Карпинская (влево), оп. 51, ПС: Восточная | Мероприятия по Техприсоединению льготных категорий заявителей рек-я (ВЛ). | 0 | 7737.24 | 0 | 7737.24 | 0 |  |  | ПУ | Прямое включения | РиМ 489.26 ВК.О с ДД, КМА | 0 | [18 empty] | 0 | j=2 | k=1
ЮЭС | 254-ЮЭС-2025(РВЛ) | Д№ 7026/23 ТП-372, ВЛ 0,4 кВ, гр.5 ВЛ 0,4 Баррикад, верхний ярус, оп. 1, ПС: Кировская | Мероприятия по Техприсоединению льготных категорий заявителей рек-я (ВЛ). | 0 | 7579.7 | 0 | 7579.7 | 0 |  |  | ПУ | Прямое включения | РиМ 489.26 ВК.О с ДД, КМА | 0 | [18 empty] | 0 | j=2 | k=1
ЮЭС | 254-ЮЭС-2025(РВЛ) | Д№ 5786/23 ТП-2302, ВЛ 0,4 кВ, гр.5 Якова Метелева, оп. 4, ПС: Правобережная | Мероприятия по Техприсоединению льготных категорий заявителей рек-я (ВЛ). | 0 | 7579.7 | 0 | 7579.7 | 0 |  |  | ПУ | Прямое включения | РиМ 489.26 ВК.О с ДД, КМА | 0 | [18 empty] | 0 | j=2 | k=1
ЮЭС | 254-ЮЭС-2025(РВЛ) | Д№ 4664/23 ТП-3525, ВЛ 0,4 кВ, гр.2 ВЛ 0,4 Лунная (левый, верхний), оп. 19, ПС: Приморская | Мероприятия по Техприсоединению льготных категорий заявителей рек-я (ВЛ). | 0 | 7579.6552 | 0 | 7579.6552 | 0 |  |  | ПУ | Прямое включения | РиМ 489.26 ВК.О с ДД, КМА | 0 | [18 empty] | 0 | j=2 | k=1
ЮЭС | 254-ЮЭС-2025(РВЛ) | Д№ 1491/25 ТП-3752, ВЛ 0,4 кВ, гр.4 ВЛИ-0,4 кВ ул. Лазурная, 11, оп. 8, ПС: Приморская | Мероприятия по Техприсоединению льготных категорий заявителей рек-я (ВЛ). | 0 | 7579.7 | 0 | 7579.7 | 0 |  |  | ПУ | Прямое включения | РиМ 489.26 ВК.О с ДД, КМА | 0 | [18 empty] | 0 | j=2 | k=1
ЮЭС | 254-ЮЭС-2025(РВЛ) | Д№ 1484/25 ТП-5782, ВЛ 0,4 кВ, гр.2 ВЛ 0,4кВ ул.Д.Давыдова влево, оп. 146/6, ПС: Правобережная | Мероприятия по Техприсоединению льготных категорий заявителей рек-я (ВЛ). | 0 | 7579.6742 | 0 | 7579.6742 | 0 |  |  | ПУ | Прямое включения | РиМ 489.26 ВК.О с ДД, КМА | 0 | [18 empty] | 0 | j=2 | k=1
ЮЭС | 254-ЮЭС-2025(РВЛ) | Д№ 1466/25 ТП-3021, ВЛ 0,4 кВ, Гр.1 ВЛ 0,4 кВ СНТ "Огонек" ул. Третья нижняя, оп. 13, ПС: Правобережная | Мероприятия по Техприсоединению льготных категорий заявителей рек-я (ВЛ). | 0 | 9097.51 | 0 | 9097.51 | 0 |  |  | ПУ | Прямое включения | РиМ 489.26 ВК.О с ДД, КМА | 0 | [18 empty] | 0 | j=2 | k=1
ЮЭС | 254-ЮЭС-2025(РВЛ) | Д№ 1468/25 ТП-3551, ВЛ 0,4 кВ, гр. 3 ВЛ-0,4 кВ ул. Кирпичная, оп. 2, ПС: Приморская | Мероприятия по Техприсоединению льготных категорий заявителей рек-я (ВЛ). | 0 | 7579.71 | 0 | 7579.71 | 0 |  |  | ПУ | Прямое включения | РиМ 489.26 ВК.О с ДД, КМА | 0 | [18 empty] | 0 | j=2 | k=1
ЮЭС | 254-ЮЭС-2025(РВЛ) | Д№ 1509/25 ТП-2590, ВЛ 0,4 кВ, гр.2 ВЛ-0,4кВ ул.Троицкая (влево, нижний ярус), оп. 2/2, ПС: Приморская | Мероприятия по Техприсоединению льготных категорий заявителей рек-я (ВЛ). | 0 | 7579.7 | 0 | 7579.7 | 0 |  |  | ПУ | Прямое включения | РиМ 489.26 ВК.О с ДД, КМА | 0 | [18 empty] | 0 | j=2 | k=1
ЮЭС | 254-ЮЭС-2025(РВЛ) | Д№ 1376/25 ТП-3931, ВЛ 0,4 кВ, гр.ВЛ-0,4кВ ул. Питерская, оп. 11, ПС: Приморская | Мероприятия по Техприсоединению льготных категорий заявителей рек-я (ВЛ). | 0 | 7579.7 | 0 | 7579.7 | 0 |  |  | ПУ | Прямое включения | РиМ 489.26 ВК.О с ДД, КМА | 0 | [18 empty] | 0 | j=2 | k=1
ЮЭС | 254-ЮЭС-2025(РВЛ) | Д№ 1378/25 ВЛ 0,4 кВ c ТП-3931, гр.ВЛ-0,4кВ ул. Питерская, оп. 10, ПС: Приморская | Мероприятия по Техприсоединению льготных категорий заявителей рек-я (ВЛ). | 0 | 7579.71 | 0 | 7579.71 | 0 |  |  | ПУ | Прямое включения | РиМ 489.26 ВК.О с ДД, КМА | 0 | [18 empty] | 0 | j=2 | k=1
ЮЭС | 254-ЮЭС-2025(РВЛ) | Д№ 1372/25 ТП-3931, ВЛ 0,4 кВ, гр.ВЛ-0,4кВ ул. Питерская, оп. 4, ПС: Приморская | Мероприятия по Техприсоединению льготных категорий заявителей рек-я (ВЛ). | 0 | 7579.71 | 0 | 7579.71 | 0 |  |  | ПУ | Прямое включения | РиМ 489.26 ВК.О с ДД, КМА | 0 | [18 empty] | 0 | j=2 | k=1
ЮЭС | 254-ЮЭС-2025(РВЛ) | Д№ 1364/25 ВЛ 0,4 кВ c ТП-5284, гр.2 ВЛ-0,4 кВ ул.Загадочная влево, оп. 12/6, ПС: Правобережная | Мероприятия по Техприсоединению льготных категорий заявителей рек-я (ВЛ). | 0 | 7579.7 | 0 | 7579.7 | 0 |  |  | ПУ | Прямое включения | РиМ 489.26 ВК.О с ДД, КМА | 0 | [18 empty] | 0 | j=2 | k=1
ЮЭС | 254-ЮЭС-2025(РВЛ) | Д№ 1206/25 ТП-2507, ВЛ 0,4 кВ, гр.1 ВЛ 0,4 ул.Веселая, оп. 3, ПС: Приморская | Мероприятия по Техприсоединению льготных категорий заявителей рек-я (ВЛ). | 0 | 7579.71 | 0 | 7579.71 | 0 |  |  | ПУ | Прямое включения | РиМ 489.26 ВК.О с ДД, КМА | 0 | [18 empty] | 0 | j=2 | k=1
ЮЭС | 254-ЮЭС-2025(РВЛ) | Д№ 1243/25 ВЛ 0,4 кВ c ТП-192, гр. 1 ВЛ-0,4кВ ул. Г. Успенского 9,9Б, оп. 6, ПС: Знаменская | Мероприятия по Техприсоединению льготных категорий заявителей рек-я (ВЛ). | 0 | 9097.51 | 0 | 9097.51 | 0 |  |  | ПУ | Прямое включения | РиМ 489.26 ВК.О с ДД, КМА | 0 | [18 empty] | 0 | j=2 | k=1
ЮЭС | 254-ЮЭС-2025(РВЛ) | Д№ 1009/25 ТП-3954, ВЛ 0,4 кВ, гр.1 ВЛ-0,4 кВ 9-ая улица, оп. 12, ПС: Восточная | Мероприятия по Техприсоединению льготных категорий заявителей рек-я (ВЛ). | 0 | 7579.71 | 0 | 7579.71 | 0 |  |  | ПУ | Прямое включения | РиМ 489.26 ВК.О с ДД, КМА | 0 | [18 empty] | 0 | j=2 | k=1
ЮЭС | 254-ЮЭС-2025(РВЛ) | Д№ 1037/25 ТП-3064, ВЛ 0,4 кВ, гр.1 ВЛ-0,4кВ ул.Пшеничная Падь (вниз, вправо), оп. б/н, ПС: Правобережная | Мероприятия по Техприсоединению льготных категорий заявителей рек-я (ВЛ). | 0 | 7579.7 | 0 | 7579.7 | 0 |  |  | ПУ | Прямое включения | РиМ 489.26 ВК.О с ДД, КМА | 0 | [18 empty] | 0 | j=2 | k=1
ЮЭС | 254-ЮЭС-2025(РВЛ) | Д№ 1094/25 ТП-3571, ВЛ 0,4 кВ, гр.5 ВЛ-0,4кВ ул. 3-я, оп. 6, ПС: Восточная | Мероприятия по Техприсоединению льготных категорий заявителей рек-я (ВЛ). | 0 | 7579.7 | 0 | 7579.7 | 0 |  |  | ПУ | Прямое включения | РиМ 489.26 ВК.О с ДД, КМА | 0 | [18 empty] | 0 | j=2 | k=1
ЮЭС | 254-ЮЭС-2025(РВЛ) | Д№ 901/25 ТП-6024, ВЛ 0,4 кВ, гр.ВЛ-0,4кВ пер. Минусинский , оп. 9/6, ПС: Рабочая | Мероприятия по Техприсоединению льготных категорий заявителей рек-я (ВЛ). | 0 | 7579.7 | 0 | 7579.7 | 0 |  |  | ПУ | Прямое включения | РиМ 489.26 ВК.О с ДД, КМА | 0 | [18 empty] | 0 | j=2 | k=1
ЮЭС | 254-ЮЭС-2025(РВЛ) | Д№ 902/25 ТП-2592, ВЛ 0,4 кВ, гр.4 ВЛ-0,4кВ ул.Казанская (нижний ярус), оп. 4, ПС: Приморская | Мероприятия по Техприсоединению льготных категорий заявителей рек-я (ВЛ). | 0 | 7579.7 | 0 | 7579.7 | 0 |  |  | ПУ | Прямое включения | РиМ 489.26 ВК.О с ДД, КМА | 0 | [18 empty] | 0 | j=2 | k=1
ЮЭС | 254-ЮЭС-2025(РВЛ) | Д№ 956/25 ТП-420, ВЛ 0,4 кВ, гр.2 ВЛ 0,4кВ ул.Яковлева вверх, оп. 52, ПС: Правобережная | Мероприятия по Техприсоединению льготных категорий заявителей рек-я (ВЛ). | 0 | 4062.8 | 0 | 4062.8 | 0 |  |  | ПУ | Прямое включения | Счетчик электрической энергии РиМ 189.12.ВК3 (с дистанц. дисплеем РиМ 040.03.) | 0 | [18 empty] | 0 | j=1 | k=1
ЮЭС | 254-ЮЭС-2025(РВЛ) | Д№ 978/25 ТП-3949, ВЛ 0,4 кВ, гр.1 ВЛ-0,4кВ ул. 2-ая Ушаковская, оп. 95/13, ПС: Восточная | Мероприятия по Техприсоединению льготных категорий заявителей рек-я (ВЛ). | 0 | 7579.7 | 0 | 7579.7 | 0 |  |  | ПУ | Прямое включения | РиМ 489.26 ВК.О с ДД, КМА | 0 | [18 empty] | 0 | j=2 | k=1
ЮЭС | 254-ЮЭС-2025(РВЛ) | Д№ 770/25 ТП-6176, ВЛ 0,4 кВ, гр. 3 Ивановская (нечетная), оп. 16, ПС: Восточная | Мероприятия по Техприсоединению льготных категорий заявителей рек-я (ВЛ). | 0 | 7579.7 | 0 | 7579.7 | 0 |  |  | ПУ | Прямое включения | РиМ 489.26 ВК.О с ДД, КМА | 0 | [18 empty] | 0 | j=2 | k=1
ЮЭС | 254-ЮЭС-2025(РВЛ) | Д№ 746/25 ТП-4449, ВЛ 0,4 кВ, гр.5 ВЛ-0,4 Осиновый, оп. б/н, ПС: Приморская | Мероприятия по Техприсоединению льготных категорий заявителей рек-я (ВЛ). | 0 | 7579.6655 | 0 | 7579.6655 | 0 |  |  | ПУ | Прямое включения | РиМ 489.26 ВК.О с ДД, КМА | 0 | [18 empty] | 0 | j=2 | k=1
ЮЭС | 254-ЮЭС-2025(РВЛ) | Д№ 341/25 ТП-3022, ВЛ 0,4 кВ, гр. 4 ВЛИ-0,4 кВ ул. Андреева (влево), оп. 8/1, ПС: Восточная | Мероприятия по Техприсоединению льготных категорий заявителей рек-я (ВЛ). | 0 | 7579.649 | 0 | 7579.649 | 0 |  |  | ПУ | Прямое включения | РиМ 489.26 ВК.О с ДД, КМА | 0 | [18 empty] | 0 | j=2 | k=1
ЮЭС | 254-ЮЭС-2025(РВЛ) | Д№ 127/25 ТП-4156, ВЛ 0,4 кВ, гр.1 ВЛ-0,4кВ ул. 3-я Ушаковская, оп. 96/18, ПС: Восточная | Мероприятия по Техприсоединению льготных категорий заявителей рек-я (ВЛ). | 0 | 9097.51 | 0 | 9097.51 | 0 |  |  | ПУ | Прямое включения | РиМ 489.26 ВК.О с ДД, КМА | 0 | [18 empty] | 0 | j=2 | k=1
ЮЭС | 254-ЮЭС-2025(РВЛ) | Д№ 657/25 ТП-1375, ВЛ 0,4 кВ, гр.2 ВЛ-0,4 кВ ул. 3-я Огородная, оп. б/н, ПС: Правобережная | Мероприятия по Техприсоединению льготных категорий заявителей рек-я (ВЛ). | 0 | 7579.6742 | 0 | 7579.6742 | 0 |  |  | ПУ | Прямое включения | РиМ 489.26 ВК.О с ДД, КМА | 0 | [18 empty] | 0 | j=2 | k=1
ЮЭС | 254-ЮЭС-2025(РВЛ) | Д№ 659/25 ТП-1054, ВЛ 0,4 кВ, гр.1 ВЛ 0,4кВ ул.Северная (вверх), оп. 5, ПС: Правобережная | Мероприятия по Техприсоединению льготных категорий заявителей рек-я (ВЛ). | 0 | 9097.51 | 0 | 9097.51 | 0 |  |  | ПУ | Прямое включения | РиМ 489.26 ВК.О с ДД, КМА | 0 | [18 empty] | 0 | j=2 | k=1
ЮЭС | 254-ЮЭС-2025(РВЛ) | Д№ 688/25 ТП-4156, ВЛ 0,4 кВ, гр.1 ВЛ-0,4кВ ул. 3-я Ушаковская, оп. 96/17, ПС: Восточная | Мероприятия по Техприсоединению льготных категорий заявителей рек-я (ВЛ). | 0 | 7579.71 | 0 | 7579.71 | 0 |  |  | ПУ | Прямое включения | РиМ 489.26 ВК.О с ДД, КМА | 0 | [18 empty] | 0 | j=2 | k=1
ЮЭС | 254-ЮЭС-2025(РВЛ) | Д№ 646/25 ТП-1375, ВЛ 0,4 кВ, гр.2 ВЛ-0,4 кВ ул. 3-я Огородная, оп. б/н, ПС: Правобережная | Мероприятия по Техприсоединению льготных категорий заявителей рек-я (ВЛ). | 0 | 7579.6742 | 0 | 7579.6742 | 0 |  |  | ПУ | Прямое включения | РиМ 489.26 ВК.О с ДД, КМА | 0 | [18 empty] | 0 | j=2 | k=1
ЮЭС | 254-ЮЭС-2025(РВЛ) | Д№ 444/25 ТП-688, ВЛ 0,4 кВ, гр.2 ВЛ-0,4 кВ Дзержинского, оп. 1, ПС: Городская 10 | Мероприятия по Техприсоединению льготных категорий заявителей рек-я (ВЛ). | 0 | 7579.7 | 0 | 7579.7 | 0 |  |  | ПУ | Прямое включения | РиМ 489.26 ВК.О с ДД, КМА | 0 | [18 empty] | 0 | j=2 | k=1
ЮЭС | 254-ЮЭС-2025(РВЛ) | Д№ 428/25 ТП-688, ВЛ 0,4 кВ, гр.2 ВЛ-0,4 кВ Дзержинского, оп. 1, ПС: Городская 10 | Мероприятия по Техприсоединению льготных категорий заявителей рек-я (ВЛ). | 0 | 7579.7 | 0 | 7579.7 | 0 |  |  | ПУ | Прямое включения | РиМ 489.26 ВК.О с ДД, КМА | 0 | [18 empty] | 0 | j=2 | k=1
ЮЭС | 254-ЮЭС-2025(РВЛ) | Д№ 427/25 ТП-688, ВЛ 0,4 кВ, гр.2 ВЛ-0,4 кВ Дзержинского, оп. 1, ПС: Городская 10 | Мероприятия по Техприсоединению льготных категорий заявителей рек-я (ВЛ). | 0 | 7579.71 | 0 | 7579.71 | 0 |  |  | ПУ | Прямое включения | РиМ 489.26 ВК.О с ДД, КМА | 0 | [18 empty] | 0 | j=2 | k=1
ЮЭС | 254-ЮЭС-2025(РВЛ) | Д№ 5895/24 ТП-2507, ВЛ 0,4 кВ, гр.2 ВЛ 0,4 ул.Южная, Искринская, оп. 3/4, ПС: Приморская | Мероприятия по Техприсоединению льготных категорий заявителей рек-я (ВЛ). | 0 | 7579.71 | 0 | 7579.71 | 0 |  |  | ПУ | Прямое включения | РиМ 489.26 ВК.О с ДД, КМА | 0 | [18 empty] | 0 | j=2 | k=1
ЮЭС | 254-ЮЭС-2025(РВЛ) | Д№ 14/25 ТП-3786, ВЛ 0,4 кВ, гр.2 ВЛ-0,4кВ ул.Любимая (влево), оп. б/н, ПС: Правобережная | Мероприятия по Техприсоединению льготных категорий заявителей рек-я (ВЛ). | 0 | 7579.6715 | 0 | 7579.6715 | 0 |  |  | ПУ | Прямое включения | РиМ 489.26 ВК.О с ДД, КМА | 0 | [18 empty] | 0 | j=2 | k=1
ЮЭС | 254-ЮЭС-2025(РВЛ) | Д№ 4181/24 ТП-3222, ВЛ 0,4 кВ, гр.5 ВЛ-0,4 3-я Летчиков, оп. 7, ПС: Восточная | Мероприятия по Техприсоединению льготных категорий заявителей рек-я (ВЛ). | 0 | 9097.51 | 0 | 9097.51 | 0 |  |  | ПУ | Прямое включения | РиМ 489.26 ВК.О с ДД, КМА | 0 | [18 empty] | 0 | j=2 | k=1
ЮЭС | 254-ЮЭС-2025(РВЛ) | Д№ 3747/24 ТП-2146, ВЛ 0,4 кВ, гр.5 ВЛИ 0,4кВ ул. Ледяная, оп. 6, ПС: Восточная | Мероприятия по Техприсоединению льготных категорий заявителей рек-я (ВЛ). | 0 | 7579.71 | 0 | 7579.71 | 0 |  |  | ПУ | Прямое включения | РиМ 489.26 ВК.О с ДД, КМА | 0 | [18 empty] | 0 | j=2 | k=1
ЮЭС | 254-ЮЭС-2025(РВЛ) | Д№ 3907/24 ПС 35/6 кВ Марата, КВЛ 6 кВ Марата - яч.4 ТП-599, ТП-2084 А, ТП-185, ВЛ 0,4 кВ, гр.4 ВЛ 0,4 кВ Шевцова, оп. 2, ПС: Марата | Мероприятия по Техприсоединению льготных категорий заявителей рек-я (ВЛ). | 0 | 7579.7 | 0 | 7579.7 | 0 |  |  | ПУ | Прямое включения | РиМ 489.26 ВК.О с ДД, КМА | 0 | [18 empty] | 0 | j=2 | k=1
ЮЭС | 255-ЮЭС-2025(РВЛ) | Д№ 4044/24 ТП-3957, ВЛ 0,4 кВ, гр.ВЛ 0,4кВ Фидер-2 СНТ"Взаимопомощь", оп. 6/2, ПС: Военный городок | Мероприятия по Техприсоединению льготных категорий заявителей рек-я (ВЛ). | 0 | 30852.75 | 0 | 30852.75 | 0 |  |  | ПУ | Прямое включения | РиМ 489.26 ВК.О с ДД, КМА | 0 | [18 empty] | 1 | j=2 | k=1
ЮЭС | 255-ЮЭС-2025(РВЛ) | Д№ 695/25 ТП-6912, ВЛ 0,4 кВ, гр.ВЛ-0,4кВ Фидер№1, оп. 4, ПС: Бытовая 10 | Мероприятия по Техприсоединению льготных категорий заявителей рек-я (ВЛ). | 0 | 30852.75 | 0 | 30852.75 | 0 |  |  | ПУ | Прямое включения | РиМ 489.26 ВК.О с ДД, КМА | 0 | [18 empty] | 1 | j=2 | k=1
ЮЭС | 255-ЮЭС-2025(РВЛ) | Д№ 515/25 ТП-7168, ВЛ 0,4 кВ, гр.б/н, оп. б/н, ПС: Малая Елань | Мероприятия по Техприсоединению льготных категорий заявителей рек-я (ВЛ). | 0 | 30852.75 | 0 | 30852.75 | 0 |  |  | ПУ | Прямое включения | РиМ 489.26 ВК.О с ДД, КМА | 0 | [18 empty] | 1 | j=2 | k=1
ЮЭС | 255-ЮЭС-2025(РВЛ) | Д№ 541/25 ТП-7168, ВЛ 0,4 кВ, гр.б/н, оп. б/н, ПС: Малая Елань | Мероприятия по Техприсоединению льготных категорий заявителей рек-я (ВЛ). | 0 | 30852.75 | 0 | 30852.75 | 0 |  |  | ПУ | Прямое включения | РиМ 489.26 ВК.О с ДД, КМА | 0 | [18 empty] | 1 | j=2 | k=1
ЮЭС | 255-ЮЭС-2025(РВЛ) | Д№ 763/25 ТП-3041, ВЛ 0,4 кВ, гр.2 ВЛ-0,4кВ ул. Р.Крестьянская влево, оп. 2, ПС: Ново-Ленино | Мероприятия по Техприсоединению льготных категорий заявителей рек-я (ВЛ). | 0 | 30852.75 | 0 | 30852.75 | 0 |  |  | ПУ | Прямое включения | РиМ 489.26 ВК.О с ДД, КМА | 0 | [18 empty] | 1 | j=2 | k=1
ЮЭС | 255-ЮЭС-2025(РВЛ) | Д№ 776/25 ТП-5176, ВЛ 0,4 кВ, гр.2 ВЛ 0,4кВ переулок к реке Ангара, оп. 2, ПС: Военный городок | Мероприятия по Техприсоединению льготных категорий заявителей рек-я (ВЛ). | 0 | 30852.74 | 0 | 30852.74 | 0 |  |  | ПУ | Прямое включения | РиМ 489.26 ВК.О с ДД, КМА | 0 | [18 empty] | 1 | j=2 | k=1
ЮЭС | 255-ЮЭС-2025(РВЛ) | Д№ 780/25 ТП-499, ВЛ 0,4 кВ, гр.6 ВЛ 0,4кВ Кедровая (восток), оп. 56, ПС: Военный городок | Мероприятия по Техприсоединению льготных категорий заявителей рек-я (ВЛ). | 0 | 32361.27 | 0 | 32361.27 | 0 |  |  | ПУ | Прямое включения | РиМ 489.26 ВК.О с ДД, КМА | 0 | [18 empty] | 1 | j=2 | k=1
ЮЭС | 255-ЮЭС-2025(РВЛ) | Д№ 877/25 ТП-130, ВЛ 0,4 кВ, гр.2 ВЛ 0,4кВ СНТ "Галантерея", оп. б/н, ПС: Глазково 10 | Мероприятия по Техприсоединению льготных категорий заявителей рек-я (ВЛ). | 0 | 30852.73 | 0 | 30852.73 | 0 |  |  | ПУ | Прямое включения | РиМ 489.26 ВК.О с ДД, КМА | 0 | [18 empty] | 1 | j=2 | k=1
ЮЭС | 255-ЮЭС-2025(РВЛ) | Д№ 835/25 ТП-5176, ВЛ 0,4 кВ, гр.3 ВЛ 0,4кВ ул.Ангарская, 36-42, оп. 2, ПС: Военный городок | Мероприятия по Техприсоединению льготных категорий заявителей рек-я (ВЛ). | 0 | 30852.73 | 0 | 30852.73 | 0 |  |  | ПУ | Прямое включения | РиМ 489.26 ВК.О с ДД, КМА | 0 | [18 empty] | 1 | j=2 | k=1
ЮЭС | 255-ЮЭС-2025(РВЛ) | Д№ 910/25 ПС 110/10 кВ Максимовская, КВЛ 10 кВ Максимовская - яч.3 М.Елань А, ТП-5805, ВЛ 0,4 кВ, гр.Фидер№3 ВЛ-0,4кВ, оп. 6, ПС: Максимовская | Мероприятия по Техприсоединению льготных категорий заявителей рек-я (ВЛ). | 0 | 30852.75 | 0 | 30852.75 | 0 |  |  | ПУ | Прямое включения | РиМ 489.26 ВК.О с ДД, КМА | 0 | [18 empty] | 1 | j=2 | k=1
ЮЭС | 255-ЮЭС-2025(РВЛ) | Д№ 1036/25 ТП-58, ВУ 0,4 кВ наружной установки, ПС: Байкальская 10 | Мероприятия по Техприсоединению льготных категорий заявителей рек-я (ВЛ). | 0 | 22844.34 | 0 | 22844.34 | 0 |  |  | ПУ | Прямое включения | РиМ 189.26 ВК.O с ДД, КМА | 0 | [18 empty] | 1 | j=1 | k=1
ЮЭС | 255-ЮЭС-2025(РВЛ) | Д№ 1271/25 ВЛ 0,4 кВ c ТП-3078, гр.4 ВЛ 0,4кВ ул.Бийская, оп. 19, ПС: Военный городок | Мероприятия по Техприсоединению льготных категорий заявителей рек-я (ВЛ). | 0 | 30852.75 | 0 | 30852.75 | 0 |  |  | ПУ | Прямое включения | РиМ 489.26 ВК.О с ДД, КМА | 0 | [18 empty] | 1 | j=2 | k=1
ЮЭС | 255-ЮЭС-2025(РВЛ) | Д№ 1198/25 ВЛ 0,4 кВ c ТП-6699, гр.Фидер№1 ВЛ-0,4кВ, оп. 10, ПС: Малая Елань | Мероприятия по Техприсоединению льготных категорий заявителей рек-я (ВЛ). | 0 | 30852.75 | 0 | 30852.75 | 0 |  |  | ПУ | Прямое включения | РиМ 489.26 ВК.О с ДД, КМА | 0 | [18 empty] | 1 | j=2 | k=1
ЮЭС | 255-ЮЭС-2025(РВЛ) | Д№ 1340/25 ТП-3091, ВЛ 0,4 кВ, гр.4 ВЛ-0,4кВ СНТ Желдорформация, оп. 15, ПС: Глазково 10 | Мероприятия по Техприсоединению льготных категорий заявителей рек-я (ВЛ). | 0 | -52352.8 | 0 | -52352.8 | 0 |  |  | ПУ | Прямое включения | РиМ 189.26 ВК.O с ДД, КМА | 0 | [18 empty] | -4 | j=1 | k=1
ЮЭС | 255-ЮЭС-2025(РВЛ) | Д№ 1352/25 ВЛ 0,4 кВ c ТП-5767, гр.Фидер №5 ВЛ-0,4кВ, оп. 11, ПС: Максимовская | Мероприятия по Техприсоединению льготных категорий заявителей рек-я (ВЛ). | 0 | 30852.75 | 0 | 30852.75 | 0 |  |  | ПУ | Прямое включения | РиМ 489.26 ВК.О с ДД, КМА | 0 | [18 empty] | 1 | j=2 | k=1
ЮЭС | 255-ЮЭС-2025(РВЛ) | Д№ 1350/25 ВЛ 0,4 кВ c ТП-5766, гр.Фидер№4 ВЛ-0,4кВ, оп. 16, ПС: Максимовская | Мероприятия по Техприсоединению льготных категорий заявителей рек-я (ВЛ). | 0 | 30852.75 | 0 | 30852.75 | 0 |  |  | ПУ | Прямое включения | РиМ 489.26 ВК.О с ДД, КМА | 0 | [18 empty] | 1 | j=2 | k=1
ЮЭС | 255-ЮЭС-2025(РВЛ) | Д№ 1453/25 ТП-6274, ВЛ 0,4 кВ, гр.ф.1, оп. 42/11, ПС: Бытовая 10 | Мероприятия по Техприсоединению льготных категорий заявителей рек-я (ВЛ). | 0 | 30852.76 | 0 | 30852.76 | 0 |  |  | ПУ | Прямое включения | РиМ 489.26 ВК.О с ДД, КМА | 0 | [18 empty] | 1 | j=2 | k=1
ЮЭС | 255-ЮЭС-2025(РВЛ) | Д№ 1430/25 ТП-5349, ВЛ 0,4 кВ, гр.гр№2 ВЛ-0,4кВ пер. Березовый, оп. 8, ПС: Смоленщина | Мероприятия по Техприсоединению льготных категорий заявителей рек-я (ВЛ). | 0 | 30852.76 | 0 | 30852.76 | 0 |  |  | ПУ | Прямое включения | РиМ 489.26 ВК.О с ДД, КМА | 0 | [18 empty] | 1 | j=2 | k=1
ЮЭС | 255-ЮЭС-2025(РВЛ) | Д№ 1407/25 ВУ 0,4 кВ наружной установки c ТП-58, ПС: Цимлянская | Мероприятия по Техприсоединению льготных категорий заявителей рек-я (ВЛ). | 0 | 33066.64 | 0 | 33066.64 | 0 |  |  | ПУ | Прямое включения | РиМ 489.26 ВК.О с ДД, КМА | 0 | [18 empty] | 1 | j=2 | k=1
ЮЭС | 255-ЮЭС-2025(РВЛ) | Д№ 1508/25 ВЛ 0,4 кВ c ТП-5984, гр.№2 ВЛ-0,4кВ ул. Северная влево, оп. 5, ПС: Максимовская | Мероприятия по Техприсоединению льготных категорий заявителей рек-я (ВЛ). | 0 | 30852.76 | 0 | 30852.76 | 0 |  |  | ПУ | Прямое включения | РиМ 489.26 ВК.О с ДД, КМА | 0 | [18 empty] | 1 | j=2 | k=1
ЮЭС | 255-ЮЭС-2025(РВЛ) | Д№ 1495/25 ТП-1480, ВЛ 0,4 кВ, гр.2 ул.Центральная, оп. 13, ПС: Бытовая 10 | Мероприятия по Техприсоединению льготных категорий заявителей рек-я (ВЛ). | 0 | 32361.27 | 0 | 32361.27 | 0 |  |  | ПУ | Прямое включения | РиМ 489.26 ВК.О с ДД, КМА | 0 | [18 empty] | 1 | j=2 | k=1
ЮЭС | 255-ЮЭС-2025(РВЛ) | Д№ 1621/25 ПС 110/10 кВ Максимовская, КВЛ 10 кВ Максимовская - яч.2 Мамоны Б, ТП-2819, ВЛ 0,4 кВ, гр.гр№1 ВЛ-0,4кВ "пер.Комсомольский", оп. 8, ПС: Максимовская | Мероприятия по Техприсоединению льготных категорий заявителей рек-я (ВЛ). | 0 | 30852.73 | 0 | 30852.73 | 0 |  |  | ПУ | Прямое включения | РиМ 489.26 ВК.О с ДД, КМА | 0 | [18 empty] | 1 | j=2 | k=1
ЮЭС | 255-ЮЭС-2025(РВЛ) | Д№ 1556/25 ТП-58, ВУ 0,4 кВ наружной установки, ПС: Байкальская 10 | Мероприятия по Техприсоединению льготных категорий заявителей рек-я (ВЛ). | 0 | 33066.64 | 0 | 33066.64 | 0 |  |  | ПУ | Прямое включения | РиМ 489.26 ВК.О с ДД, КМА | 0 | [18 empty] | 1 | j=2 | k=1
ЮЭС | 255-ЮЭС-2025(РВЛ) | Д№ 1691/25 ТП-6095, ВЛ 0,4 кВ, гр.Ф-3, оп. 11, ПС: Глазково 10 | Мероприятия по Техприсоединению льготных категорий заявителей рек-я (ВЛ). | 0 | 30852.75 | 0 | 30852.75 | 0 |  |  | ПУ | Прямое включения | РиМ 489.26 ВК.О с ДД, КМА | 0 | [18 empty] | 1 | j=2 | k=1
ЮЭС | 255-ЮЭС-2025(РВЛ) | Д№ 1833/25 ВЛ 0,4 кВ c ТП-6095, гр.Ф-3, оп. 11, ПС: Глазково 10 | Мероприятия по Техприсоединению льготных категорий заявителей рек-я (ВЛ). | 0 | 30852.75 | 0 | 30852.75 | 0 |  |  | ПУ | Прямое включения | РиМ 489.26 ВК.О с ДД, КМА | 0 | [18 empty] | 1 | j=2 | k=1
ЮЭС | 255-ЮЭС-2025(РВЛ) | Д№ 1890/25 ВЛ 0,4 кВ c ТП-4017, гр.3 ВЛ-0,4кВ ул.6-я Светлая, оп. 11, ПС: Ново-Ленино | Мероприятия по Техприсоединению льготных категорий заявителей рек-я (ВЛ). | 0 | 20630.43 | 0 | 20630.43 | 0 |  |  | ПУ | Прямое включения | РиМ 189.26 ВК.O с ДД, КМА | 0 | [18 empty] | 1 | j=1 | k=1
ЮЭС | 255-ЮЭС-2025(РВЛ) | Д№ 1920/25 ВЛ 0,4 кВ c ТП-4765, гр.2 ВЛ-0,4кВ пер.Калужский влево, оп. 143, ПС: Военный городок | Мероприятия по Техприсоединению льготных категорий заявителей рек-я (ВЛ). | 0 | 30852.75 | 0 | 30852.75 | 0 |  |  | ПУ | Прямое включения | РиМ 489.26 ВК.О с ДД, КМА | 0 | [18 empty] | 1 | j=2 | k=1
ЮЭС | 255-ЮЭС-2025(РВЛ) | Д№ 2481/24 ТП-2127, ВЛ 0,4 кВ, гр.ВЛ № 2, оп. 15, ПС: Жилкино | Мероприятия по Техприсоединению льготных категорий заявителей рек-я (ВЛ). | 0 | 32361.22 | 0 | 32361.22 | 0 |  |  | ПУ | Прямое включения | РиМ 489.26 ВК.О с ДД, КМА | 0 | [18 empty] | 1 | j=2 | k=1
ЮЭС | 255-ЮЭС-2025(РВЛ) | Д№ 6058/22 ПС 220/10/6 кВ Бытовая 10, ВЛ 10 кВ КВЛ 10 кВ Бытовая - яч.215 ОМОН, ТП-6283, ВЛ 0,4 кВ, гр.5 ВЛ-0,4кВ Фидер 5, оп. 54/21, ПС: Бытовая 10 | Мероприятия по Техприсоединению льготных категорий заявителей рек-я (ВЛ). | 0 | 32361.22 | 0 | 32361.22 | 0 |  |  | ПУ | Прямое включения | РиМ 489.26 ВК.О с ДД, КМА | 0 | [18 empty] | 1 | j=2 | k=1
ЮЭС | 255-ЮЭС-2025(РВЛ) | ДД№ 6081/22 ТП-3078, ВЛ 0,4 кВ, гр.4 ВЛ 0,4кВ ул.Бийская, оп. 4, ПС: Военный городок | Мероприятия по Техприсоединению льготных категорий заявителей рек-я (ВЛ). | 0 | 24435.11 | 0 | 24435.11 | 0 |  |  | ПУ | Прямое включения | Меркурий 238 АRT-02 (D)POWF04 3-фазный | 0 | [18 empty] | 1 | j=2 | k=2
ЮЭС | 255-ЮЭС-2025(РВЛ) | Д№ 2565/22 ТП-58, ВУ 0,4 кВ наружной установки, ПС: Цимлянская | Мероприятия по Техприсоединению льготных категорий заявителей рек-я (ВЛ). | 0 | 22844.34 | 0 | 22844.34 | 0 |  |  | ПУ | Прямое включения | РиМ 189.26 ВК.O с ДД, КМА | 0 | [18 empty] | 1 | j=1 | k=1
ЮЭС | 255-ЮЭС-2025(РВЛ) | Д№ 1199/22 ТП-58, ВУ 0,4 кВ наружной установки, ПС: Цимлянская | Мероприятия по Техприсоединению льготных категорий заявителей рек-я (ВЛ). | 0 | 22844.34 | 0 | 22844.34 | 0 |  |  | ПУ | Прямое включения | РиМ 189.26 ВК.O с ДД, КМА | 0 | [18 empty] | 1 | j=1 | k=1
ЮЭС | 255-ЮЭС-2025(РВЛ) | Д№ 915/22 ТП-58, ВУ 0,4 кВ наружной установки, ПС: Цимлянская | Мероприятия по Техприсоединению льготных категорий заявителей рек-я (ВЛ). | 0 | 33066.64 | 0 | 33066.64 | 0 |  |  | ПУ | Прямое включения | РиМ 489.26 ВК.О с ДД, КМА | 0 | [18 empty] | 1 | j=2 | k=1
ЮЭС | 255-ЮЭС-2025(РВЛ) | Д№ 352/22 ТП-58, ВУ 0,4 кВ наружной установки, ПС: Цимлянская | Мероприятия по Техприсоединению льготных категорий заявителей рек-я (ВЛ). | 0 | 33066.64 | 0 | 33066.64 | 0 |  |  | ПУ | Прямое включения | РиМ 489.26 ВК.О с ДД, КМА | 0 | [18 empty] | 1 | j=2 | k=1
ЮЭС | 258-ЮЭС-2025(РВЛ) | Д№ 103/22 ВЛ 10 кВ КВЛ 6 кВ Глазково - яч.17 ТП-493, ТП-274, ВЛ 0,4 кВ, гр.2 ВЛ 0,4кВ ул.Автомобильная, оп. 5/2, ПС: Глазково 10 | Мероприятия по Техприсоединению льготных категорий заявителей рек-я (ВЛ). | 0 | 0 | 4295.0634 | 4295.0634 | 0 |  |  | ПУ | Прямое включения | РиМ 189.26 ВК.O с ДД, КМА | 0 | [18 empty] | 0 | j=1 | k=1
ЮЭС | 258-ЮЭС-2025(РВЛ) | Д№ 8037/21 ТП-6564, ВЛ 0,4 кВ, гр.б/н, оп. б/н, ПС: Мельничная Падь | Мероприятия по Техприсоединению льготных категорий заявителей рек-я (ВЛ). | 0 | 0 | 8052.1138 | 8052.1138 | 0 |  |  | ПУ | Прямое включения | РиМ 489.26 ВК.О с ДД, КМА | 0 | [18 empty] | 0 | j=2 | k=1
ЮЭС | 258-ЮЭС-2025(РВЛ) | Д№ 8172/21 ТП-874, ВЛ 0,4 кВ, гр.ВЛ-0,4 кВ ул. Халтурина, оп. 11, ПС: Городская 10 | Мероприятия по Техприсоединению льготных категорий заявителей рек-я (ВЛ). | 0 | 0 | 8052.17 | 8052.17 | 0 |  |  | ПУ | Прямое включения | РиМ 489.26 ВК.О с ДД, КМА | 0 | [18 empty] | 0 | j=2 | k=1
ЮЭС | 258-ЮЭС-2025(РВЛ) | Д№ 7619/21 ТП-1741, ВЛ 0,4 кВ, гр.ВЛ-0,4 к Бородина Захарова, оп. 7, ПС: Спутник | Мероприятия по Техприсоединению льготных категорий заявителей рек-я (ВЛ). | 7458.0151 | 0 | 0 | 7458.0151 | 0 |  | Устройство повторного заземления нулевого провода на опоре ответвления.; | ПУ | Прямое включения | РиМ 489.26 ВК.О с ДД, КМА | 0 | [18 empty] | 0 | j=2 | k=1
ЮЭС | 258-ЮЭС-2025(РВЛ) | Д№ 7293/21 ТП-5248, ВЛ 0,4 кВ, гр.3 ВЛ 0,4кВ улица 3-я, оп. б/н, ПС: Изумрудная | Мероприятия по Техприсоединению льготных категорий заявителей рек-я (ВЛ). | 0 | 31508.9689 | 0 | 31508.9689 | 0 |  |  | ПУ | Прямое включения | РиМ 489.26 ВК.О с ДД, КМА | 0 | [18 empty] | 1 | j=2 | k=1
ЮЭС | 258-ЮЭС-2025(РВЛ) | Д№ 6278/21 ПС 110/35/6/10 кВ Мельниково 10, ВЛ 6 кВ КЛ 10 кВ Мельниково - яч.25 РП-81 Б , ТП-10/0,4 кВ, ВЛ 0,4 кВ, гр.б/н, оп. б/н, ПС: Мельниково 10 | Мероприятия по Техприсоединению льготных категорий заявителей рек-я (ВЛ). | 0 | 0 | 31661.8122 | 31661.8122 | 0 |  |  | ПУ | Прямое включения | РиМ 189.26 ВК.O с ДД, КМА | 0 | [18 empty] | 1 | j=1 | k=1
ЮЭС | 258-ЮЭС-2025(РВЛ) | Д№ 6287/21 ПС 110/35/6/10 кВ Мельниково 10, ВЛ 10 кВ КЛ 10 кВ Мельниково - яч.25 РП-81 Б , ТП-10/0,4 кВ, ВЛ 0,4 кВ, гр.б/н, оп. б/н, ПС: Мельниково 10 | Мероприятия по Техприсоединению льготных категорий заявителей рек-я (ВЛ). | 31508.9689 | 0 | 0 | 31508.9689 | 0 |  | Строительство ВЛ 0,4 кВ от {ot} до {do} общей протяженностью {km}. Марку, сечение и протяженность определить проектом; | ПУ | Прямое включения | РиМ 489.26 ВК.О с ДД, КМА | 0 | [18 empty] | 1 | j=2 | k=1
ЮЭС | 258-ЮЭС-2025(РВЛ) | Д№ 6937/21 ПС 110/35/6/10 кВ Мельниково 10, ВЛ 10 кВ КЛ 10 кВ Мельниково - яч.25 РП-81 Б , ТП-5373, ВЛ 0,4 кВ, гр.2 ВЛ 0,4кВ ул. Центральная вверх, оп. 1, ПС: Мельниково 10 | Мероприятия по Техприсоединению льготных категорий заявителей рек-я (ВЛ). | 0 | 7458 | 0 | 7458 | 0 |  |  | ПУ | Прямое включения | РиМ 489.26 ВК.О с ДД, КМА | 0 | [18 empty] | 0 | j=2 | k=1
ЮЭС | 258-ЮЭС-2025(РВЛ) | Д№ 6871/21 ПС 110/35/6/10 кВ Мельниково 10, ВЛ 10 кВ КЛ 10 кВ Мельниково - яч. 27 ТП-4355, ТП-6444, ВЛ 0,4 кВ, гр.ф-1, оп. б/н, ПС: Мельниково 10 | Мероприятия по Техприсоединению льготных категорий заявителей рек-я (ВЛ). | 0 | 0 | 31765.565 | 31765.565 | 0 |  |  | ПУ | Прямое включения | РиМ 489.26 ВК.О с ДД, КМА | 0 | [18 empty] | 1 | j=2 | k=1
ЮЭС | 258-ЮЭС-2025(РВЛ) | Д№ 2616/22 ПС 35/10 кВ Мельничная Падь, ТП СНТ"Подснежник" , ВЛ 0,4 кВ, гр.ВЛ-0,4кВ СНТ"Подснежник" , оп. б/н, ПС: Мельничная Падь | Мероприятия по Техприсоединению льготных категорий заявителей рек-я (ВЛ). | 0 | 0 | 31508.9689 | 31508.9689 | 0 |  |  | ПУ | Прямое включения | РиМ 489.26 ВК.О с ДД, КМА | 0 | [18 empty] | 1 | j=2 | k=1
ЮЭС | 258-ЮЭС-2025(РВЛ) | Д№ 2557/22 ТП-5323, ВЛ 0,4 кВ, гр.1 ВЛ 0,4кВ ао Главной улице уч.104а,117, оп. б/н, ПС: Мельничная Падь | Мероприятия по Техприсоединению льготных категорий заявителей рек-я (ВЛ). | 0 | 0 | 8052.18 | 8052.18 | 0 |  |  | ПУ | Прямое включения | РиМ 489.26 ВК.О с ДД, КМА | 0 | [18 empty] | 0 | j=2 | k=1
ЮЭС | 258-ЮЭС-2025(РВЛ) | Д№ 2727/22 ТП-6564, ВЛ 0,4 кВ, гр.б/н, оп. б/н, ПС: Мельничная Падь | Мероприятия по Техприсоединению льготных категорий заявителей рек-я (ВЛ). | 8944.5958 | 0 | 0 | 8944.5958 | 0 |  | Устройство повторного заземления нулевого провода на опоре ответвления.; | ПУ | Прямое включения | РиМ 489.26 ВК.О с ДД, КМА | 0 | [18 empty] | 0 | j=2 | k=1
ЮЭС | 258-ЮЭС-2025(РВЛ) | Д№ 2813/22 РУ 0,4 кВ ТП-4415, ПС: Зеленый берег | Мероприятия по Техприсоединению льготных категорий заявителей рек-я (ВЛ). | 0 | 0 | 31362.67 | 31362.67 | 0 |  |  | ПУ | Прямое включения | РиМ 489.26 ВК.О с ДД, КМА | 0 | [18 empty] | 1 | j=2 | k=1
ЮЭС | 258-ЮЭС-2025(РВЛ) | Д№ 3077/22 ТП-6382, ВЛ 0,4 кВ, гр.б/н, оп. б/н, ПС: Марково | Мероприятия по Техприсоединению льготных категорий заявителей рек-я (ВЛ). | 0 | 0 | 31508.9689 | 31508.9689 | 0 |  |  | ПУ | Прямое включения | РиМ 489.26 ВК.О с ДД, КМА | 0 | [18 empty] | 1 | j=2 | k=1
ЮЭС | 258-ЮЭС-2025(РВЛ) | Д№ 1427/22 ТП-6016, ВЛ 0,4 кВ, гр.б/н, оп. б/н, ПС: Изумрудная | Мероприятия по Техприсоединению льготных категорий заявителей рек-я (ВЛ). | 0 | 7458.0344 | 0 | 7458.0344 | 0 |  |  | ПУ | Прямое включения | РиМ 489.26 ВК.О с ДД, КМА | 0 | [18 empty] | 0 | j=2 | k=1
ЮЭС | 258-ЮЭС-2025(РВЛ) | Д№ 2192/22 ТП-5344, ВЛ 0,4 кВ, гр.1 ВЛ 0,4кВ ул. Цветочная, оп. 11, ПС: Мельничная Падь | Мероприятия по Техприсоединению льготных категорий заявителей рек-я (ВЛ). | 0 | 0 | 8052.14 | 8052.14 | 0 |  |  | ПУ | Прямое включения | РиМ 489.26 ВК.О с ДД, КМА | 0 | [18 empty] | 0 | j=2 | k=1
ЮЭС | 258-ЮЭС-2025(РВЛ) | Д№ 3402/21 ТП-1005, РУ 0,4 кВ, ПС: Городская 10 | Мероприятия по Техприсоединению льготных категорий заявителей рек-я (ВЛ). | 0 | 31362.65 | 0 | 31362.65 | 0 |  |  | ПУ | Прямое включения | РиМ 489.26 ВК.О с ДД, КМА | 0 | [18 empty] | 1 | j=2 | k=1
ЮЭС | 258-ЮЭС-2025(РВЛ) | Д№ 3564/20 ТП-3524, ВЛ 0,4 кВ, гр.б/н, оп. б/н, ПС: Изумрудная | Мероприятия по Техприсоединению льготных категорий заявителей рек-я (ВЛ). | 0 | 0 | 8052.17 | 8052.17 | 0 |  |  | ПУ | Прямое включения | РиМ 489.26 ВК.О с ДД, КМА | 0 | [18 empty] | 0 | j=2 | k=1
ЮЭС | 258-ЮЭС-2025(РВЛ) | Д№ 3556/20 ТП-3524, ВЛ 0,4 кВ, гр.б/н, оп. б/н, ПС: Изумрудная | Мероприятия по Техприсоединению льготных категорий заявителей рек-я (ВЛ). | 0 | 31747.3448 | 0 | 31747.3448 | 0 |  |  | ПУ | Прямое включения | РиМ 489.26 ВК.О с ДД, КМА | 0 | [18 empty] | 1 | j=2 | k=1
ЮЭС | 258-ЮЭС-2025(РВЛ) | Д№ 3558/20 ТП-3524, ВЛ 0,4 кВ, гр.б/н, оп. б/н, ПС: Изумрудная | Мероприятия по Техприсоединению льготных категорий заявителей рек-я (ВЛ). | 0 | 0 | 31769.4169 | 31769.4169 | 0 |  |  | ПУ | Прямое включения | РиМ 489.26 ВК.О с ДД, КМА | 0 | [18 empty] | 1 | j=2 | k=1
ЮЭС | 258-ЮЭС-2025(РВЛ) | Д№ 641/21 ТП-4351, ВЛ 0,4 кВ, гр.Трактовая, оп. б/н, ПС: Ерши | Мероприятия по Техприсоединению льготных категорий заявителей рек-я (ВЛ). | 0 | 0 | 8052.17 | 8052.17 | 0 |  |  | ПУ | Прямое включения | РиМ 489.26 ВК.О с ДД, КМА | 0 | [18 empty] | 0 | j=2 | k=1
ЮЭС | 258-ЮЭС-2025(РВЛ) | Д№ 4326/20 ТП-842, ВУ 0,4 кВ наружной установки, ПС: Цимлянская | Мероприятия по Техприсоединению льготных категорий заявителей рек-я (ВЛ). | 0 | 0 | 8052.14 | 8052.14 | 0 |  |  | ПУ | Прямое включения | РиМ 489.26 ВК.О с ДД, КМА | 0 | [18 empty] | 0 | j=2 | k=1
ЮЭС | 258-ЮЭС-2025(РВЛ) | Д№ 1092/20 ТП-3302, ВЛ 0,4 кВ, гр.ф-1, Нефритовая, оп. 12, ПС: Изумрудная | Мероприятия по Техприсоединению льготных категорий заявителей рек-я (ВЛ). | 0 | 0 | 8052.15 | 8052.15 | 0 |  |  | ПУ | Прямое включения | РиМ 489.26 ВК.О с ДД, КМА | 0 | [18 empty] | 0 | j=2 | k=1
ЮЭС | 258-ЮЭС-2025(РВЛ) | Д№ 6008/22 ПС 110/35/10/6 кВ Мельниково 10, ВЛ 10 кВ КЛ 10 кВ Мельниково - яч. 27 ТП-4355, ТП-6616, ВЛ 0,4 кВ, гр.б/н, оп. б/н, ПС: Мельниково 10 | Мероприятия по Техприсоединению льготных категорий заявителей рек-я (ВЛ). | 0 | 0 | 8052.17 | 8052.17 | 0 |  |  | ПУ | Прямое включения | РиМ 489.26 ВК.О с ДД, КМА | 0 | [18 empty] | 0 | j=2 | k=1
ЮЭС | 258-ЮЭС-2025(РВЛ) | Д№ 7041/22 ТП-3309, РУ 0,4 кВ, ПС: Спутник | Мероприятия по Техприсоединению льготных категорий заявителей рек-я (ВЛ). | 0 | 36645.17 | 0 | 36645.17 | 0 |  |  | ПУ | Прямое включения | РиМ 489.26 ВК.О с ДД, КМА | 0 | [18 empty] | 1 | j=2 | k=1
ЮЭС | 258-ЮЭС-2025(РВЛ) | Д№ 7020/22 ТП-510, РУ 0,4 кВ, ПС: Марата | Мероприятия по Техприсоединению льготных категорий заявителей рек-я (ВЛ). | 0 | 31111.77 | 0 | 31111.77 | 0 |  |  | ПУ | Прямое включения | РиМ 489.26 ВК.О с ДД, КМА | 0 | [18 empty] | 1 | j=2 | k=1
ЮЭС | 258-ЮЭС-2025(РВЛ) | Д№ 7077/22 ТП-6669, ВЛ 0,4 кВ, гр.б/н, оп. б/н, ПС: Глазково 10 | Мероприятия по Техприсоединению льготных категорий заявителей рек-я (ВЛ). | 7458.0151 | 0 | 0 | 7458.0151 | 0 |  | Строительство ВЛ 0,4 кВ от {ot} до {do} общей протяженностью {km}. Марку, сечение и протяженность определить проектом; | ПУ | Прямое включения | РиМ 489.26 ВК.О с ДД, КМА | 0 | [18 empty] | 0 | j=2 | k=1
ЮЭС | 258-ЮЭС-2025(РВЛ) | Д№ 8746/22 ТП-2307, ВЛ 0,4 кВ, гр.3 ВЛ-0,4кВ ул.Курортная+ ул. Курортная, 8, оп. 1, ПС: Восточная | Мероприятия по Техприсоединению льготных категорий заявителей рек-я (ВЛ). | 0 | 0 | 8052.19 | 8052.19 | 0 |  |  | ПУ | Прямое включения | РиМ 489.26 ВК.О с ДД, КМА | 0 | [18 empty] | 0 | j=2 | k=1
ЮЭС | 258-ЮЭС-2025(РВЛ) | Д№ 7888/22 ТП-6016, ВЛ 0,4 кВ, гр.2 ВЛ 0,4кВ Вниз, оп. б/н, ПС: Изумрудная | Мероприятия по Техприсоединению льготных категорий заявителей рек-я (ВЛ). | 0 | 31362.67 | 0 | 31362.67 | 0 |  |  | ПУ | Прямое включения | РиМ 489.26 ВК.О с ДД, КМА | 0 | [18 empty] | 1 | j=2 | k=1
ЮЭС | 258-ЮЭС-2025(РВЛ) | Д№ 5132/22 ТП-5093, ВЛ 0,4 кВ, гр.2 ВЛ 0,4кВ ул.Центральная вниз, оп. 1, ПС: Зеленый берег | Мероприятия по Техприсоединению льготных категорий заявителей рек-я (ВЛ). | 0 | 31695.4329 | 0 | 31695.4329 | 0 |  |  | ПУ | Прямое включения | РиМ 489.26 ВК.О с ДД, КМА | 0 | [18 empty] | 1 | j=2 | k=1
ЮЭС | 258-ЮЭС-2025(РВЛ) | Д№ 5129/22 ТП-326, РУ 0,4 кВ, ПС: Знаменская | Мероприятия по Техприсоединению льготных категорий заявителей рек-я (ВЛ). | 0 | 0 | 8052.17 | 8052.17 | 0 |  |  | ПУ | Прямое включения | РиМ 489.26 ВК.О с ДД, КМА | 0 | [18 empty] | 0 | j=2 | k=1
ЮЭС | 258-ЮЭС-2025(РВЛ) | Д№ 5098/22 ТП-5323, ВЛ 0,4 кВ, гр.2 ВЛ 0,4кВ ул. Первая-Вторая, оп. 2, ПС: Мельничная Падь | Мероприятия по Техприсоединению льготных категорий заявителей рек-я (ВЛ). | 0 | 31508.9689 | 0 | 31508.9689 | 0 |  |  | ПУ | Прямое включения | РиМ 489.26 ВК.О с ДД, КМА | 0 | [18 empty] | 1 | j=2 | k=1
ЮЭС | 258-ЮЭС-2025(РВЛ) | Д№ 5108/22 ТП-5394, ВЛ 0,4 кВ, гр.3 ВЛ 0,4кВ Лунная,Солнечная,Розовая,Сиреневая, оп. б/н, ПС: Мельничная Падь | Мероприятия по Техприсоединению льготных категорий заявителей рек-я (ВЛ). | 0 | 0 | 31695.4329 | 31695.4329 | 0 |  |  | ПУ | Прямое включения | РиМ 489.26 ВК.О с ДД, КМА | 0 | [18 empty] | 1 | j=2 | k=1
ЮЭС | 258-ЮЭС-2025(РВЛ) | Д№ 5016/22 ТП-5143, ВЛ 0,4 кВ, гр.3 ВЛ 0,4кВ СНТ Солнечный вниз ул.Третья, оп. 31/1, ПС: Мельничная Падь | Мероприятия по Техприсоединению льготных категорий заявителей рек-я (ВЛ). | 0 | 0 | 31700.5301 | 31700.5301 | 0 |  |  | ПУ | Прямое включения | РиМ 489.26 ВК.О с ДД, КМА | 0 | [18 empty] | 1 | j=2 | k=1
ЮЭС | 258-ЮЭС-2025(РВЛ) | Д№ 4972/22 ТП-6536, ВЛ 0,4 кВ, гр.б/н, оп. б/н, ПС: Мельничная Падь | Мероприятия по Техприсоединению льготных категорий заявителей рек-я (ВЛ). | 0 | 0 | 31815.5635 | 31815.5635 | 0 |  |  | ПУ | Прямое включения | РиМ 489.26 ВК.О с ДД, КМА | 0 | [18 empty] | 1 | j=2 | k=1
ЮЭС | 258-ЮЭС-2025(РВЛ) | Д№ 4961/22 ТП-6626, ВЛ 0,4 кВ, гр.б/н, оп. б/н, ПС: Мельничная Падь | Мероприятия по Техприсоединению льготных категорий заявителей рек-я (ВЛ). | 0 | 0 | 31508.9689 | 31508.9689 | 0 |  |  | ПУ | Прямое включения | РиМ 489.26 ВК.О с ДД, КМА | 0 | [18 empty] | 1 | j=2 | k=1
ЮЭС | 258-ЮЭС-2025(РВЛ) | Д№ 4909/22 ТП-6626, ВЛ 0,4 кВ, гр.б/н, оп. б/н, ПС: Мельничная Падь | Мероприятия по Техприсоединению льготных категорий заявителей рек-я (ВЛ). | 0 | 0 | 31811.4546 | 31811.4546 | 0 |  |  | ПУ | Прямое включения | РиМ 489.26 ВК.О с ДД, КМА | 0 | [18 empty] | 1 | j=2 | k=1
ЮЭС | 258-ЮЭС-2025(РВЛ) | Д№ 4221/22 ПС 35/10 кВ Мельничная Падь, ВЛ 10 кВ КВЛ 10 кВ Мельничная Падь - яч.7 ТП-4147, ТП-6108, ВЛ 0,4 кВ, гр.2 ВЛ-0,4кВ ул.Девятая, оп. б/н, ПС: Мельничная Падь | Мероприятия по Техприсоединению льготных категорий заявителей рек-я (ВЛ). | 0 | 0 | 31782.2155 | 31782.2155 | 0 |  |  | ПУ | Прямое включения | РиМ 489.26 ВК.О с ДД, КМА | 0 | [18 empty] | 1 | j=2 | k=1
ЮЭС | 258-ЮЭС-2025(РВЛ) | Д№ 4183/22 ПС 110/10/6 кВ Глазково 10, ВЛ 6 кВ КВЛ 6 кВ Глазково - яч.17 ТП-493, ТП-2296, ВЛ 0,4 кВ, гр.1 ВЛ 0,4кВ ул.Новокшонова, оп. 4, ПС: Глазково 10 | Мероприятия по Техприсоединению льготных категорий заявителей рек-я (ВЛ). | 0 | 8944.6 | 0 | 8944.6 | 0 |  |  | ПУ | Прямое включения | РиМ 489.26 ВК.О с ДД, КМА | 0 | [18 empty] | 0 | j=2 | k=1
ЮЭС | 258-ЮЭС-2025(РВЛ) | Д№ 4199/22 ВЛ 0,4 кВ c ТП-5101, гр.3 ВЛ 0,4кВ ул.Южная - ул.Еловая, оп. 29/21/1, ПС: Мельничная Падь | Мероприятия по Техприсоединению льготных категорий заявителей рек-я (ВЛ). | 0 | 0 | 31714.1215 | 31714.1215 | 0 |  |  | ПУ | Прямое включения | РиМ 489.26 ВК.О с ДД, КМА | 0 | [18 empty] | 1 | j=2 | k=1
ЮЭС | 258-ЮЭС-2025(РВЛ) | Д№ 920/23 ПС 110/35/10 кВ Изумрудная, КВЛ 10 кВ Изумрудная - яч.10 ТП-1363, ТП-6604, ВЛ 0,4 кВ, гр.б/н, оп. б/н, ПС: Изумрудная | Мероприятия по Техприсоединению льготных категорий заявителей рек-я (ВЛ). | 0 | 0 | 31362.64 | 31362.64 | 0 |  |  | ПУ | Прямое включения | РиМ 189.26 ВК.O с ДД, КМА | 0 | [18 empty] | 1 | j=1 | k=1
ЮЭС | 258-ЮЭС-2025(РВЛ) | Д№ 1771/23 ТП-6225, ВЛ 0,4 кВ, гр.ф.3, оп. 17, ПС: Мурино | Мероприятия по Техприсоединению льготных категорий заявителей рек-я (ВЛ). | 0 | 0 | 28038.0448 | 28038.0448 | 0 |  |  | ПУ | Прямое включения | РиМ 189.26 ВК.O с ДД, КМА | 0 | [18 empty] | 1 | j=1 | k=1
ЮЭС | 258-ЮЭС-2025(РВЛ) | Д№ 2430/23 ТП-457, ВЛ 0,4 кВ, гр.ВЛ-0,4 кВ ул. Аларская+ул. Ипподромная, 6 (абон), оп. 2/1, ПС: Восточная | Мероприятия по Техприсоединению льготных категорий заявителей рек-я (ВЛ). | 0 | 0 | 31820.8633 | 31820.8633 | 0 |  |  | ПУ | Прямое включения | РиМ 489.26 ВК.О с ДД, КМА | 0 | [18 empty] | 1 | j=2 | k=1
ЮЭС | 258-ЮЭС-2025(РВЛ) | Д№ 2691/23 ПС 35/10 кВ Мельничная Падь, ВЛ 10 кВ Мельничная Падь - яч.90 Минерал, ТП-5336, ВЛ 0,4 кВ, гр.5 ВЛ 0,4кВ ул.Родниковая, оп. б/н, ПС: Мельничная Падь | Мероприятия по Техприсоединению льготных категорий заявителей рек-я (ВЛ). | 0 | 0 | 27938.2811 | 27938.2811 | 0 |  |  | ПУ | Прямое включения | РиМ 189.26 ВК.O с ДД, КМА | 0 | [18 empty] | 1 | j=1 | k=1
ЮЭС | 258-ЮЭС-2025(РВЛ) | Д№ 3233/23 ТП-5394, ВЛ 0,4 кВ, гр.5 ВЛ 0,4 кВ ул.Южная, Братская, оп. б/н, ПС: Мельничная Падь | Мероприятия по Техприсоединению льготных категорий заявителей рек-я (ВЛ). | 0 | 31508.9689 | 0 | 31508.9689 | 0 |  |  | ПУ | Прямое включения | РиМ 489.26 ВК.О с ДД, КМА | 0 | [18 empty] | 1 | j=2 | k=1
ЮЭС | 258-ЮЭС-2025(РВЛ) | Д№ 2902/23 ПС 110/35/10 кВ Зеленый берег, КВЛ 10 кВ ПС Зеленый берег-яч.10 ТП-6705 Б, ТП-2868, ВЛ 0,4 кВ, гр.3 ВЛ-0,4кВ ул. Центральная (левая), оп. 11/1, ПС: Зеленый берег | Мероприятия по Техприсоединению льготных категорий заявителей рек-я (ВЛ). | 0 | 0 | 8052.0935 | 8052.0935 | 0 |  |  | ПУ | Прямое включения | РиМ 489.26 ВК.О с ДД, КМА | 0 | [18 empty] | 0 | j=2 | k=1
ЮЭС | 258-ЮЭС-2025(РВЛ) | Д№ 2989/23 ТП-3181, ВЛ 0,4 кВ, гр.Верхний на опорах, оп. 9, ПС: Студенческая | Мероприятия по Техприсоединению льготных категорий заявителей рек-я (ВЛ). | 7458.0193 | 0 | 0 | 7458.0193 | 0 |  | Строительство ВЛ 0,4 кВ от {ot} до {do} общей протяженностью {km}. Марку, сечение и протяженность определить проектом; | ПУ | Прямое включения | РиМ 489.26 ВК.О с ДД, КМА | 0 | [18 empty] | 0 | j=2 | k=1
ЮЭС | 258-ЮЭС-2025(РВЛ) | Д№ 3522/23 ПС 110/35/10 кВ Изумрудная, КВЛ 10 кВ Изумрудная - яч.10 ТП-1363, ТП-3937, ВЛ 0,4 кВ, гр.2 ВЛ 0,4кВ ул.Баргузинская конец, оп. 2/1, ПС: Изумрудная | Мероприятия по Техприсоединению льготных категорий заявителей рек-я (ВЛ). | 0 | 7458.0364 | 0 | 7458.0364 | 0 |  |  | ПУ | Прямое включения | РиМ 489.26 ВК.О с ДД, КМА | 0 | [18 empty] | 0 | j=2 | k=1
ЮЭС | 258-ЮЭС-2025(РВЛ) | Д№ 3970/23 ТП-4928, ВЛ 0,4 кВ, гр.3 ВЛ-0,4кВ ул.13-я линия, 14-я линия, 15-я линия, оп. б/н, ПС: Зеленый берег | Мероприятия по Техприсоединению льготных категорий заявителей рек-я (ВЛ). | 31326.8624 | 0 | 0 | 31326.8624 | 0 |  | Установка 2-х подставных опор.;Устройство повторного заземления нулевого провода на опоре ответвления.; | ПУ | Прямое включения | РиМ 489.26 ВК.О с ДД, КМА | 0 | [18 empty] | 1 | j=2 | k=1
ЮЭС | 258-ЮЭС-2025(РВЛ) | Д№ 4122/23 ТП-5406, ВЛ 0,4 кВ, гр.2 ВЛ-0,4 кВ Зеленая, Иркутская, Березовая, Сосн, оп. 9/3/6/5, ПС: Мельничная Падь | Мероприятия по Техприсоединению льготных категорий заявителей рек-я (ВЛ). | 0 | 7458.0193 | 0 | 7458.0193 | 0 |  |  | ПУ | Прямое включения | РиМ 489.26 ВК.О с ДД, КМА | 0 | [18 empty] | 0 | j=2 | k=1
ЮЭС | 258-ЮЭС-2025(РВЛ) | Д№ 2527/24 ПС 35/10 кВ Мельничная Падь, КВЛ 10 кВ Мельничная Падь - яч.7 ТП-4147, ТП-5343, ВЛ 0,4 кВ, гр.3 ВЛ 0,4кВ ул.Еловая, оп. 18, ПС: Мельничная Падь | Мероприятия по Техприсоединению льготных категорий заявителей рек-я (ВЛ). | 0 | 7458.0193 | 0 | 7458.0193 | 0 |  |  | ПУ | Прямое включения | РиМ 489.26 ВК.О с ДД, КМА | 0 | [18 empty] | 0 | j=2 | k=1
ЮЭС | 258-ЮЭС-2025(РВЛ) | Д№ 2536/24 ПС 35/10/0,4 кВ Мурино, КВЛ 10 кВ Мурино - яч.12 Байкал, ТП-6221, ВЛ 0,4 кВ, гр.ф.1, оп. б/н, ПС: Мурино | Мероприятия по Техприсоединению льготных категорий заявителей рек-я (ВЛ). | 0 | 0 | 31680.5829 | 31680.5829 | 0 |  |  | ПУ | Прямое включения | РиМ 489.26 ВК.О с ДД, КМА | 0 | [18 empty] | 1 | j=2 | k=1
ЮЭС | 258-ЮЭС-2025(РВЛ) | Д№ 2394/24 ТП-6111, ВЛ 0,4 кВ, гр. 3 ВЛ 0,4кВ ул. 14-я вверх, оп. 22/1, ПС: Мельничная Падь | Мероприятия по Техприсоединению льготных категорий заявителей рек-я (ВЛ). | 0 | 7458.0384 | 0 | 7458.0384 | 0 |  |  | ПУ | Прямое включения | РиМ 489.26 ВК.О с ДД, КМА | 0 | [18 empty] | 0 | j=2 | k=1
ЮЭС | 258-ЮЭС-2025(РВЛ) | Д№ 2403/24 ПС 35/10 кВ Смоленщина, КВЛ 10 кВ Смоленщина - яч.5 Соколовщина, ТП-6389, ВЛ 0,4 кВ, гр.1 ВЛ 0,4кВ, оп. 2/6, ПС: Смоленщина | Мероприятия по Техприсоединению льготных категорий заявителей рек-я (ВЛ). | 0 | 31111.77 | 0 | 31111.77 | 0 |  |  | ПУ | Прямое включения | РиМ 489.26 ВК.О с ДД, КМА | 0 | [18 empty] | 1 | j=2 | k=1
ЮЭС | 258-ЮЭС-2025(РВЛ) | Д№ 2341/24 ПС 35/10 кВ Смоленщина, КВЛ 10 кВ Смоленщина - яч.5 Соколовщина, ТП-6389, ВЛ 0,4 кВ, гр.1 ВЛ 0,4кВ, оп. 2/7, ПС: Смоленщина | Мероприятия по Техприсоединению льготных категорий заявителей рек-я (ВЛ). | 0 | 31386.3292 | 0 | 31386.3292 | 0 |  |  | ПУ | Прямое включения | РиМ 489.26 ВК.О с ДД, КМА | 0 | [18 empty] | 1 | j=2 | k=1
ЮЭС | 258-ЮЭС-2025(РВЛ) | Д№ 2313/24 ТП-4862, ВЛ 0,4 кВ, гр.4 ВЛ 0,4кВ ул.Придорожная, оп. б/н, ПС: Зеленый берег | Мероприятия по Техприсоединению льготных категорий заявителей рек-я (ВЛ). | 0 | 31319.2305 | 0 | 31319.2305 | 0 |  |  | ПУ | Прямое включения | РиМ 489.26 ВК.О с ДД, КМА | 0 | [18 empty] | 1 | j=2 | k=1
ЮЭС | 258-ЮЭС-2025(РВЛ) | Д№ 2611/24 ПС 110/35/10 кВ Изумрудная, КВЛ 10 кВ Изумрудная - яч.18 ПП Березовый Б, ТП-3800, ВЛ 0,4 кВ, гр.3 ВЛ-0,4кВ ул.Западная вниз, оп. б/н, ПС: Изумрудная | Мероприятия по Техприсоединению льготных категорий заявителей рек-я (ВЛ). | 0 | 0 | 31819.0901 | 31819.0901 | 0 |  |  | ПУ | Прямое включения | РиМ 489.26 ВК.О с ДД, КМА | 0 | [18 empty] | 1 | j=2 | k=1
ЮЭС | 258-ЮЭС-2025(РВЛ) | Д№ 2693/24 ПС 35/10 кВ Марково, КВЛ 10 кВ ПС Марково - яч.15 Анисимово, ТП-4732, ВЛ 0,4 кВ, гр.3 ВЛ 0,4 пер. Дружный, оп. 9, ПС: Марково | Мероприятия по Техприсоединению льготных категорий заявителей рек-я (ВЛ). | 0 | 7496.74 | 0 | 7496.74 | 0 |  |  | ПУ | Прямое включения | РиМ 489.26 ВК.О с ДД, КМА | 0 | [18 empty] | 0 | j=2 | k=1
ЮЭС | 258-ЮЭС-2025(РВЛ) | Д№ 2679/24 ПС 35/10 кВ Мельничная Падь, ВЛ 10 кВ Мельничная Падь - яч.90 Минерал, ТП-4945, ВЛ 0,4 кВ, гр.1 СНТ Минерал ул.Еловая, ул.Садовая, оп. 22/21, ПС: Мельничная Падь | Мероприятия по Техприсоединению льготных категорий заявителей рек-я (ВЛ). | 0 | 7458.0193 | 0 | 7458.0193 | 0 |  |  | ПУ | Прямое включения | РиМ 489.26 ВК.О с ДД, КМА | 0 | [18 empty] | 0 | j=2 | k=1
ЮЭС | 258-ЮЭС-2025(РВЛ) | Д№ 2814/24 ТП-6271, ВЛ 0,4 кВ, гр.4 Ягодная , оп. б/н, ПС: Зеленый берег | Мероприятия по Техприсоединению льготных категорий заявителей рек-я (ВЛ). | 0 | 29034.06 | 0 | 29034.06 | 0 |  |  | ПУ | Прямое включения | РиМ 189.26 ВК.O с ДД, КМА | 0 | [18 empty] | 1 | j=1 | k=1
ЮЭС | 258-ЮЭС-2025(РВЛ) | Д№ 2872/24 ТП-5290, ВЛ 0,4 кВ, гр.3 ВЛ 0,4кВ ул.4-ая, оп. б/н, ПС: Мельничная Падь | Мероприятия по Техприсоединению льготных категорий заявителей рек-я (ВЛ). | 0 | 0 | 31709.5565 | 31709.5565 | 0 |  |  | ПУ | Прямое включения | РиМ 489.26 ВК.О с ДД, КМА | 0 | [18 empty] | 1 | j=2 | k=1
ЮЭС | 258-ЮЭС-2025(РВЛ) | Д№ 2923/24 ТП-2303, ВЛ 0,4 кВ, гр.1 ВЛИ 0,4кВ ул. 2-я Северная, оп. б/н, ПС: Правобережная | Мероприятия по Техприсоединению льготных категорий заявителей рек-я (ВЛ). | 0 | 0 | 8052.1138 | 8052.1138 | 0 |  |  | ПУ | Прямое включения | РиМ 489.26 ВК.О с ДД, КМА | 0 | [18 empty] | 0 | j=2 | k=1
ЮЭС | 258-ЮЭС-2025(РВЛ) | Д№ 3334/24 ТП-6557, ВЛ 0,4 кВ, гр.б/н, оп. б/н, ПС: Приморская | Мероприятия по Техприсоединению льготных категорий заявителей рек-я (ВЛ). | 0 | 0 | 8052.18 | 8052.18 | 0 |  |  | ПУ | Прямое включения | РиМ 489.26 ВК.О с ДД, КМА | 0 | [18 empty] | 0 | j=2 | k=1
ЮЭС | 258-ЮЭС-2025(РВЛ) | Д№ 1982/24 ТП-3251, ВЛ 0,4 кВ, гр.2 ВЛ 0,4кВ Окружная 46, оп. 6/12, ПС: Изумрудная | Мероприятия по Техприсоединению льготных категорий заявителей рек-я (ВЛ). | 0 | 0 | 31508.9689 | 31508.9689 | 0 |  |  | ПУ | Прямое включения | РиМ 489.26 ВК.О с ДД, КМА | 0 | [18 empty] | 1 | j=2 | k=1
ЮЭС | 258-ЮЭС-2025(РВЛ) | Д№ 1989/24 ТП-5290, ВЛ 0,4 кВ, гр.3 ВЛ 0,4кВ ул.4-ая, оп. б/н, ПС: Мельничная Падь | Мероприятия по Техприсоединению льготных категорий заявителей рек-я (ВЛ). | 0 | 0 | 31757.9205 | 31757.9205 | 0 |  |  | ПУ | Прямое включения | РиМ 489.26 ВК.О с ДД, КМА | 0 | [18 empty] | 1 | j=2 | k=1
ЮЭС | 258-ЮЭС-2025(РВЛ) | Д№ 1930/24 ПС 35/10 кВ Марково, КВЛ 10 кВ ПС Марково - яч.8 Марково Б, ТП-5594, ВЛ 0,4 кВ, гр.1 ВЛ 0,4 кВ ул. Цветочная, 54, оп. 15/6, ПС: Марково | Мероприятия по Техприсоединению льготных категорий заявителей рек-я (ВЛ). | 0 | 7458.0304 | 0 | 7458.0304 | 0 |  |  | ПУ | Прямое включения | РиМ 489.26 ВК.О с ДД, КМА | 0 | [18 empty] | 0 | j=2 | k=1
ЮЭС | 258-ЮЭС-2025(РВЛ) | Д№ 2083/24 ТП-4085, опора вл-0,4кВ от ВУ 0,4 кВ наружной установки, ПС: Изумрудная | Мероприятия по Техприсоединению льготных категорий заявителей рек-я (ВЛ). | 0 | 0 | 34951.8704 | 34951.8704 | 0 |  |  | ПУ | Прямое включения | РиМ 489.26 ВК.О с ДД, КМА | 0 | [18 empty] | 1 | j=2 | k=1
ЮЭС | 258-ЮЭС-2025(РВЛ) | Д№ 1607/24 ТП-5406, ВЛ 0,4 кВ, гр.2 ВЛ-0,4 кВ Зеленая, Иркутская, Березовая, Сосн, оп. б/н, ПС: Мельничная Падь | Мероприятия по Техприсоединению льготных категорий заявителей рек-я (ВЛ). | 0 | 7458.0237 | 0 | 7458.0237 | 0 |  |  | ПУ | Прямое включения | РиМ 489.26 ВК.О с ДД, КМА | 0 | [18 empty] | 0 | j=2 | k=1
ЮЭС | 258-ЮЭС-2025(РВЛ) | Д№ 1533/24 ТП-6271, ВЛ 0,4 кВ, гр.1 Дорожная , оп. б/н, ПС: Зеленый берег | Мероприятия по Техприсоединению льготных категорий заявителей рек-я (ВЛ). | 0 | 8619.79 | 0 | 8619.79 | 0 |  |  | ПУ | Прямое включения | РиМ 489.26 ВК.О с ДД, КМА | 0 | [18 empty] | 0 | j=2 | k=1
ЮЭС | 258-ЮЭС-2025(РВЛ) | Д№ 1787/24 ТП-6271, ВЛ 0,4 кВ, гр.2 ВЛ 0,4 кВ ул.Лесная, оп. б/н, ПС: Зеленый берег | Мероприятия по Техприсоединению льготных категорий заявителей рек-я (ВЛ). | 0 | 31111.77 | 0 | 31111.77 | 0 |  |  | ПУ | Прямое включения | РиМ 489.26 ВК.О с ДД, КМА | 0 | [18 empty] | 1 | j=2 | k=1
ЮЭС | 258-ЮЭС-2025(РВЛ) | Д№ 1757/24 ПС 110/35/10/6 кВ Пивзавод 10, КВЛ 10 кВ Пивзавод - яч.15 МПФ Б, ЖСК "Луговое", ТП-5988, ВЛ 0,4 кВ, гр.1, оп. 4/4, ПС: Пивзавод 10 | Мероприятия по Техприсоединению льготных категорий заявителей рек-я (ВЛ). | 0 | 7496.6955 | 0 | 7496.6955 | 0 |  |  | ПУ | Прямое включения | РиМ 489.26 ВК.О с ДД, КМА | 0 | [18 empty] | 0 | j=2 | k=1
ЮЭС | 258-ЮЭС-2025(РВЛ) | Д№ 1760/24 ТП-3004, ВЛ 0,4 кВ, гр.1 ВЛ-0,4кВ Бережковский(вниз), оп. 8, ПС: Правобережная | Мероприятия по Техприсоединению льготных категорий заявителей рек-я (ВЛ). | 0 | 31111.77 | 0 | 31111.77 | 0 |  |  | ПУ | Прямое включения | РиМ 489.26 ВК.О с ДД, КМА | 0 | [18 empty] | 1 | j=2 | k=1
ЮЭС | 258-ЮЭС-2025(РВЛ) | Д№ 1738/24 ПС 110/35/10/6 кВ Пивзавод 10, КВЛ 10 кВ Пивзавод - яч.15 МПФ Б, ЖСК "Луговое", ТП-5988, ВЛ 0,4 кВ, гр.1, оп. 4/4/1, ПС: Пивзавод 10 | Мероприятия по Техприсоединению льготных категорий заявителей рек-я (ВЛ). | 0 | 7496.714 | 0 | 7496.714 | 0 |  |  | ПУ | Прямое включения | РиМ 489.26 ВК.О с ДД, КМА | 0 | [18 empty] | 0 | j=2 | k=1
ЮЭС | 258-ЮЭС-2025(РВЛ) | Д№ 1734/24 ПС 110/35/10/6 кВ Пивзавод 10, КВЛ 10 кВ Пивзавод - яч.15 МПФ Б, ЖСК "Луговое", ТП-5988, ВЛ 0,4 кВ, гр.1, оп. 4/2/1, ПС: Пивзавод 10 | Мероприятия по Техприсоединению льготных категорий заявителей рек-я (ВЛ). | 0 | 7496.7037 | 0 | 7496.7037 | 0 |  |  | ПУ | Прямое включения | РиМ 489.26 ВК.О с ДД, КМА | 0 | [18 empty] | 0 | j=2 | k=1
ЮЭС | 258-ЮЭС-2025(РВЛ) | Д№ 1735/24 ПС 110/35/10/6 кВ Пивзавод 10, КВЛ 10 кВ Пивзавод - яч.15 МПФ Б, ЖСК "Луговое", ТП-5988, ВЛ 0,4 кВ, гр.1, оп. 4/6, ПС: Пивзавод 10 | Мероприятия по Техприсоединению льготных категорий заявителей рек-я (ВЛ). | 0 | 7496.6955 | 0 | 7496.6955 | 0 |  |  | ПУ | Прямое включения | РиМ 489.26 ВК.О с ДД, КМА | 0 | [18 empty] | 0 | j=2 | k=1
ЮЭС | 258-ЮЭС-2025(РВЛ) | Д№ 1747/24 ПС 110/35/10/6 кВ Пивзавод 10, КВЛ 10 кВ Пивзавод - яч.15 МПФ Б, ЖСК "Луговое", ТП-5988, ВЛ 0,4 кВ, гр.1, оп. 4/8, ПС: Пивзавод 10 | Мероприятия по Техприсоединению льготных категорий заявителей рек-я (ВЛ). | 0 | 7496.6955 | 0 | 7496.6955 | 0 |  |  | ПУ | Прямое включения | РиМ 489.26 ВК.О с ДД, КМА | 0 | [18 empty] | 0 | j=2 | k=1
ЮЭС | 258-ЮЭС-2025(РВЛ) | Д№ 1748/24 ПС 110/35/10/6 кВ Пивзавод 10, КВЛ 10 кВ Пивзавод - яч.15 МПФ Б, ЖСК "Луговое", ТП-5988, ВЛ 0,4 кВ, гр.1, оп. 4/3/1, ПС: Пивзавод 10 | Мероприятия по Техприсоединению льготных категорий заявителей рек-я (ВЛ). | 0 | 7496.714 | 0 | 7496.714 | 0 |  |  | ПУ | Прямое включения | РиМ 489.26 ВК.О с ДД, КМА | 0 | [18 empty] | 0 | j=2 | k=1
ЮЭС | 258-ЮЭС-2025(РВЛ) | Д№ 1703/24 ПС 110/35/10/6 кВ Пивзавод 10, КВЛ 10 кВ Пивзавод - яч.15 МПФ Б, ЖСК "Луговое", ТП-5988, ВЛ 0,4 кВ, гр.1, оп. 4/9/1, ПС: Пивзавод 10 | Мероприятия по Техприсоединению льготных категорий заявителей рек-я (ВЛ). | 0 | 7496.7124 | 0 | 7496.7124 | 0 |  |  | ПУ | Прямое включения | РиМ 489.26 ВК.О с ДД, КМА | 0 | [18 empty] | 0 | j=2 | k=1
ЮЭС | 258-ЮЭС-2025(РВЛ) | Д№ 1708/24 ПС 110/35/10/6 кВ Пивзавод 10, КВЛ 10 кВ Пивзавод - яч.15 МПФ Б, ЖСК "Луговое", ТП-5988, ВЛ 0,4 кВ, гр.1, оп. 4/7/1, ПС: Пивзавод 10 | Мероприятия по Техприсоединению льготных категорий заявителей рек-я (ВЛ). | 0 | 7496.7057 | 0 | 7496.7057 | 0 |  |  | ПУ | Прямое включения | РиМ 489.26 ВК.О с ДД, КМА | 0 | [18 empty] | 0 | j=2 | k=1
ЮЭС | 258-ЮЭС-2025(РВЛ) | Д№ 1709/24 ПС 110/35/10/6 кВ Пивзавод 10, КВЛ 10 кВ Пивзавод - яч.15 МПФ Б, ЖСК "Луговое", ТП-5988, ВЛ 0,4 кВ, гр.1, оп. 4/6/1, ПС: Пивзавод 10 | Мероприятия по Техприсоединению льготных категорий заявителей рек-я (ВЛ). | 0 | 7496.714 | 0 | 7496.714 | 0 |  |  | ПУ | Прямое включения | РиМ 489.26 ВК.О с ДД, КМА | 0 | [18 empty] | 0 | j=2 | k=1
ЮЭС | 258-ЮЭС-2025(РВЛ) | Д№ 1721/24 ПС 110/35/10/6 кВ Пивзавод 10, КВЛ 10 кВ Пивзавод - яч.15 МПФ Б, ЖСК "Луговое", ТП-5988, ВЛ 0,4 кВ, гр.1, оп. 4/8/1, ПС: Пивзавод 10 | Мероприятия по Техприсоединению льготных категорий заявителей рек-я (ВЛ). | 0 | 7496.714 | 0 | 7496.714 | 0 |  |  | ПУ | Прямое включения | РиМ 489.26 ВК.О с ДД, КМА | 0 | [18 empty] | 0 | j=2 | k=1
ЮЭС | 258-ЮЭС-2025(РВЛ) | Д№ 1676/24 ТП-2003, ВЛ 0,4 кВ, гр.б/н, оп. б/н, ПС: Правобережная | Мероприятия по Техприсоединению льготных категорий заявителей рек-я (ВЛ). | 0 | 0 | 31759.9551 | 31759.9551 | 0 |  |  | ПУ | Прямое включения | РиМ 489.26 ВК.О с ДД, КМА | 0 | [18 empty] | 1 | j=2 | k=1
ЮЭС | 258-ЮЭС-2025(РВЛ) | Д№ 1679/24 КВЛ 10 кВ Пивзавод - яч.15 МПФ Б, ЖСК "Луговое", ТП-5988, ВЛ 0,4 кВ, гр.1, оп. 4/5/1, ПС: Пивзавод 10 | Мероприятия по Техприсоединению льготных категорий заявителей рек-я (ВЛ). | 0 | 7496.714 | 0 | 7496.714 | 0 |  |  | ПУ | Прямое включения | РиМ 489.26 ВК.О с ДД, КМА | 0 | [18 empty] | 0 | j=2 | k=1
ЮЭС | 258-ЮЭС-2025(РВЛ) | Д№ 1315/24 ТП-4945, ВЛ 0,4 кВ, гр.2 ВЛ 0,4кВ СНТ Минерал ул.Верхняя направо въезд, оп. б/н, ПС: Мельничная Падь | Мероприятия по Техприсоединению льготных категорий заявителей рек-я (ВЛ). | 0 | 31321.7564 | 0 | 31321.7564 | 0 |  |  | ПУ | Прямое включения | РиМ 489.26 ВК.О с ДД, КМА | 0 | [18 empty] | 1 | j=2 | k=1
ЮЭС | 258-ЮЭС-2025(РВЛ) | Д№ 817/24 ПС 220/110/10 кВ Правобережная, КВЛ 10 кВ Правобережная - яч.36 Урожай А, ТП-3545, ВЛ 0,4 кВ, гр.3 ВЛ 0,4 кВ пер.Новослободской, оп. 2/2, ПС: Правобережная | Мероприятия по Техприсоединению льготных категорий заявителей рек-я (ВЛ). | 0 | 0 | 8052.1043 | 8052.1043 | 0 |  |  | ПУ | Прямое включения | РиМ 489.26 ВК.О с ДД, КМА | 0 | [18 empty] | 0 | j=2 | k=1
ЮЭС | 258-ЮЭС-2025(РВЛ) | Д№ 1118/24 ТП-5406, ВЛ 0,4 кВ, гр.2 ВЛ-0,4 кВ Зеленая, Иркутская, Березовая, Сосн, оп. 13, ПС: Мельничная Падь | Мероприятия по Техприсоединению льготных категорий заявителей рек-я (ВЛ). | 0 | 7458.01 | 0 | 7458.01 | 0 |  |  | ПУ | Прямое включения | РиМ 489.26 ВК.О с ДД, КМА | 0 | [18 empty] | 0 | j=2 | k=1
ЮЭС | 258-ЮЭС-2025(РВЛ) | Д№ 1044/24 ТП-6062, ВЛ 0,4 кВ, гр.1 ВЛ 0,4кВ ул.Сиреневая, оп. 7, ПС: Мельничная Падь | Мероприятия по Техприсоединению льготных категорий заявителей рек-я (ВЛ). | 0 | 0 | 31508.9689 | 31508.9689 | 0 |  |  | ПУ | Прямое включения | РиМ 489.26 ВК.О с ДД, КМА | 0 | [18 empty] | 1 | j=2 | k=1
ЮЭС | 258-ЮЭС-2025(РВЛ) | Д№ 999/24 ТП-6602, ВЛ 0,4 кВ, 1 гр. ул. Архитекторов вниз, оп. б/н, ПС: Изумрудная | Мероприятия по Техприсоединению льготных категорий заявителей рек-я (ВЛ). | 0 | 0 | 31788.474 | 31788.474 | 0 |  |  | ПУ | Прямое включения | РиМ 489.26 ВК.О с ДД, КМА | 0 | [18 empty] | 1 | j=2 | k=1
ЮЭС | 258-ЮЭС-2025(РВЛ) | Д№ 4461/23 ПС 110/35/10 кВ Зеленый берег, КВЛ 10 кВ ПС Зеленый берег-яч.13 Электрон А, ТП-5244, ВЛ 0,4 кВ, гр.1 ВЛ 0,4кВ ул.10-я, оп. 43/11/1, ПС: Зеленый берег | Мероприятия по Техприсоединению льготных категорий заявителей рек-я (ВЛ). | 7458.0126 | 0 | 0 | 7458.0126 | 0 |  | Трехфазное ответвление подготовить проводом типа СИП 4х16 мм2 до подставной опоры (L=30м).; | ПУ | Прямое включения | РиМ 489.26 ВК.О с ДД, КМА | 0 | [18 empty] | 0 | j=2 | k=1
ЮЭС | 258-ЮЭС-2025(РВЛ) | Д№ 4444/23 ПС 35/10 кВ Мельничная Падь, ВЛ 10 кВ Мельничная Падь - яч.90 Минерал, ТП-6916, ВЛ 0,4 кВ, гр.б/н, оп. б/н, ПС: Мельничная Падь | Мероприятия по Техприсоединению льготных категорий заявителей рек-я (ВЛ). | 0 | 0 | 8052.19 | 8052.19 | 0 |  |  | ПУ | Прямое включения | РиМ 489.26 ВК.О с ДД, КМА | 0 | [18 empty] | 0 | j=2 | k=1
ЮЭС | 258-ЮЭС-2025(РВЛ) | Д№ 4484/23 КЛ 10 кВ Мельниково - яч.14 РП-34 А, ТП-1219, ВУ 0,4 кВ наружной установки, ПС: Мельниково-10 10 | Мероприятия по Техприсоединению льготных категорий заявителей рек-я (ВЛ). | 0 | 0 | 8052.19 | 8052.19 | 0 |  |  | ПУ | Прямое включения | РиМ 489.26 ВК.О с ДД, КМА | 0 | [18 empty] | 0 | j=2 | k=1
ЮЭС | 258-ЮЭС-2025(РВЛ) | Д№ 4491/23 ПС 35/10 кВ Мельничная Падь, ВЛ 10 кВ Мельничная Падь - яч.90 Минерал, ТП-6626, ВЛ 0,4 кВ, гр.ф-1, оп. б/н, ПС: Мельничная Падь | Мероприятия по Техприсоединению льготных категорий заявителей рек-я (ВЛ). | 0 | 7458.0151 | 0 | 7458.0151 | 0 |  |  | ПУ | Прямое включения | РиМ 489.26 ВК.О с ДД, КМА | 0 | [18 empty] | 0 | j=2 | k=1
ЮЭС | 258-ЮЭС-2025(РВЛ) | Д№ 4492/23 ПС 35/10 кВ Мельничная Падь, ВЛ 10 кВ Мельничная Падь - яч.90 Минерал, ТП-6626, ВЛ 0,4 кВ, гр.ф-1, оп. б/н, ПС: Мельничная Падь | Мероприятия по Техприсоединению льготных категорий заявителей рек-я (ВЛ). | 0 | 7458.0151 | 0 | 7458.0151 | 0 |  |  | ПУ | Прямое включения | РиМ 489.26 ВК.О с ДД, КМА | 0 | [18 empty] | 0 | j=2 | k=1
ЮЭС | 258-ЮЭС-2025(РВЛ) | Д№ 4229/23 ТП-6221, ВЛ 0,4 кВ, гр.ф.2, оп. б/н, ПС: Мурино | Мероприятия по Техприсоединению льготных категорий заявителей рек-я (ВЛ). | 0 | 0 | 31764.8629 | 31764.8629 | 0 |  |  | ПУ | Прямое включения | РиМ 489.26 ВК.О с ДД, КМА | 0 | [18 empty] | 1 | j=2 | k=1
ЮЭС | 258-ЮЭС-2025(РВЛ) | Д№ 4309/23 ПС 110/35/10 кВ Зеленый берег, КВЛ 10 кВ ПС Зеленый берег-яч. 14 Академсад, ТП-6271, ВЛ 0,4 кВ, гр.ф-2, Лесная, оп. б/н, ПС: Зеленый берег | Мероприятия по Техприсоединению льготных категорий заявителей рек-я (ВЛ). | 0 | 0 | 31749.2368 | 31749.2368 | 0 |  |  | ПУ | Прямое включения | РиМ 489.26 ВК.О с ДД, КМА | 0 | [18 empty] | 1 | j=2 | k=1
ЮЭС | 258-ЮЭС-2025(РВЛ) | Д№ 5053/23 ПС 110/35/10 кВ Зеленый берег, КВЛ 10 кВ ПС Зеленый берег-яч. 14 Академсад, ТП-6271, ВЛ 0,4 кВ, гр.3 Ягодная , оп. б/н, ПС: Зеленый берег | Мероприятия по Техприсоединению льготных категорий заявителей рек-я (ВЛ). | 0 | 32741.6802 | 0 | 32741.6802 | 0 |  |  | ПУ | Прямое включения | РиМ 489.26 ВК.О с ДД, КМА | 0 | [18 empty] | 1 | j=2 | k=1
ЮЭС | 258-ЮЭС-2025(РВЛ) | Д№ 5392/23 ТП-4428, ВЛ 0,4 кВ, гр.4 ВЛ 0,4кВ ул. Вторая, дом 45, оп. 3/1, ПС: Зеленый берег | Мероприятия по Техприсоединению льготных категорий заявителей рек-я (ВЛ). | 0 | 7458.0384 | 0 | 7458.0384 | 0 |  |  | ПУ | Прямое включения | РиМ 489.26 ВК.О с ДД, КМА | 0 | [18 empty] | 0 | j=2 | k=1
ЮЭС | 258-ЮЭС-2025(РВЛ) | Д№ 5322/23 ПС 110/35/10 кВ Зеленый берег, КВЛ 10 кВ ПС Зеленый берег-яч. 14 Академсад, ТП-6271, ВЛ 0,4 кВ, гр.1 Дорожная , оп. б/н, ПС: Зеленый берег | Мероприятия по Техприсоединению льготных категорий заявителей рек-я (ВЛ). | 0 | 7458.0193 | 0 | 7458.0193 | 0 |  |  | ПУ | Прямое включения | РиМ 489.26 ВК.О с ДД, КМА | 0 | [18 empty] | 0 | j=2 | k=1
ЮЭС | 258-ЮЭС-2025(РВЛ) | Д№ 4904/23 ПС 110/35/10 кВ Изумрудная, КВЛ 10 кВ Изумрудная - яч.17 "ПП Березовый А", ТП-6037, ВЛ 0,4 кВ, гр. 2 Проектируемая, оп. 29/7/2, ПС: Изумрудная | Мероприятия по Техприсоединению льготных категорий заявителей рек-я (ВЛ). | 7458.0351 | 0 | 0 | 7458.0351 | 0 |  | Установка 2-х подставных опор.;Трехфазное ответвление подготовить проводом типа СИП 4х16 мм2 через подставную опору до подставной опоры (L=75м).;Устройство повторного заземления нулевого провода на опоре ответвления.; | ПУ | Прямое включения | РиМ 489.26 ВК.О с ДД, КМА | 0 | [18 empty] | 0 | j=2 | k=1
ЮЭС | 258-ЮЭС-2025(РВЛ) | Д№ 5803/23 ПС 110/35/10 кВ Изумрудная, КВЛ 10 кВ Изумрудная - яч.17 "ПП Березовый А", ТП-6037, ВЛ 0,4 кВ, гр.4 ВЛ 0,4кВ ул.Столбовая, ул.Горная, ул.Березова, оп., ПС: Изумрудная | Мероприятия по Техприсоединению льготных категорий заявителей рек-я (ВЛ). | 0 | 0 | 8052.0969 | 8052.0969 | 0 |  |  | ПУ | Прямое включения | РиМ 489.26 ВК.О с ДД, КМА | 0 | [18 empty] | 0 | j=2 | k=1
ЮЭС | 258-ЮЭС-2025(РВЛ) | Д№ 5804/23 ПС 110/35/10 кВ Изумрудная, КВЛ 10 кВ Изумрудная - яч.17 "ПП Березовый А", ТП-6037, ВЛ 0,4 кВ, гр. 2 Проектируемая, оп. б/н, ПС: Изумрудная | Мероприятия по Техприсоединению льготных категорий заявителей рек-я (ВЛ). | 0 | 7458.0296 | 0 | 7458.0296 | 0 |  |  | ПУ | Прямое включения | РиМ 489.26 ВК.О с ДД, КМА | 0 | [18 empty] | 0 | j=2 | k=1
ЮЭС | 258-ЮЭС-2025(РВЛ) | Д№ 5761/23 ТП-6016, ВЛ 0,4 кВ, гр.2 ВЛ 0,4кВ Вниз, оп. б/н, ПС: Изумрудная | Мероприятия по Техприсоединению льготных категорий заявителей рек-я (ВЛ). | 0 | 0 | 8052.19 | 8052.19 | 0 |  |  | ПУ | Прямое включения | РиМ 489.26 ВК.О с ДД, КМА | 0 | [18 empty] | 0 | j=2 | k=1
ЮЭС | 258-ЮЭС-2025(РВЛ) | Д№ 5722/23 ТП-5406, ВЛ 0,4 кВ, гр.2 ВЛ-0,4 кВ Зеленая, Иркутская, Березовая, Сосн, оп. 9/3/6/3, ПС: Мельничная Падь | Мероприятия по Техприсоединению льготных категорий заявителей рек-я (ВЛ). | 0 | 7458.0151 | 0 | 7458.0151 | 0 |  |  | ПУ | Прямое включения | РиМ 489.26 ВК.О с ДД, КМА | 0 | [18 empty] | 0 | j=2 | k=1
ЮЭС | 258-ЮЭС-2025(РВЛ) | Д№ 5464/23 ТП-5332, ВЛ 0,4 кВ, гр.1 ВЛ 0,4кВ ул. Объездная вправо; влево, оп. б/н, ПС: Мельничная Падь | Мероприятия по Техприсоединению льготных категорий заявителей рек-я (ВЛ). | 0 | 0 | 27960.529 | 27960.529 | 0 |  |  | ПУ | Прямое включения | РиМ 189.26 ВК.O с ДД, КМА | 0 | [18 empty] | 1 | j=1 | k=1
ЮЭС | 258-ЮЭС-2025(РВЛ) | Д№ 5469/23 ТП-6271, ВЛ 0,4 кВ, гр. Зеленая , оп. б/н, ПС: Зеленый берег | Мероприятия по Техприсоединению льготных категорий заявителей рек-я (ВЛ). | 0 | 29034.05 | 0 | 29034.05 | 0 |  |  | ПУ | Прямое включения | РиМ 189.26 ВК.O с ДД, КМА | 0 | [18 empty] | 1 | j=1 | k=1
ЮЭС | 258-ЮЭС-2025(РВЛ) | Д№ 6065/23 ПС 110/35/10 кВ Зеленый берег, КВЛ 10 кВ ПС Зеленый берег-яч. 14 Академсад, ТП-6271, ВЛ 0,4 кВ, гр.2 ВЛ 0,4 кВ ул.Лесная, оп. б/н, ПС: Зеленый берег | Мероприятия по Техприсоединению льготных категорий заявителей рек-я (ВЛ). | 0 | 8619.8858 | 0 | 8619.8858 | 0 |  |  | ПУ | Прямое включения | РиМ 489.26 ВК.О с ДД, КМА | 0 | [18 empty] | 0 | j=2 | k=1
ЮЭС | 258-ЮЭС-2025(РВЛ) | Д№ 5900/23 ТП-6111, ВЛ 0,4 кВ, гр.1 ВЛ 0,4кВ ул.13-я, 14-я, 15-я, оп. 34/7, ПС: Мельничная Падь | Мероприятия по Техприсоединению льготных категорий заявителей рек-я (ВЛ). | 0 | 7458.01 | 0 | 7458.01 | 0 |  |  | ПУ | Прямое включения | РиМ 489.26 ВК.О с ДД, КМА | 0 | [18 empty] | 0 | j=2 | k=1
ЮЭС | 258-ЮЭС-2025(РВЛ) | Д№ 6314/23 ТП-4945, ВЛ 0,4 кВ, гр.2 ВЛ 0,4кВ СНТ Минерал ул.Верхняя направо въезд, оп. б/н, ПС: Мельничная Падь | Мероприятия по Техприсоединению льготных категорий заявителей рек-я (ВЛ). | 0 | 0 | 28066.1413 | 28066.1413 | 0 |  |  | ПУ | Прямое включения | РиМ 189.26 ВК.O с ДД, КМА | 0 | [18 empty] | 1 | j=1 | k=1
ЮЭС | 258-ЮЭС-2025(РВЛ) | Д№ 7030/23 ПС 110/6 кВ Студенческая, КВЛ 6 кВ Студенческая - яч.10 ТП-616, ТП-642, ВЛ 0,4 кВ, гр.8 ВЛ-0,4 кВ 5-я Железнодорожная, оп. 2/2, ПС: Студенческая | Мероприятия по Техприсоединению льготных категорий заявителей рек-я (ВЛ). | 0 | 8944.5936 | 0 | 8944.5936 | 0 |  |  | ПУ | Прямое включения | РиМ 489.26 ВК.О с ДД, КМА | 0 | [18 empty] | 0 | j=2 | k=1
ЮЭС | 258-ЮЭС-2025(РВЛ) | Д№ 6959/23 ПС 35/10 кВ Мельничная Падь, ВЛ 10 кВ Мельничная Падь - яч.90 Минерал, ТП-6184, ВЛ 0,4 кВ, гр.б/н, оп. б/н, ПС: Мельничная Падь | Мероприятия по Техприсоединению льготных категорий заявителей рек-я (ВЛ). | 0 | 0 | 27605.55 | 27605.55 | 0 |  |  | ПУ | Прямое включения | РиМ 189.26 ВК.O с ДД, КМА | 0 | [18 empty] | 1 | j=1 | k=1
ЮЭС | 258-ЮЭС-2025(РВЛ) | Д№ 6906/23 ТП-РП-35, ВЛ 0,4 кВ, гр.ВЛ-0,4 кВ ул. Тимирязева, оп. 18, ПС: Городская 10 | Мероприятия по Техприсоединению льготных категорий заявителей рек-я (ВЛ). | 0 | 0 | 8052.17 | 8052.17 | 0 |  |  | ПУ | Прямое включения | РиМ 489.26 ВК.О с ДД, КМА | 0 | [18 empty] | 0 | j=2 | k=1
ЮЭС | 258-ЮЭС-2025(РВЛ) | Д№ 6555/23 ТП-5248, ВЛ 0,4 кВ, гр.1 ВЛ 0,4кВ улица 1-я, оп. б/н, ПС: Зеленый берег | Мероприятия по Техприсоединению льготных категорий заявителей рек-я (ВЛ). | 0 | 7458.0193 | 0 | 7458.0193 | 0 |  |  | ПУ | Прямое включения | РиМ 489.26 ВК.О с ДД, КМА | 0 | [18 empty] | 0 | j=2 | k=1
ЮЭС | 258-ЮЭС-2025(РВЛ) | Д№ 6710/23 ТП-3341, ВЛ 0,4 кВ, гр.1 ВЛ-0,4 Набережная Иркута , оп. 1, ПС: Фирма Байкал | Мероприятия по Техприсоединению льготных категорий заявителей рек-я (ВЛ). | 0 | 7458.0346 | 0 | 7458.0346 | 0 |  |  | ПУ | Прямое включения | РиМ 489.26 ВК.О с ДД, КМА | 0 | [18 empty] | 0 | j=2 | k=1
ЮЭС | 258-ЮЭС-2025(РВЛ) | Д№ 6749/23 ПС 35/10 кВ Мельничная Падь, ВЛ 10 кВ Мельничная Падь - яч.90 Минерал, ТП-5406, ВЛ 0,4 кВ, гр.2 ВЛ-0,4 кВ Зеленая, Иркутская, Березовая, Сосн, оп. 9/9, ПС: Мельничная Падь | Мероприятия по Техприсоединению льготных категорий заявителей рек-я (ВЛ). | 0 | 27477.53 | 0 | 27477.53 | 0 |  |  | ПУ | Прямое включения | РиМ 189.26 ВК.O с ДД, КМА | 0 | [18 empty] | 1 | j=1 | k=1
ЮЭС | 258-ЮЭС-2025(РВЛ) | Д№ 6740/23 ПС 110/35/10 кВ Зеленый берег, КВЛ 10 кВ ПС Зеленый берег-яч. 9 ТП-6705 А, ТП-4523, ВЛ 0,4 кВ, гр.2 ВЛ 0,4кВ ул.Центральная , оп. 10/1, ПС: Зеленый берег | Мероприятия по Техприсоединению льготных категорий заявителей рек-я (ВЛ). | 0 | 0 | 31700.5301 | 31700.5301 | 0 |  |  | ПУ | Прямое включения | РиМ 489.26 ВК.О с ДД, КМА | 0 | [18 empty] | 1 | j=2 | k=1
ЮЭС | 258-ЮЭС-2025(РВЛ) | Д№ 129/24 ТП-3181, ВЛ 0,4 кВ, гр.Средний на опорах, оп. 9/2, ПС: Студенческая | Мероприятия по Техприсоединению льготных категорий заявителей рек-я (ВЛ). | 0 | 0 | 31650.4344 | 31650.4344 | 0 |  |  | ПУ | Прямое включения | РиМ 489.26 ВК.О с ДД, КМА | 0 | [18 empty] | 1 | j=2 | k=1
ЮЭС | 258-ЮЭС-2025(РВЛ) | Д№ 100/24 ПС 110/35/10 кВ Изумрудная, КВЛ 10 кВ Изумрудная - яч.17 "ПП Березовый А", ТП-6037, ВЛ 0,4 кВ, гр.4 ВЛ 0,4кВ ул.Столбовая, ул.Горная, ул.Березова, оп., ПС: Изумрудная | Мероприятия по Техприсоединению льготных категорий заявителей рек-я (ВЛ). | 0 | 7458.0321 | 0 | 7458.0321 | 0 |  |  | ПУ | Прямое включения | РиМ 489.26 ВК.О с ДД, КМА | 0 | [18 empty] | 0 | j=2 | k=1
ЮЭС | 258-ЮЭС-2025(РВЛ) | Д№ 535/24 ВЛ 0,4 кВ c ТП-6037, гр.8 ВЛ 0,4кВ ул.Березовая, 1; ВЛ 0.4кВ ул. Солнечная, оп. 3, ПС: Изумрудная | Мероприятия по Техприсоединению льготных категорий заявителей рек-я (ВЛ). | 0 | 0 | 31508.9689 | 31508.9689 | 0 |  |  | ПУ | Прямое включения | РиМ 489.26 ВК.О с ДД, КМА | 0 | [18 empty] | 1 | j=2 | k=1
ЮЭС | 258-ЮЭС-2025(РВЛ) | Д№ 384/24 ТП-6385, ВУ 0,4 кВ наружной установки, ПС: Пивзавод 10 | Мероприятия по Техприсоединению льготных категорий заявителей рек-я (ВЛ). | 0 | 31111.77 | 0 | 31111.77 | 0 |  |  | ПУ | Прямое включения | РиМ 489.26 ВК.О с ДД, КМА | 0 | [18 empty] | 1 | j=2 | k=1
ЮЭС | 258-ЮЭС-2025(РВЛ) | Д№ 1895/25 ПС 220/10/6 кВ Бытовая 10, КВЛ 10 кВ Бытовая - яч.107 СНТ 6-я пятилетка А, ТП-5297, ВЛ 0,4 кВ, гр.1 ВЛ-0,4 Новая вправо, оп. 485, ПС: Бытовая 10 | Мероприятия по Техприсоединению льготных категорий заявителей рек-я (ВЛ). | 0 | 7458.0151 | 0 | 7458.0151 | 0 |  |  | ПУ | Прямое включения | РиМ 489.26 ВК.О с ДД, КМА | 0 | [18 empty] | 0 | j=2 | k=1
ЮЭС | 258-ЮЭС-2025(РВЛ) | Д№ 1844/25 ТП-130, ВЛ 0,4 кВ, гр.2 ВЛ 0,4кВ СНТ "Галантерея", оп. 4/2, ПС: Глазково 10 | Мероприятия по Техприсоединению льготных категорий заявителей рек-я (ВЛ). | 0 | 7458.0151 | 0 | 7458.0151 | 0 |  |  | ПУ | Прямое включения | РиМ 489.26 ВК.О с ДД, КМА | 0 | [18 empty] | 0 | j=2 | k=1
ЮЭС | 258-ЮЭС-2025(РВЛ) | Д№ 1847/25 ТП-5176, ВЛ 0,4 кВ, гр.1 ВЛ 0,4кВ ул.Ангарская, 10-26, оп. 288, ПС: Военный городок | Мероприятия по Техприсоединению льготных категорий заявителей рек-я (ВЛ). | 0 | 7458.01 | 0 | 7458.01 | 0 |  |  | ПУ | Прямое включения | РиМ 489.26 ВК.О с ДД, КМА | 0 | [18 empty] | 0 | j=2 | k=1
ЮЭС | 258-ЮЭС-2025(РВЛ) | Д№ 1995/25 ПС 110/35/10 кВ Изумрудная, КВЛ 10 кВ Изумрудная - яч.10 ТП-1363, ТП-3937, ВЛ 0,4 кВ, гр.3 ВЛ 0,4кВ ул.Баргузинская начало, оп. 13/1, ПС: Изумрудная | Мероприятия по Техприсоединению льготных категорий заявителей рек-я (ВЛ). | 0 | 0 | 8052.1138 | 8052.1138 | 0 |  |  | ПУ | Прямое включения | РиМ 489.26 ВК.О с ДД, КМА | 0 | [18 empty] | 0 | j=2 | k=1
ЮЭС | 258-ЮЭС-2025(РВЛ) | Д№ 1965/25 ТП-797, ВУ 0,4 кВ наружной установки, ПС: Ново-Ленино | Мероприятия по Техприсоединению льготных категорий заявителей рек-я (ВЛ). | 0 | 0 | 34837.0748 | 34837.0748 | 0 |  |  | ПУ | Прямое включения | РиМ 489.26 ВК.О с ДД, КМА | 0 | [18 empty] | 1 | j=2 | k=1
ЮЭС | 258-ЮЭС-2025(РВЛ) | Д№ 1946/25 ТП-1427, ВЛ 0,4 кВ, гр.1 ВЛ 0,4кВ Садовая Клуб, оп. 3, ПС: Бытовая 10 | Мероприятия по Техприсоединению льготных категорий заявителей рек-я (ВЛ). | 0 | 8987.29 | 0 | 8987.29 | 0 |  |  | ПУ | Прямое включения | РиМ 489.26 ВК.О с ДД, КМА | 0 | [18 empty] | 0 | j=2 | k=1
ЮЭС | 258-ЮЭС-2025(РВЛ) | Д№ 1934/25 ТП-5351, ВЛ 0,4 кВ, гр.1 ВЛ 0,4кВ ДНТ Исток ул Весеняя, оп. 38/1, ПС: Бытовая 10 | Мероприятия по Техприсоединению льготных категорий заявителей рек-я (ВЛ). | 0 | 0 | 7458.0364 | 7458.0364 | 0 |  |  | ПУ | Прямое включения | РиМ 489.26 ВК.О с ДД, КМА | 0 | [18 empty] | 0 | j=2 | k=1
ЮЭС | 258-ЮЭС-2025(РВЛ) | Д№ 1936/25 ТП-6624, ВЛ 0,4 кВ, гр.3 фидер 3, оп. 5, ПС: Бытовая 10 | Мероприятия по Техприсоединению льготных категорий заявителей рек-я (ВЛ). | 0 | 7496.6955 | 0 | 7496.6955 | 0 |  |  | ПУ | Прямое включения | РиМ 489.26 ВК.О с ДД, КМА | 0 | [18 empty] | 0 | j=2 | k=1
ЮЭС | 258-ЮЭС-2025(РВЛ) | Д№ 2090/25 ТП-5751, ВЛ 0,4 кВ, гр.5 ВЛ 0,4кВ Лесная, оп. 50/2, ПС: Максимовская | Мероприятия по Техприсоединению льготных категорий заявителей рек-я (ВЛ). | 0 | 31321.7564 | 0 | 31321.7564 | 0 |  |  | ПУ | Прямое включения | РиМ 489.26 ВК.О с ДД, КМА | 0 | [18 empty] | 1 | j=2 | k=1
ЮЭС | 258-ЮЭС-2025(РВЛ) | Д№ 2091/25 ТП-6624, ВЛ 0,4 кВ, гр.2 фидер 2, оп. 6/1, ПС: Бытовая 10 | Мероприятия по Техприсоединению льготных категорий заявителей рек-я (ВЛ). | 0 | 31287.6082 | 0 | 31287.6082 | 0 |  |  | ПУ | Прямое включения | РиМ 489.26 ВК.О с ДД, КМА | 0 | [18 empty] | 1 | j=2 | k=1
ЮЭС | 258-ЮЭС-2025(РВЛ) | Д№ 2103/25 ТП-822, ВУ 0,4 кВ наружной установки, ПС: Ленино | Мероприятия по Техприсоединению льготных категорий заявителей рек-я (ВЛ). | 0 | 12518.79 | 0 | 12518.79 | 0 |  |  | ПУ | Прямое включения | РиМ 489.26 ВК.О с ДД, КМА | 0 | [18 empty] | 0 | j=2 | k=1
ЮЭС | 258-ЮЭС-2025(РВЛ) | Д№ 2163/25 ТП-5793, ВЛ 0,4 кВ, гр.2 Зеленая, оп. 14/3, ПС: Бытовая 10 | Мероприятия по Техприсоединению льготных категорий заявителей рек-я (ВЛ). | 0 | 7496.7151 | 0 | 7496.7151 | 0 |  |  | ПУ | Прямое включения | РиМ 489.26 ВК.О с ДД, КМА | 0 | [18 empty] | 0 | j=2 | k=1
ЮЭС | 258-ЮЭС-2025(РВЛ) | Д№ 1677/25 ПС 220/10/10 кВ Малая Елань, КВЛ 10 кВ Малая Елань яч.310 Малая Елань Б, ТП-6299, ВЛ 0,4 кВ, гр.Фидер№2 ВЛ-0,4кВ, оп. 9, ПС: Малая Елань | Мероприятия по Техприсоединению льготных категорий заявителей рек-я (ВЛ). | 0 | 7496.74 | 0 | 7496.74 | 0 |  |  | ПУ | Прямое включения | РиМ 489.26 ВК.О с ДД, КМА | 0 | [18 empty] | 0 | j=2 | k=1
ЮЭС | 258-ЮЭС-2025(РВЛ) | Д№ 1656/25 ПС 110/10/6 кВ Глазково 10, КВЛ 6 кВ Глазково яч.7 ТП-811, ТП-4371, ВЛ 0,4 кВ, гр.ф.1 ВЛ-0.4 кВ ул.Облепиховая, оп. 48/1, ПС: Глазково 10 | Мероприятия по Техприсоединению льготных категорий заявителей рек-я (ВЛ). | 0 | 7458.0307 | 0 | 7458.0307 | 0 |  |  | ПУ | Прямое включения | РиМ 489.26 ВК.О с ДД, КМА | 0 | [18 empty] | 0 | j=2 | k=1
ЮЭС | 258-ЮЭС-2025(РВЛ) | Д№ 1657/25 ПС 220/10/10 кВ Малая Елань, КВЛ 10 кВ Малая Елань яч.310 Малая Елань Б, ТП-5171, ВЛ 0,4 кВ, гр.Фидер№4 ВЛ-0,4кВ, оп. 5/5/1, ПС: Малая Елань | Мероприятия по Техприсоединению льготных категорий заявителей рек-я (ВЛ). | 0 | 7496.728 | 0 | 7496.728 | 0 |  |  | ПУ | Прямое включения | РиМ 489.26 ВК.О с ДД, КМА | 0 | [18 empty] | 0 | j=2 | k=1
ЮЭС | 258-ЮЭС-2025(РВЛ) | Д№ 1712/25 ПС 110/35/10 кВ Изумрудная, КВЛ 10 кВ Изумрудная - яч.13 ТП-2510, ДНТ Политехническое, ТП-4497, ВЛ 0,4 кВ, гр.1 ВЛ-0,4 кВ ДНТ Воин вниз, оп. 8, ПС: Изумрудная | Мероприятия по Техприсоединению льготных категорий заявителей рек-я (ВЛ). | 0 | 0 | 31362.69 | 31362.69 | 0 |  |  | ПУ | Прямое включения | РиМ 489.26 ВК.О с ДД, КМА | 0 | [18 empty] | 1 | j=2 | k=1
ЮЭС | 258-ЮЭС-2025(РВЛ) | Д№ 1776/25 ПС 35/10 кВ Мельничная Падь, ВЛ 10 кВ Мельничная Падь - яч.90 Минерал, ТП-6158, ВЛ 0,4 кВ, гр.1 ВЛ 0,4кВ Сосновая вниз, оп. 12/9, ПС: Мельничная Падь | Мероприятия по Техприсоединению льготных категорий заявителей рек-я (ВЛ). | 0 | 31111.77 | 0 | 31111.77 | 0 |  |  | ПУ | Прямое включения | РиМ 489.26 ВК.О с ДД, КМА | 0 | [18 empty] | 1 | j=2 | k=1
ЮЭС | 258-ЮЭС-2025(РВЛ) | Д№ 1756/25 ТП-4436, ВЛ 0,4 кВ, гр.1 ВЛ 0,4кВ ул.Заречная, оп. 7, ПС: Военный городок | Мероприятия по Техприсоединению льготных категорий заявителей рек-я (ВЛ). | 0 | 8944.5896 | 0 | 8944.5896 | 0 |  |  | ПУ | Прямое включения | РиМ 489.26 ВК.О с ДД, КМА | 0 | [18 empty] | 0 | j=2 | k=1
ЮЭС | 258-ЮЭС-2025(РВЛ) | Д№ 1765/25 ТП-1005, ВЛ 0,4 кВ, гр.ВЛ-0,4 кВ ул Фурье, оп. 2, ПС: Городская 10 | Мероприятия по Техприсоединению льготных категорий заявителей рек-я (ВЛ). | 0 | 31111.77 | 0 | 31111.77 | 0 |  |  | ПУ | Прямое включения | РиМ 489.26 ВК.О с ДД, КМА | 0 | [18 empty] | 1 | j=2 | k=1
ЮЭС | 258-ЮЭС-2025(РВЛ) | Д№ 1828/25 ПС 35/10 кВ Мельничная Падь, ВЛ 10 кВ Мельничная Падь - яч.90 Минерал, ТП-5143, ВЛ 0,4 кВ, гр.2 ВЛ 0,4кВ ул.Пятая вниз, оп. 12/4/2, ПС: Мельничная Падь | Мероприятия по Техприсоединению льготных категорий заявителей рек-я (ВЛ). | 0 | 0 | 8052.0948 | 8052.0948 | 0 |  |  | ПУ | Прямое включения | РиМ 489.26 ВК.О с ДД, КМА | 0 | [18 empty] | 0 | j=2 | k=1
ЮЭС | 258-ЮЭС-2025(РВЛ) | Д№ 1832/25 ПС 110/35/10 кВ Зеленый берег, КВЛ 10 кВ ПС Зеленый берег-яч. 11 Электрон Б, ТП-5056, ВЛ 0,4 кВ, гр.2 ВЛ 0,4кВ ул.5-я Летняя вправо, оп. 9, ПС: Зеленый берег | Мероприятия по Техприсоединению льготных категорий заявителей рек-я (ВЛ). | 0 | 31111.77 | 0 | 31111.77 | 0 |  |  | ПУ | Прямое включения | РиМ 489.26 ВК.О с ДД, КМА | 0 | [18 empty] | 1 | j=2 | k=1
ЮЭС | 258-ЮЭС-2025(РВЛ) | Д№ 1797/25 ТП-7105, ВЛ 0,4 кВ, гр.б/н, оп. б/н, ПС: Бытовая 10 | Мероприятия по Техприсоединению льготных категорий заявителей рек-я (ВЛ). | 0 | 0 | 31695.4329 | 31695.4329 | 0 |  |  | ПУ | Прямое включения | РиМ 489.26 ВК.О с ДД, КМА | 0 | [18 empty] | 1 | j=2 | k=1
ЮЭС | 258-ЮЭС-2025(РВЛ) | Д№ 1803/25 ТП-5775, ВЛ 0,4 кВ, гр.проезд Радиан, оп. 6/3, ПС: Бытовая 10 | Мероприятия по Техприсоединению льготных категорий заявителей рек-я (ВЛ). | 0 | 7458.0367 | 0 | 7458.0367 | 0 |  |  | ПУ | Прямое включения | РиМ 489.26 ВК.О с ДД, КМА | 0 | [18 empty] | 0 | j=2 | k=1
ЮЭС | 258-ЮЭС-2025(РВЛ) | Д№ 1580/25 ПС 110/35/10 кВ Мельниково-10 10, КЛ 10 кВ Мельниково - яч.25 РП-81 Б , ТП-6526, ВЛ 0,4 кВ, гр.Ландшафтная, оп. 1/1, ПС: Мельниково-10 10 | Мероприятия по Техприсоединению льготных категорий заявителей рек-я (ВЛ). | 0 | 0 | 31590.3051 | 31590.3051 | 0 |  |  | ПУ | Прямое включения | РиМ 489.26 ВК.О с ДД, КМА | 0 | [18 empty] | 1 | j=2 | k=1
ЮЭС | 258-ЮЭС-2025(РВЛ) | Д№ 1624/25 ПС 110/10 кВ Максимовская, КВЛ 10 кВ Максимовская - яч.3 М.Елань А, ТП-5762, ВЛ 0,4 кВ, гр.Фидер №1 ВЛ-0,4кВ, оп. 5, ПС: Максимовская | Мероприятия по Техприсоединению льготных категорий заявителей рек-я (ВЛ). | 0 | 7458.0151 | 0 | 7458.0151 | 0 |  |  | ПУ | Прямое включения | РиМ 489.26 ВК.О с ДД, КМА | 0 | [18 empty] | 0 | j=2 | k=1
ЮЭС | 258-ЮЭС-2025(РВЛ) | Д№ 1597/25 ТП-5029, ВЛ 0,4 кВ, гр.3 ВЛ 0,4кВ ул.Первая, оп. 8, ПС: Зеленый берег | Мероприятия по Техприсоединению льготных категорий заявителей рек-я (ВЛ). | 0 | 7458.01 | 0 | 7458.01 | 0 |  |  | ПУ | Прямое включения | РиМ 489.26 ВК.О с ДД, КМА | 0 | [18 empty] | 0 | j=2 | k=1
ЮЭС | 258-ЮЭС-2025(РВЛ) | Д№ 1594/25 ПС 110/35/10/6 кВ Пивзавод 10, КВЛ 10 кВ Пивзавод - яч.4 ТП-1148 Б, ТП-4176, ВЛ 0,4 кВ, гр.2 ВЛ 0,4кВ ул. 10-я, оп. 6, ПС: Пивзавод 10 | Мероприятия по Техприсоединению льготных категорий заявителей рек-я (ВЛ). | 0 | 7458.0151 | 0 | 7458.0151 | 0 |  |  | ПУ | Прямое включения | РиМ 489.26 ВК.О с ДД, КМА | 0 | [18 empty] | 0 | j=2 | k=1
ЮЭС | 258-ЮЭС-2025(РВЛ) | Д№ 1467/25 ТП-6994, ВЛ 0,4 кВ, гр.ВЛ-0,4кВ Фидер№2, оп. 7/1, ПС: Бытовая 10 | Мероприятия по Техприсоединению льготных категорий заявителей рек-я (ВЛ). | 0 | 7496.7096 | 0 | 7496.7096 | 0 |  |  | ПУ | Прямое включения | РиМ 489.26 ВК.О с ДД, КМА | 0 | [18 empty] | 0 | j=2 | k=1
ЮЭС | 258-ЮЭС-2025(РВЛ) | Д№ 1479/25 ПС 35/10 кВ Мельничная Падь, КВЛ 10 кВ Мельничная Падь - яч.7 ТП-4147, ТП-4719, ВЛ 0,4 кВ, гр.2 ВЛ 0,4кВ ул.Первая, ул.Третья , оп. 12/3, ПС: Мельничная Падь | Мероприятия по Техприсоединению льготных категорий заявителей рек-я (ВЛ). | 27424.37 | 0 | 0 | 27424.37 | 0 |  | Однофазное ответвление подготовить проводом типа СИП 2х16 мм2 через подставные опоры до подставной опоры (L=70м).;Установка подставных опор на земельном участке заявителя, после выделения и передачи на правовых основаниях заявителем земельного участка, под размещение объекта электросетевого хозяйства (опору ВЛ-0,4кВ).; | ПУ | Прямое включения | РиМ 189.26 ВК.O с ДД, КМА | 0 | [18 empty] | 1 | j=1 | k=1
ЮЭС | 258-ЮЭС-2025(РВЛ) | Д№ 1526/25 ТП-4955, ВЛ 0,4 кВ, гр.2 ВЛ 0,4кВ Линия 1, оп. 6, ПС: Мельничная Падь | Мероприятия по Техприсоединению льготных категорий заявителей рек-я (ВЛ). | 0 | 31187.7182 | 0 | 31187.7182 | 0 |  |  | ПУ | Прямое включения | РиМ 489.26 ВК.О с ДД, КМА | 0 | [18 empty] | 1 | j=2 | k=1
ЮЭС | 258-ЮЭС-2025(РВЛ) | Д№ 1521/25 ТП-4480, ВЛ 0,4 кВ, гр.2 ВЛ-0,4кВ СНТ Медик-2 улица 12-я, оп. 8, ПС: Мельничная Падь | Мероприятия по Техприсоединению льготных категорий заявителей рек-я (ВЛ). | 0 | 0 | 8052.17 | 8052.17 | 0 |  |  | ПУ | Прямое включения | РиМ 489.26 ВК.О с ДД, КМА | 0 | [18 empty] | 0 | j=2 | k=1
ЮЭС | 258-ЮЭС-2025(РВЛ) | Д№ 2528/25 ПС 35/10 кВ Марково, КВЛ 10 кВ ПС Марково - яч.88 В-10 Т-3, ТП-5594, ВЛ 0,4 кВ, гр.7 ВЛ 0,4 кВ ул. Цветочная вверх, оп. 12, ПС: Марково | Мероприятия по Техприсоединению льготных категорий заявителей рек-я (ВЛ). | 0 | 7496.6955 | 0 | 7496.6955 | 0 |  |  | ПУ | Прямое включения | РиМ 489.26 ВК.О с ДД, КМА | 0 | [18 empty] | 0 | j=2 | k=1
ЮЭС | 258-ЮЭС-2025(РВЛ) | Д№ 2471/25 ТП-3298, ВЛ 0,4 кВ, гр.гр№2 ВЛ-0,4кВ "ул. 2-я Дачная (восток/четная)", оп. б/н, ПС: Малая Елань | Мероприятия по Техприсоединению льготных категорий заявителей рек-я (ВЛ). | 0 | 7496.7096 | 0 | 7496.7096 | 0 |  |  | ПУ | Прямое включения | РиМ 489.26 ВК.О с ДД, КМА | 0 | [18 empty] | 0 | j=2 | k=1
ЮЭС | 258-ЮЭС-2025(РВЛ) | Д№ 2583/25 ТП-5995, ВЛ 0,4 кВ, гр.ВЛ-0,4кВ Фидер №3, оп. 6, ПС: Максимовская | Мероприятия по Техприсоединению льготных категорий заявителей рек-я (ВЛ). | 0 | 7458.01 | 0 | 7458.01 | 0 |  |  | ПУ | Прямое включения | РиМ 489.26 ВК.О с ДД, КМА | 0 | [18 empty] | 0 | j=2 | k=1
ЮЭС | 258-ЮЭС-2025(РВЛ) | Д№ 2543/25 ВЛ 0,4 кВ c ТП-1377, гр.гр№1 ВЛ-0,4кВ "ул. Молодежная (юг)", оп. 9, ПС: Малая Елань | Мероприятия по Техприсоединению льготных категорий заявителей рек-я (ВЛ). | 0 | 7458.01 | 0 | 7458.01 | 0 |  |  | ПУ | Прямое включения | РиМ 489.26 ВК.О с ДД, КМА | 0 | [18 empty] | 0 | j=2 | k=1
ЮЭС | 258-ЮЭС-2025(РВЛ) | Д№ 2368/25 ТП-4447, ВЛ 0,4 кВ, гр.5 ВЛ-0,4кВ ул.Праздничная, оп. 12, ПС: Военный городок | Мероприятия по Техприсоединению льготных категорий заявителей рек-я (ВЛ). | 0 | 7458.01 | 0 | 7458.01 | 0 |  |  | ПУ | Прямое включения | РиМ 489.26 ВК.О с ДД, КМА | 0 | [18 empty] | 0 | j=2 | k=1
ЮЭС | 258-ЮЭС-2025(РВЛ) | Д№ 2362/25 ПС 35/10 кВ Марково, КВЛ 10 кВ ПС Марково - яч.88 В-10 Т-3, ТП-6985, ВЛ 0,4 кВ, гр. 2 ВЛ-0,4кВ ул. Цветочная, оп. 8/1, ПС: Марково | Мероприятия по Техприсоединению льготных категорий заявителей рек-я (ВЛ). | 0 | 7496.7024 | 0 | 7496.7024 | 0 |  |  | ПУ | Прямое включения | РиМ 489.26 ВК.О с ДД, КМА | 0 | [18 empty] | 0 | j=2 | k=1
ЮЭС | 258-ЮЭС-2025(РВЛ) | Д№ 2210/25 ПС 35/10 кВ Марково, КВЛ 10 кВ ПС Марково - яч.15 Анисимово, ТП-6522, ВЛ 0,4 кВ, гр.1 ВЛ 0,4кВ ул.Солнечная, оп. 4/2, ПС: Марково | Мероприятия по Техприсоединению льготных категорий заявителей рек-я (ВЛ). | 0 | 31267.1903 | 0 | 31267.1903 | 0 |  |  | ПУ | Прямое включения | РиМ 489.26 ВК.О с ДД, КМА | 0 | [18 empty] | 1 | j=2 | k=1
ЮЭС | 258-ЮЭС-2025(РВЛ) | Д№ 2208/25 ПС 35/10 кВ Марково, КВЛ 10 кВ ПС Марково - яч.15 Анисимово, ТП-6522, ВЛ 0,4 кВ, гр.1 ВЛ 0,4кВ ул.Солнечная, оп. 4/2, ПС: Марково | Мероприятия по Техприсоединению льготных категорий заявителей рек-я (ВЛ). | 0 | 31267.1903 | 0 | 31267.1903 | 0 |  |  | ПУ | Прямое включения | РиМ 489.26 ВК.О с ДД, КМА | 0 | [18 empty] | 1 | j=2 | k=1
ЮЭС | 258-ЮЭС-2025(РВЛ) | Д№ 2179/25 ТП-5406, ВЛ 0,4 кВ, гр.2 ВЛ-0,4 кВ Зеленая, Иркутская, Березовая, Сосн, оп. 6/13, ПС: Мельничная Падь | Мероприятия по Техприсоединению льготных категорий заявителей рек-я (ВЛ). | 0 | 7458.0193 | 0 | 7458.0193 | 0 |  |  | ПУ | Прямое включения | РиМ 489.26 ВК.О с ДД, КМА | 0 | [18 empty] | 0 | j=2 | k=1
ЮЭС | 258-ЮЭС-2025(РВЛ) | Д№ 2188/25 ТП-5406, ВЛ 0,4 кВ, гр.2 ВЛ-0,4 кВ Зеленая, Иркутская, Березовая, Сосн, оп. 10, ПС: Мельничная Падь | Мероприятия по Техприсоединению льготных категорий заявителей рек-я (ВЛ). | 0 | 7458.0151 | 0 | 7458.0151 | 0 |  |  | ПУ | Прямое включения | РиМ 489.26 ВК.О с ДД, КМА | 0 | [18 empty] | 0 | j=2 | k=1
ЮЭС | 258-ЮЭС-2025(РВЛ) | Д№ 2199/25 ТП-5766, ВЛ 0,4 кВ, гр.Фидер№1 ВЛ-0,4кВ, оп. 8/1, ПС: Максимовская | Мероприятия по Техприсоединению льготных категорий заявителей рек-я (ВЛ). | 0 | 31284.928 | 0 | 31284.928 | 0 |  |  | ПУ | Прямое включения | РиМ 489.26 ВК.О с ДД, КМА | 0 | [18 empty] | 1 | j=2 | k=1
ЮЭС | 258-ЮЭС-2025(РВЛ) | Д№ 2205/25 ПС 35/6 кВ Марата, КЛ 6 кВ Марата - яч.14 ТП-1539 А, ТП-672, ВЛ 0,4 кВ, гр.7 ВЛ-0,4 кВ Нестерова(верхний ярус), оп. 3/3, ПС: Марата | Мероприятия по Техприсоединению льготных категорий заявителей рек-я (ВЛ). | 0 | 0 | 31229.9689 | 31229.9689 | 0 |  |  | ПУ | Прямое включения | РиМ 489.26 ВК.О с ДД, КМА | 0 | [18 empty] | 1 | j=2 | k=1
ЮЭС | 258-ЮЭС-2025(РВЛ) | Д№ 2207/25 ВЛ 0,4 кВ c ТП-5778, гр.гр№3 ВЛ-0,4кВ "Пшеничная", оп. 4, ПС: Максимовская (РЖД) | Мероприятия по Техприсоединению льготных категорий заявителей рек-я (ВЛ). | 0 | 7458.0151 | 0 | 7458.0151 | 0 |  |  | ПУ | Прямое включения | РиМ 489.26 ВК.О с ДД, КМА | 0 | [18 empty] | 0 | j=2 | k=1
ЮЭС | 258-ЮЭС-2025(РВЛ) | Д№ 2287/25 ПС 35/10 кВ Марково, КВЛ 10 кВ ПС Марково - яч.15 Анисимово, ТП-3932, ВЛ 0,4 кВ, гр.5 ВЛ 0,4 кВ ул.Снежная , оп. 12/1, ПС: Марково | Мероприятия по Техприсоединению льготных категорий заявителей рек-я (ВЛ). | 0 | 31191.5062 | 0 | 31191.5062 | 0 |  |  | ПУ | Прямое включения | РиМ 489.26 ВК.О с ДД, КМА | 0 | [18 empty] | 1 | j=2 | k=1
ЮЭС | 258-ЮЭС-2025(РВЛ) | Д№ 2268/25 ТП-5290, ВЛ 0,4 кВ, гр.3 ВЛ 0,4кВ ул.4-ая, оп. б/н, ПС: Мельничная Падь | Мероприятия по Техприсоединению льготных категорий заявителей рек-я (ВЛ). | 0 | 0 | 31807.0308 | 31807.0308 | 0 |  |  | ПУ | Прямое включения | РиМ 489.26 ВК.О с ДД, КМА | 0 | [18 empty] | 1 | j=2 | k=1
ЮЭС | 258-ЮЭС-2025(РВЛ) | Д№ 2269/25 ТП-6534, ВЛ 0,4 кВ, гр.ВЛ-0,4кВ Фидер №1, оп. 15, ПС: Бытовая 10 | Мероприятия по Техприсоединению льготных категорий заявителей рек-я (ВЛ). | 0 | 7496.7096 | 0 | 7496.7096 | 0 |  |  | ПУ | Прямое включения | РиМ 489.26 ВК.О с ДД, КМА | 0 | [18 empty] | 0 | j=2 | k=1
ЮЭС | 258-ЮЭС-2025(РВЛ) | Д№ 2298/25 ТП-1393, ВЛ 0,4 кВ, гр.4 ВЛ-0,4кВ ул.Фабричная, оп. 20/2, ПС: Знаменская-2 | Мероприятия по Техприсоединению льготных категорий заявителей рек-я (ВЛ). | 0 | 31111.77 | 0 | 31111.77 | 0 |  |  | ПУ | Прямое включения | РиМ 489.26 ВК.О с ДД, КМА | 0 | [18 empty] | 1 | j=2 | k=1
ЮЭС | 258-ЮЭС-2025(РВЛ) | Д№ 2837/25 ТП-4965, ВЛ 0,4 кВ, гр.1 ВЛ 0,4кВ ул.Земляничная, оп. 6/1, ПС: Марково | Мероприятия по Техприсоединению льготных категорий заявителей рек-я (ВЛ). | 0 | 7496.7479 | 0 | 7496.7479 | 0 |  |  | ПУ | Прямое включения | РиМ 489.26 ВК.О с ДД, КМА | 0 | [18 empty] | 0 | j=2 | k=1
ЮЭС | 258-ЮЭС-2025(РВЛ) | Д№ 2829/25 ТП-932, ВЛ 0,4 кВ, гр.3 ВЛ-0,4кВ ул.Берег Ангары (юг), оп. 2/1, ПС: Военный городок | Мероприятия по Техприсоединению льготных категорий заявителей рек-я (ВЛ). | 0 | 7458.0327 | 0 | 7458.0327 | 0 |  |  | ПУ | Прямое включения | РиМ 489.26 ВК.О с ДД, КМА | 0 | [18 empty] | 0 | j=2 | k=1
ЮЭС | 258-ЮЭС-2025(РВЛ) | Д№ 2805/25 ТП-7080, ВЛ 0,4 кВ, гр. 1, оп. б/н, ПС: Марково | Мероприятия по Техприсоединению льготных категорий заявителей рек-я (ВЛ). | 0 | 7496.7313 | 0 | 7496.7313 | 0 |  |  | ПУ | Прямое включения | РиМ 489.26 ВК.О с ДД, КМА | 0 | [18 empty] | 0 | j=2 | k=1
ЮЭС | 258-ЮЭС-2025(РВЛ) | Д№ 2966/25 ВЛ 0,4 кВ c ТП-5355, гр.1 ул.Сиреневая, оп. 9, ПС: Гончарово (РЖД) | Мероприятия по Техприсоединению льготных категорий заявителей рек-я (ВЛ). | 0 | 7496.74 | 0 | 7496.74 | 0 |  |  | ПУ | Прямое включения | РиМ 489.26 ВК.О с ДД, КМА | 0 | [18 empty] | 0 | j=2 | k=1
ЮЭС | 258-ЮЭС-2025(РВЛ) | Д№ 2953/25 ВЛ 0,4 кВ c ТП-4864, гр.ф.2 ВЛ 0,4кВ поле Анисимово, оп. 13, ПС: Марково | Мероприятия по Техприсоединению льготных категорий заявителей рек-я (ВЛ). | 0 | 7496.74 | 0 | 7496.74 | 0 |  |  | ПУ | Прямое включения | РиМ 489.26 ВК.О с ДД, КМА | 0 | [18 empty] | 0 | j=2 | k=1
ЮЭС | 258-ЮЭС-2025(РВЛ) | Д№ 2669/25 ПС 110/10 кВ Максимовская, КВЛ 10 кВ Максимовская - яч.3 М.Елань А, ТП-5766, ВЛ 0,4 кВ, гр.Фидер№4 ВЛ-0,4кВ, оп. 8, ПС: Максимовская | Мероприятия по Техприсоединению льготных категорий заявителей рек-я (ВЛ). | 0 | 7458.0151 | 0 | 7458.0151 | 0 |  |  | ПУ | Прямое включения | РиМ 489.26 ВК.О с ДД, КМА | 0 | [18 empty] | 0 | j=2 | k=1
ЮЭС | 258-ЮЭС-2025(РВЛ) | Д№ 2604/25 ВЛ 0,4 кВ c ТП-5147, гр. 3 Вторая влево, оп. 4, ПС: Зеленый берег | Мероприятия по Техприсоединению льготных категорий заявителей рек-я (ВЛ). | 0 | 3983.19 | 0 | 3983.19 | 0 |  |  | ПУ | Прямое включения | Счетчик электрической энергии РиМ 189.12.ВК3 (с дистанц. дисплеем РиМ 040.03.) | 0 | [18 empty] | 0 | j=1 | k=1
ЮЭС | 258-ЮЭС-2025(РВЛ) | Д№ 2637/25 ПС 110/6 кВ Западная, КВЛ 6 кВ Западная - яч.37 в/ч, ТП-1581, ВЛ 0,4 кВ, гр.3 ВЛ-0,4кВ ул.Строителей-2, оп. 13, ПС: Западная | Мероприятия по Техприсоединению льготных категорий заявителей рек-я (ВЛ). | 0 | 8619.8756 | 0 | 8619.8756 | 0 |  |  | ПУ | Прямое включения | РиМ 489.26 ВК.О с ДД, КМА | 0 | [18 empty] | 0 | j=2 | k=1
ЮЭС | 258-ЮЭС-2025(РВЛ) | Д№ 2790/25 ВЛ 0,4 кВ c ТП-5351, гр.1 ВЛ 0,4кВ ДНТ Исток ул Весеняя, оп. 43/3, ПС: Бытовая 10 | Мероприятия по Техприсоединению льготных категорий заявителей рек-я (ВЛ). | 0 | 7458.0276 | 0 | 7458.0276 | 0 |  |  | ПУ | Прямое включения | РиМ 489.26 ВК.О с ДД, КМА | 0 | [18 empty] | 0 | j=2 | k=1
ЮЭС | 258-ЮЭС-2025(РВЛ) | Д№ 2765/25 ПС 110/10 кВ Максимовская, КВЛ 10 кВ Максимовская - яч.3 М.Елань А, ТП-5764, ВЛ 0,4 кВ, гр.2 ВЛ-0,4кВ Ржаная, оп. 81/1, ПС: Максимовская | Мероприятия по Техприсоединению льготных категорий заявителей рек-я (ВЛ). | 0 | 7458.0327 | 0 | 7458.0327 | 0 |  |  | ПУ | Прямое включения | РиМ 489.26 ВК.О с ДД, КМА | 0 | [18 empty] | 0 | j=2 | k=1
ЮЭС | 258-ЮЭС-2025(РВЛ) | Д№ 2766/25 ПС 35/6 кВ Фирма Байкал, КВЛ 6 кВ Фирма Байкал - яч.9 В.городок, ТП-2316, ВЛ 0,4 кВ, гр.2 ВЛ 0,4кВ 6-я Линия, оп. 19/2, ПС: Фирма Байкал | Мероприятия по Техприсоединению льготных категорий заявителей рек-я (ВЛ). | 0 | 7496.7142 | 0 | 7496.7142 | 0 |  |  | ПУ | Прямое включения | РиМ 489.26 ВК.О с ДД, КМА | 0 | [18 empty] | 0 | j=2 | k=1
ЮЭС | 258-ЮЭС-2025(РВЛ) | Д№ 2696/25 ТП-6898, ВЛ 0,4 кВ, гр.верхний вправо, оп. 9/2, ПС: Изумрудная | Мероприятия по Техприсоединению льготных категорий заявителей рек-я (ВЛ). | 0 | 31235.4012 | 0 | 31235.4012 | 0 |  |  | ПУ | Прямое включения | РиМ 489.26 ВК.О с ДД, КМА | 0 | [18 empty] | 1 | j=2 | k=1
ЮЭС | 258-ЮЭС-2025(РВЛ) | Д№ 2712/25 ПС 35/10 кВ Марково, КВЛ 10 кВ ПС Марково - яч.15 Анисимово, ТП-6976, ВЛ 0,4 кВ, гр.1 ВЛ-0,4кВ пер. Пшеничный, оп. 10, ПС: Марково | Мероприятия по Техприсоединению льготных категорий заявителей рек-я (ВЛ). | 0 | 7496.73 | 0 | 7496.73 | 0 |  |  | ПУ | Прямое включения | РиМ 489.26 ВК.О с ДД, КМА | 0 | [18 empty] | 0 | j=2 | k=1
ЮЭС | 258-ЮЭС-2025(РВЛ) | Д№ 1410/25 ТП-5333, ВЛ 0,4 кВ, гр.3 ВЛ 0,4кВ ул.Первая, оп. 9, ПС: Зеленый берег | Мероприятия по Техприсоединению льготных категорий заявителей рек-я (ВЛ). | 0 | 31111.77 | 0 | 31111.77 | 0 |  |  | ПУ | Прямое включения | РиМ 489.26 ВК.О с ДД, КМА | 0 | [18 empty] | 1 | j=2 | k=1
ЮЭС | 258-ЮЭС-2025(РВЛ) | Д№ 1445/25 ТП-5694, ВЛ 0,4 кВ, гр.Фидер №3 ВЛ-0,4кВ, оп. 6/2, ПС: Максимовская | Мероприятия по Техприсоединению льготных категорий заявителей рек-я (ВЛ). | 0 | 7458.0151 | 0 | 7458.0151 | 0 |  |  | ПУ | Прямое включения | РиМ 489.26 ВК.О с ДД, КМА | 0 | [18 empty] | 0 | j=2 | k=1
ЮЭС | 258-ЮЭС-2025(РВЛ) | Д№ 1465/25 ТП-6994, ВЛ 0,4 кВ, гр.ВЛ-0,4кВ Фидер№2, оп. 6/1, ПС: Бытовая 10 | Мероприятия по Техприсоединению льготных категорий заявителей рек-я (ВЛ). | 0 | 7496.7096 | 0 | 7496.7096 | 0 |  |  | ПУ | Прямое включения | РиМ 489.26 ВК.О с ДД, КМА | 0 | [18 empty] | 0 | j=2 | k=1
ЮЭС | 258-ЮЭС-2025(РВЛ) | Д№ 1351/25 ТП-6573, ВЛ 0,4 кВ, гр.Фидер№4 ВЛ-0,4кВ, оп. 5/1, ПС: Максимовская | Мероприятия по Техприсоединению льготных категорий заявителей рек-я (ВЛ). | 0 | 31287.6082 | 0 | 31287.6082 | 0 |  |  | ПУ | Прямое включения | РиМ 489.26 ВК.О с ДД, КМА | 0 | [18 empty] | 1 | j=2 | k=1
ЮЭС | 258-ЮЭС-2025(РВЛ) | Д№ 1349/25 ТП-1247, ВЛ 0,4 кВ, гр.1 ВЛ-0,4кВ ул.Полевая, оп. 14/1, ПС: Максимовская | Мероприятия по Техприсоединению льготных категорий заявителей рек-я (ВЛ). | 0 | 7496.728 | 0 | 7496.728 | 0 |  |  | ПУ | Прямое включения | РиМ 489.26 ВК.О с ДД, КМА | 0 | [18 empty] | 0 | j=2 | k=1
ЮЭС | 258-ЮЭС-2025(РВЛ) | Д№ 1354/25 ТП-4945, ВЛ 0,4 кВ, гр.1 СНТ Минерал ул.Еловая, ул.Садовая, оп. 16, ПС: Мельничная Падь | Мероприятия по Техприсоединению льготных категорий заявителей рек-я (ВЛ). | 0 | 7458.01 | 0 | 7458.01 | 0 |  |  | ПУ | Прямое включения | РиМ 489.26 ВК.О с ДД, КМА | 0 | [18 empty] | 0 | j=2 | k=1
ЮЭС | 258-ЮЭС-2025(РВЛ) | Д№ 1342/25 ТП-6111, ВЛ 0,4 кВ, гр.2 ВЛ 0,4кВ ул. Пятая, оп. 4, ПС: Мельничная Падь | Мероприятия по Техприсоединению льготных категорий заявителей рек-я (ВЛ). | 0 | 0 | 8052.17 | 8052.17 | 0 |  |  | ПУ | Прямое включения | РиМ 489.26 ВК.О с ДД, КМА | 0 | [18 empty] | 0 | j=2 | k=1
ЮЭС | 258-ЮЭС-2025(РВЛ) | Д№ 1371/25 Воздушная линия 0,4 кВ от ВЛ 0,4 кВ ТП № 6699 до границы земельного участка Заявителя | Мероприятия по Техприсоединению льготных категорий заявителей рек-я (ВЛ). | 0 | 7496.6955 | 0 | 7496.6955 | 0 |  |  | ПУ | Прямое включения | РиМ 489.26 ВК.О с ДД, КМА | 0 | [18 empty] | 0 | j=2 | k=1
ЮЭС | 258-ЮЭС-2025(РВЛ) | Д№ 1278/25 ТП-6409, ВЛ 0,4 кВ, гр.3 ВЛ 0,4кВ ул.Крылатая конец, оп. б/н, ПС: Изумрудная | Мероприятия по Техприсоединению льготных категорий заявителей рек-я (ВЛ). | 0 | 31187.7182 | 0 | 31187.7182 | 0 |  |  | ПУ | Прямое включения | РиМ 489.26 ВК.О с ДД, КМА | 0 | [18 empty] | 1 | j=2 | k=1
ЮЭС | 258-ЮЭС-2025(РВЛ) | Д№ 1211/25 ТП-5171, ВЛ 0,4 кВ, гр.Фидер№2 ВЛ-0,4кВ, оп. 68, ПС: Малая Елань | Мероприятия по Техприсоединению льготных категорий заявителей рек-я (ВЛ). | 0 | 7496.73 | 0 | 7496.73 | 0 |  |  | ПУ | Прямое включения | РиМ 489.26 ВК.О с ДД, КМА | 0 | [18 empty] | 0 | j=2 | k=1
ЮЭС | 258-ЮЭС-2025(РВЛ) | Д№ 1164/25 ТП-5793, ВЛ 0,4 кВ, гр.2 Зеленая, оп.9/3, ПС: Бытовая 10 | Мероприятия по Техприсоединению льготных категорий заявителей рек-я (ВЛ). | 0 | 31342.9607 | 0 | 31342.9607 | 0 |  |  | ПУ | Прямое включения | РиМ 489.26 ВК.О с ДД, КМА | 0 | [18 empty] | 1 | j=2 | k=1
ЮЭС | 258-ЮЭС-2025(РВЛ) | Д№ 1136/25 ТП-3517, ВЛ 0,4 кВ, гр.5 ВЛ-0,4кВ пер.Парковые, оп. 79/1, ПС: Малая Елань | Мероприятия по Техприсоединению льготных категорий заявителей рек-я (ВЛ). | 0 | 7496.7181 | 0 | 7496.7181 | 0 |  |  | ПУ | Прямое включения | РиМ 489.26 ВК.О с ДД, КМА | 0 | [18 empty] | 0 | j=2 | k=1
ЮЭС | 258-ЮЭС-2025(РВЛ) | Д№ 1006/25 ТП-5336, ВЛ 0,4 кВ, гр.5 ВЛ 0,4кВ ул.Родниковая, оп. 8/2, ПС: Мельничная Падь | Мероприятия по Техприсоединению льготных категорий заявителей рек-я (ВЛ). | 0 | 7458.01 | 0 | 7458.01 | 0 |  |  | ПУ | Прямое включения | РиМ 489.26 ВК.О с ДД, КМА | 0 | [18 empty] | 0 | j=2 | k=1
ЮЭС | 258-ЮЭС-2025(РВЛ) | Д№ 1106/25 ТП-6557, ВЛ 0,4 кВ, гр.б/н, оп. б/н, ПС: Приморская | Мероприятия по Техприсоединению льготных категорий заявителей рек-я (ВЛ). | 0 | 0 | 8052.1105 | 8052.1105 | 0 |  |  | ПУ | Прямое включения | РиМ 489.26 ВК.О с ДД, КМА | 0 | [18 empty] | 0 | j=2 | k=1
ЮЭС | 258-ЮЭС-2025(РВЛ) | Д№ 1088/25 ТП-6690, ВЛ 0,4 кВ, 2 гр. Улица 3,4, оп. 3/6, ПС: Мельничная Падь | Мероприятия по Техприсоединению льготных категорий заявителей рек-я (ВЛ). | 0 | 31187.7182 | 0 | 31187.7182 | 0 |  |  | ПУ | Прямое включения | РиМ 489.26 ВК.О с ДД, КМА | 0 | [18 empty] | 1 | j=2 | k=1
ЮЭС | 258-ЮЭС-2025(РВЛ) | Д№ 898/25 ТП-5323, ВЛ 0,4 кВ, гр.1 ВЛ 0,4кВ ао Главной улице уч.104а,117, оп. 6, ПС: Мельничная Падь | Мероприятия по Техприсоединению льготных категорий заявителей рек-я (ВЛ). | 0 | 7458.01 | 0 | 7458.01 | 0 |  |  | ПУ | Прямое включения | РиМ 489.26 ВК.О с ДД, КМА | 0 | [18 empty] | 0 | j=2 | k=1
ЮЭС | 258-ЮЭС-2025(РВЛ) | Д№ 941/25 ТП-3240, ВЛ 0,4 кВ, гр.3 ВЛ-0,4кВ ул. Хомутовская, оп. б/н, ПС: Правобережная | Мероприятия по Техприсоединению льготных категорий заявителей рек-я (ВЛ). | 0 | 0 | 8052.1069 | 8052.1069 | 0 |  |  | ПУ | Прямое включения | РиМ 489.26 ВК.О с ДД, КМА | 0 | [18 empty] | 0 | j=2 | k=1
ЮЭС | 258-ЮЭС-2025(РВЛ) | Д№ 933/25 ТП-5079, ВЛ 0,4 кВ, гр.ул.Пятнадцатая, оп. 5, ПС: Зеленый берег | Мероприятия по Техприсоединению льготных категорий заявителей рек-я (ВЛ). | 0 | 7458.01 | 0 | 7458.01 | 0 |  |  | ПУ | Прямое включения | РиМ 489.26 ВК.О с ДД, КМА | 0 | [18 empty] | 0 | j=2 | k=1
ЮЭС | 258-ЮЭС-2025(РВЛ) | Д№ 935/25 ТП-11А, ВЛ 0,4 кВ, гр. 4 ВЛ-0,4кВ "Егорова правая сторона", оп. б/н, ПС: Байкальская 10 | Мероприятия по Техприсоединению льготных категорий заявителей рек-я (ВЛ). | 0 | 0 | 8052.1085 | 8052.1085 | 0 |  |  | ПУ | Прямое включения | РиМ 489.26 ВК.О с ДД, КМА | 0 | [18 empty] | 0 | j=2 | k=1
ЮЭС | 258-ЮЭС-2025(РВЛ) | Д№ 811/25 ТП-173, ВЛ 0,4 кВ, гр.3 ВЛ 0,4 Космонавтов 2, оп. 13/1, ПС: Максимовская | Мероприятия по Техприсоединению льготных категорий заявителей рек-я (ВЛ). | 0 | 7458.0497 | 0 | 7458.0497 | 0 |  |  | ПУ | Прямое включения | РиМ 489.26 ВК.О с ДД, КМА | 0 | [18 empty] | 0 | j=2 | k=1
ЮЭС | 258-ЮЭС-2025(РВЛ) | Д№ 812/25 ТП-10/0,4 кВ, ВЛ 0,4 кВ, гр.б/н, оп. б/н, ПС: Малая Елань | Мероприятия по Техприсоединению льготных категорий заявителей рек-я (ВЛ). | 0 | 0 | 31508.9689 | 31508.9689 | 0 |  |  | ПУ | Прямое включения | РиМ 489.26 ВК.О с ДД, КМА | 0 | [18 empty] | 1 | j=2 | k=1
ЮЭС | 258-ЮЭС-2025(РВЛ) | Д№ 814/25 ТП-457, ВЛ 0,4 кВ, гр.ВЛ-0,4 кВ ул. Урожайная, оп. 3/2, ПС: Восточная | Мероприятия по Техприсоединению льготных категорий заявителей рек-я (ВЛ). | 0 | 0 | 31706.0192 | 31706.0192 | 0 |  |  | ПУ | Прямое включения | РиМ 489.26 ВК.О с ДД, КМА | 0 | [18 empty] | 1 | j=2 | k=1
ЮЭС | 258-ЮЭС-2025(РВЛ) | Д№ 866/25 ТП-4818, ВЛ 0,4 кВ, гр.1 ВЛ 0,4кВ ул.3-я летняя влево, оп. 7, ПС: Зеленый берег | Мероприятия по Техприсоединению льготных категорий заявителей рек-я (ВЛ). | 0 | 31182.8698 | 0 | 31182.8698 | 0 |  |  | ПУ | Прямое включения | РиМ 489.26 ВК.О с ДД, КМА | 0 | [18 empty] | 1 | j=2 | k=1
ЮЭС | 258-ЮЭС-2025(РВЛ) | Д№ 749/25 ТП-5101, ВЛ 0,4 кВ, гр.2 ВЛ 0,4кВ ул.Южная - ул.Песчаная, оп. 7, ПС: Мельничная Падь | Мероприятия по Техприсоединению льготных категорий заявителей рек-я (ВЛ). | 0 | 7458.01 | 0 | 7458.01 | 0 |  |  | ПУ | Прямое включения | РиМ 489.26 ВК.О с ДД, КМА | 0 | [18 empty] | 0 | j=2 | k=1
ЮЭС | 258-ЮЭС-2025(РВЛ) | Д№ 672/25 ТП-5573, ВЛ 0,4 кВ, гр.5 Мед.городок ООО Медстрой Преображенское,1 , оп. 6, ПС: Марково | Мероприятия по Техприсоединению льготных категорий заявителей рек-я (ВЛ). | 0 | 0 | 8052.17 | 8052.17 | 0 |  |  | ПУ | Прямое включения | РиМ 489.26 ВК.О с ДД, КМА | 0 | [18 empty] | 0 | j=2 | k=1
ЮЭС | 258-ЮЭС-2025(РВЛ) | Д№ 393/25 ТП-5290, ВЛ 0,4 кВ, гр.3 ВЛ 0,4кВ ул.4-ая, оп. б/н, ПС: Мельничная Падь | Мероприятия по Техприсоединению льготных категорий заявителей рек-я (ВЛ). | 0 | 0 | 31704.7926 | 31704.7926 | 0 |  |  | ПУ | Прямое включения | РиМ 489.26 ВК.О с ДД, КМА | 0 | [18 empty] | 1 | j=2 | k=1
ЮЭС | 258-ЮЭС-2025(РВЛ) | Д№ 371/25 ПС 220/10/6 кВ Бытовая 10, КВЛ 10 кВ Бытовая - яч.507 Мамоны А цепь 1, ТП-6411, ВЛ 0,4 кВ, гр.ВЛ-0,4кВ Фидер№3, оп. 41/1, ПС: Бытовая 10 | Мероприятия по Техприсоединению льготных категорий заявителей рек-я (ВЛ). | 0 | 7496.728 | 0 | 7496.728 | 0 |  |  | ПУ | Прямое включения | РиМ 489.26 ВК.О с ДД, КМА | 0 | [18 empty] | 0 | j=2 | k=1
ЮЭС | 258-ЮЭС-2025(РВЛ) | Д№ 158/25 ТП ОАО "РЖД", ВЛ 0,4 кВ, гр.Прибрежный, оп. 9, ПС: БЦБК | Мероприятия по Техприсоединению льготных категорий заявителей рек-я (ВЛ). | 0 | 0 | 31559.0032 | 31559.0032 | 0 |  |  | ПУ | Прямое включения | РиМ 489.26 ВК.О с ДД, КМА | 0 | [18 empty] | 1 | j=2 | k=1
ЮЭС | 258-ЮЭС-2025(РВЛ) | Д№ 178/25 ВЛ 0,4 кВ c ТП-7049, гр.б/н, оп. б/н, ПС: Изумрудная | Мероприятия по Техприсоединению льготных категорий заявителей рек-я (ВЛ). | 0 | 0 | 8052.15 | 8052.15 | 0 |  |  | ПУ | Прямое включения | РиМ 489.26 ВК.О с ДД, КМА | 0 | [18 empty] | 0 | j=2 | k=1
ЮЭС | 258-ЮЭС-2025(РВЛ) | Д№ 248/25 ТП-4022, ВЛ 0,4 кВ, гр.1 ВЛ-0,4кВ улица 3 конец, оп. 7, ПС: Зеленый берег | Мероприятия по Техприсоединению льготных категорий заявителей рек-я (ВЛ). | 0 | 0 | 31362.68 | 31362.68 | 0 |  |  | ПУ | Прямое включения | РиМ 189.26 ВК.O с ДД, КМА | 0 | [18 empty] | 1 | j=1 | k=1
ЮЭС | 258-ЮЭС-2025(РВЛ) | Д№ 3891/24 ПС 35/10 кВ Мельничная Падь, ВЛ 10 кВ Мельничная Падь - яч.90 Минерал, ТП-5406, ВЛ 0,4 кВ, гр.3 ВЛ-0,4 кВ Сиреневая, ПС: Мельничная Падь | Мероприятия по Техприсоединению льготных категорий заявителей рек-я (ВЛ). | 0 | 0 | 31837.8703 | 31837.8703 | 0 |  |  | ПУ | Прямое включения | РиМ 489.26 ВК.О с ДД, КМА | 0 | [18 empty] | 1 | j=2 | k=1
ЮЭС | 258-ЮЭС-2025(РВЛ) | Д№ 3783/24 ПС 110/35/10 кВ Зеленый берег, КВЛ 10 кВ ПС Зеленый берег-яч.13 Электрон А, ТП-5248, ВЛ 0,4 кВ, гр.1 ВЛ 0,4кВ улица 1-я, оп. 3/3, ПС: Зеленый берег | Мероприятия по Техприсоединению льготных категорий заявителей рек-я (ВЛ). | 0 | 7458.0351 | 0 | 7458.0351 | 0 |  |  | ПУ | Прямое включения | РиМ 489.26 ВК.О с ДД, КМА | 0 | [18 empty] | 0 | j=2 | k=1
ЮЭС | 258-ЮЭС-2025(РВЛ) | Д№ 3519/24 ТП-5394, ВЛ 0,4 кВ, гр.4 ВЛ 0,4 кВ ул.Песчанная, оп. б/н, ПС: Мельничная Падь | Мероприятия по Техприсоединению льготных категорий заявителей рек-я (ВЛ). | 0 | 0 | 28023.2145 | 28023.2145 | 0 |  |  | ПУ | Прямое включения | РиМ 189.26 ВК.O с ДД, КМА | 0 | [18 empty] | 1 | j=1 | k=1
ЮЭС | 258-ЮЭС-2025(РВЛ) | Д№ 3606/24 ПС 35/6 кВ КПД, КЛ 6 кВ КПД - яч.12 Кая, ТП-3086, ВЛ 0,4 кВ, гр.ф-1, Еланская, оп. 10/1, ПС: КПД | Мероприятия по Техприсоединению льготных категорий заявителей рек-я (ВЛ). | 0 | 0 | 8052.1002 | 8052.1002 | 0 |  |  | ПУ | Прямое включения | РиМ 489.26 ВК.О с ДД, КМА | 0 | [18 empty] | 0 | j=2 | k=1
ЮЭС | 258-ЮЭС-2025(РВЛ) | Д№ 3602/24 ПС 110/10/6 кВ Глазково 10, КВЛ 6 кВ Глазково - яч.17 ТП-493, ТП-1425, ВЛ 0,4 кВ, гр.4 ВЛ-0,4 кВ ул.Чернышевского вниз, оп. 12/1, ПС: Глазково 10 | Мероприятия по Техприсоединению льготных категорий заявителей рек-я (ВЛ). | 0 | 7458.0324 | 0 | 7458.0324 | 0 |  |  | ПУ | Прямое включения | РиМ 489.26 ВК.О с ДД, КМА | 0 | [18 empty] | 0 | j=2 | k=1
ЮЭС | 258-ЮЭС-2025(РВЛ) | Д№ 4400/24 ТП-5101, ВЛ 0,4 кВ, гр.1 ВЛ 0,4кВ Южная вправо, оп. б/н, ПС: Мельничная Падь | Мероприятия по Техприсоединению льготных категорий заявителей рек-я (ВЛ). | 0 | 7458.036 | 0 | 7458.036 | 0 |  |  | ПУ | Прямое включения | РиМ 489.26 ВК.О с ДД, КМА | 0 | [18 empty] | 0 | j=2 | k=1
ЮЭС | 258-ЮЭС-2025(РВЛ) | Д№ 4482/24 ПС 110/6 кВ Студенческая, КВЛ 6 кВ Студенческая - яч.10 ТП-616, ТП-642, ВЛ 0,4 кВ, гр.6 ВЛ-0,4 кВ ул.Миронова, оп. б/н, ПС: Студенческая | Мероприятия по Техприсоединению льготных категорий заявителей рек-я (ВЛ). | 0 | 8944.6047 | 0 | 8944.6047 | 0 |  |  | ПУ | Прямое включения | РиМ 489.26 ВК.О с ДД, КМА | 0 | [18 empty] | 0 | j=2 | k=1
ЮЭС | 258-ЮЭС-2025(РВЛ) | Д№ 4481/24 ТП-4442, ВЛ 0,4 кВ, гр.3 ВЛ-0,4 кВ 3-я вправо, оп. 7, ПС: Зеленый берег | Мероприятия по Техприсоединению льготных категорий заявителей рек-я (ВЛ). | 0 | 31111.77 | 0 | 31111.77 | 0 |  |  | ПУ | Прямое включения | РиМ 489.26 ВК.О с ДД, КМА | 0 | [18 empty] | 1 | j=2 | k=1
ЮЭС | 258-ЮЭС-2025(РВЛ) | Д№ 4328/24 ТП-968, ВЛ 0,4 кВ, гр. 6 ВЛ-0,4кВ ул. Кирпичная, оп. 77/1, ПС: Правобережная | Мероприятия по Техприсоединению льготных категорий заявителей рек-я (ВЛ). | 0 | 0 | 8052.1069 | 8052.1069 | 0 |  |  | ПУ | Прямое включения | РиМ 489.26 ВК.О с ДД, КМА | 0 | [18 empty] | 0 | j=2 | k=1
ЮЭС | 258-ЮЭС-2025(РВЛ) | Д№ 4494/24 ТП-313, ВУ 0,4 кВ наружной установки, ПС: Мельниково-10 10 | Мероприятия по Техприсоединению льготных категорий заявителей рек-я (ВЛ). | 0 | 0 | 8052.17 | 8052.17 | 0 |  |  | ПУ | Прямое включения | РиМ 489.26 ВК.О с ДД, КМА | 0 | [18 empty] | 0 | j=2 | k=1
ЮЭС | 258-ЮЭС-2025(РВЛ) | Д№ 4542/24 ПС 110/10/6 кВ Глазково 10, КЛ 10 кВ Глазково - яч.51 РП-54 Б, ТП-1461, ВЛ 0,4 кВ, гр.4 ВЛ 0,4кВ Боткина 3, Аксакова, оп. 12/3, ПС: Глазково 10 | Мероприятия по Техприсоединению льготных категорий заявителей рек-я (ВЛ). | 31324.3196 | 0 | 0 | 31324.3196 | 0 |  | Трехфазное ответвление подготовить проводом типа СИП 4х16 мм2 через подставную опору до подставной опоры (L=55м).;Устройство повторного заземления нулевого провода на опоре ответвления.; | ПУ | Прямое включения | РиМ 489.26 ВК.О с ДД, КМА | 0 | [18 empty] | 1 | j=2 | k=1
ЮЭС | 258-ЮЭС-2025(РВЛ) | Д№ 4568/24 ПС 35/10 кВ Мельничная Падь, ВЛ 10 кВ Мельничная Падь - яч.90 Минерал, ТП-5336, ВЛ 0,4 кВ, гр.5 ВЛ 0,4кВ ул.Родниковая, оп. 4/1, ПС: Мельничная Падь | Мероприятия по Техприсоединению льготных категорий заявителей рек-я (ВЛ). | 0 | 7458.0151 | 0 | 7458.0151 | 0 |  |  | ПУ | Прямое включения | РиМ 489.26 ВК.О с ДД, КМА | 0 | [18 empty] | 0 | j=2 | k=1
ЮЭС | 258-ЮЭС-2025(РВЛ) | Д№ 5709/24 ПС 110/10/6 кВ Глазково 10, КЛ 6 кВ Глазково - яч.9 РП-38 яч.7, ТП-276, ВЛ 0,4 кВ, гр.2 ВЛ-0,4 кВ ул.Профсоюзная 37-21, оп. 6/1, ПС: Глазково 10 | Мероприятия по Техприсоединению льготных категорий заявителей рек-я (ВЛ). | 0 | 0 | 8052.0931 | 8052.0931 | 0 |  |  | ПУ | Прямое включения | РиМ 489.26 ВК.О с ДД, КМА | 0 | [18 empty] | 0 | j=2 | k=1
ЮЭС | 258-ЮЭС-2025(РВЛ) | Д№ 5721/24 ТП-6184, ВЛ 0,4 кВ, гр. 4 Иркутская, оп. 17, ПС: Мельничная Падь | Мероприятия по Техприсоединению льготных категорий заявителей рек-я (ВЛ). | 0 | 7458.0193 | 0 | 7458.0193 | 0 |  |  | ПУ | Прямое включения | РиМ 489.26 ВК.О с ДД, КМА | 0 | [18 empty] | 0 | j=2 | k=1
ЮЭС | 258-ЮЭС-2025(РВЛ) | Д№ 5786/24 ТП-4890, ВЛ 0,4 кВ, гр.2 ул.Железнодорожная,18, оп. б/н, ПС: Мельничная Падь | Мероприятия по Техприсоединению льготных категорий заявителей рек-я (ВЛ). | 0 | 0 | 8052.0978 | 8052.0978 | 0 |  |  | ПУ | Прямое включения | РиМ 489.26 ВК.О с ДД, КМА | 0 | [18 empty] | 0 | j=2 | k=1
ЮЭС | 258-ЮЭС-2025(РВЛ) | Д№ 5767/24 ТП-РП-6, ВУ 0,4 кВ наружной установки, ПС: Релейная 6 | Мероприятия по Техприсоединению льготных категорий заявителей рек-я (ВЛ). | 0 | 0 | 8052.14 | 8052.14 | 0 |  |  | ПУ | Прямое включения | РиМ 489.26 ВК.О с ДД, КМА | 0 | [18 empty] | 0 | j=2 | k=1
ЮЭС | 258-ЮЭС-2025(РВЛ) | Д№ 5519/24 ТП-5343, ВЛ 0,4 кВ, гр.1 ВЛ 0,4кВ ул.Центральная, оп. 4, ПС: Мельничная Падь | Мероприятия по Техприсоединению льготных категорий заявителей рек-я (ВЛ). | 0 | 0 | 8052.17 | 8052.17 | 0 |  |  | ПУ | Прямое включения | РиМ 489.26 ВК.О с ДД, КМА | 0 | [18 empty] | 0 | j=2 | k=1
ЮЭС | 258-ЮЭС-2025(РВЛ) | Д№ 5534/24 ПС 110/10/6 кВ Глазково 10, КВЛ 6 кВ Глазково - яч.18 ТП-810, ТП-664, ВЛ 0,4 кВ, гр.4 ВЛ 0,4 Кряжева конец, оп. 10, ПС: Глазково 10 | Мероприятия по Техприсоединению льготных категорий заявителей рек-я (ВЛ). | 0 | 0 | 32971.84 | 32971.84 | 0 |  |  | ПУ | Прямое включения | РиМ 189.26 ВК.O с ДД, КМА | 0 | [18 empty] | 1 | j=1 | k=1
ЮЭС | 258-ЮЭС-2025(РВЛ) | Д№ 5552/24 ПС 35/10 кВ Марково, КВЛ 10 кВ ПС Марково - яч.88 В-10 Т-3, ТП-5594, ВЛ 0,4 кВ, гр.1 ВЛ 0,4 кВ ул. Цветочная, 54, оп. 15/7, ПС: Марково | Мероприятия по Техприсоединению льготных категорий заявителей рек-я (ВЛ). | 0 | 7458 | 0 | 7458 | 0 |  |  | ПУ | Прямое включения | РиМ 489.26 ВК.О с ДД, КМА | 0 | [18 empty] | 0 | j=2 | k=1
ЮЭС | 258-ЮЭС-2025(РВЛ) | Д№ 5545/24 ТП-4455, ВЛ 0,4 кВ, гр.3 ВЛ 0,4кВ Пятая вправо, оп. 8(9/11), ПС: Зеленый берег | Мероприятия по Техприсоединению льготных категорий заявителей рек-я (ВЛ). | 0 | 0 | 31362.68 | 31362.68 | 0 |  |  | ПУ | Прямое включения | РиМ 489.26 ВК.О с ДД, КМА | 0 | [18 empty] | 1 | j=2 | k=1
ЮЭС | 258-ЮЭС-2025(РВЛ) | Д№ 5482/24 ТП-6690, ВЛ 0,4 кВ, 2 гр. Улица 3,4, оп. 7/9, ПС: Мельничная Падь | Мероприятия по Техприсоединению льготных категорий заявителей рек-я (ВЛ). | 0 | 0 | 8052.17 | 8052.17 | 0 |  |  | ПУ | Прямое включения | РиМ 489.26 ВК.О с ДД, КМА | 0 | [18 empty] | 0 | j=2 | k=1
ЮЭС | 258-ЮЭС-2025(РВЛ) | Д№ 5250/24 ТП-6690, ВЛ 0,4 кВ, 1 гр. Улица 1,2, оп. б/н, ПС: Мельничная Падь | Мероприятия по Техприсоединению льготных категорий заявителей рек-я (ВЛ). | 0 | 31111.77 | 0 | 31111.77 | 0 |  |  | ПУ | Прямое включения | РиМ 489.26 ВК.О с ДД, КМА | 0 | [18 empty] | 1 | j=2 | k=1
ЮЭС | 258-ЮЭС-2025(РВЛ) | Д№ 5336/24 ТП-5197, ВЛ 0,4 кВ, гр.2 ВЛ-0,4кВ ул.Средний проезд, оп. 4, ПС: Мельничная Падь | Мероприятия по Техприсоединению льготных категорий заявителей рек-я (ВЛ). | 0 | 31284.9322 | 0 | 31284.9322 | 0 |  |  | ПУ | Прямое включения | РиМ 489.26 ВК.О с ДД, КМА | 0 | [18 empty] | 1 | j=2 | k=1
ЮЭС | 258-ЮЭС-2025(РВЛ) | Д№ 4913/24 ПС 110/6 кВ Рабочая, КВЛ 6 кВ Рабочая - яч.40 ТП-310, ТП-310, ВЛ 0,4 кВ, гр.3 ВЛ-0,4кВ ул.Освобождения, оп. 11, ПС: Рабочая | Мероприятия по Техприсоединению льготных категорий заявителей рек-я (ВЛ). | 0 | 0 | 8052.18 | 8052.18 | 0 |  |  | ПУ | Прямое включения | РиМ 489.26 ВК.О с ДД, КМА | 0 | [18 empty] | 0 | j=2 | k=1
ЮЭС | 258-ЮЭС-2025(РВЛ) | Д№ 4806/24 ТП-421, ВЛ 0,4 кВ, гр.2 ВЛ-0,4кВ "пер. 2,3-ий Западный", оп. 12, ПС: Ново-Ленино | Мероприятия по Техприсоединению льготных категорий заявителей рек-я (ВЛ). | 0 | 8944.5896 | 0 | 8944.5896 | 0 |  |  | ПУ | Прямое включения | РиМ 489.26 ВК.О с ДД, КМА | 0 | [18 empty] | 0 | j=2 | k=1
ЮЭС | 258-ЮЭС-2025(РВЛ) | Д№ 5042/24 ТП-969, ВЛ 0,4 кВ, гр.4 ВЛ 0,4кВ ул. Кирпичная, оп. 7, ПС: Приморская | Мероприятия по Техприсоединению льготных категорий заявителей рек-я (ВЛ). | 0 | 0 | 8052.17 | 8052.17 | 0 |  |  | ПУ | Прямое включения | РиМ 489.26 ВК.О с ДД, КМА | 0 | [18 empty] | 0 | j=2 | k=1
ЮЭС | 258-ЮЭС-2025(РВЛ) | Д№ 3174/25 ВЛ 0,4 кВ c ТП-6699, гр.Фидер№3 ВЛ-0,4кВ, оп. 6, ПС: Малая Елань | Мероприятия по Техприсоединению льготных категорий заявителей рек-я (ВЛ). | 0 | 7496.728 | 0 | 7496.728 | 0 |  |  | ПУ | Прямое включения | РиМ 489.26 ВК.О с ДД, КМА | 0 | [18 empty] | 0 | j=2 | k=1
ЮЭС | 258-ЮЭС-2025(РВЛ) | Д№ 3169/25 ТП-5375, ВЛ 0,4 кВ, гр.ВЛ-0,4кВ Фидер №6, оп. 458/1, ПС: Бытовая 10 | Мероприятия по Техприсоединению льготных категорий заявителей рек-я (ВЛ). | 0 | 7496.7096 | 0 | 7496.7096 | 0 |  |  | ПУ | Прямое включения | РиМ 489.26 ВК.О с ДД, КМА | 0 | [18 empty] | 0 | j=2 | k=1
ЮЭС | 258-ЮЭС-2025(РВЛ) | Д№ 3167/25 ТП-3931, ВЛ 0,4 кВ, гр.Фидер 4 ВЛ-0,4кВ Ул. Западная (влево), оп. б/н, ПС: Приморская | Мероприятия по Техприсоединению льготных категорий заявителей рек-я (ВЛ). | 0 | 0 | 8052.1145 | 8052.1145 | 0 |  |  | ПУ | Прямое включения | РиМ 489.26 ВК.О с ДД, КМА | 0 | [18 empty] | 0 | j=2 | k=1
ЮЭС | 258-ЮЭС-2025(РВЛ) | Д№ 3256/25 ПС 110/35/10 кВ Зеленый берег, КВЛ 10 кВ ПС Зеленый берег-яч. 9 ТП-6705 А, ТП-СПК"Топограф", ВЛ 0,4 кВ, гр.б/н, оп. б/н, ПС: Зеленый берег | Мероприятия по Техприсоединению льготных категорий заявителей рек-я (ВЛ). | 0 | 0 | 31362.67 | 31362.67 | 0 |  |  | ПУ | Прямое включения | РиМ 489.26 ВК.О с ДД, КМА | 0 | [18 empty] | 1 | j=2 | k=1
ЮЭС | 258-ЮЭС-2025(РВЛ) | Д№ 3299/25 ПС 110/35/10 кВ Зеленый берег, КВЛ 10 кВ ПС Зеленый берег-яч. 9 ТП-6705 А, ТП-СПК"Топограф", ВЛ 0,4 кВ, гр.б/н, оп. б/н, ПС: Зеленый берег | Мероприятия по Техприсоединению льготных категорий заявителей рек-я (ВЛ). | 0 | 0 | 31508.9689 | 31508.9689 | 0 |  |  | ПУ | Прямое включения | РиМ 489.26 ВК.О с ДД, КМА | 0 | [18 empty] | 1 | j=2 | k=1
ЮЭС | 258-ЮЭС-2025(РВЛ) | Д№ 3651/25 ВЛ 0,4 кВ c ТП-6095, Ф-2 , оп. 14/1, ПС: Глазково 10 | Мероприятия по Техприсоединению льготных категорий заявителей рек-я (ВЛ). | 31287.6082 | 0 | 0 | 31287.6082 | 0 |  | Установка подставной опоры;Трехфазное ответвление подготовить проводом типа СИП 4х16 мм2 до подставной опоры (L=25м).;Устройство повторного заземления нулевого провода на опоре ответвления.; | ПУ | Прямое включения | РиМ 489.26 ВК.О с ДД, КМА | 0 | [18 empty] | 1 | j=2 | k=1
ЮЭС | 258-ЮЭС-2025(РВЛ) | Д№ 3491/25 ВЛ 0,4 кВ c ТП-4516, гр.4 ВЛ-0,4кВ ул.Березовая влево, оп. 9/1, ПС: Марково | Мероприятия по Техприсоединению льготных категорий заявителей рек-я (ВЛ). | 0 | 0 | 8052.1138 | 8052.1138 | 0 |  |  | ПУ | Прямое включения | РиМ 489.26 ВК.О с ДД, КМА | 0 | [18 empty] | 0 | j=2 | k=1
ЮЭС | 258-ЮЭС-2025(РВЛ) | Д№ 3411/25 ВЛ 0,4 кВ c ТП-6531, гр.Фидер№1 ВЛ-0,4кВ, оп. 4/2, ПС: Малая Елань | Мероприятия по Техприсоединению льготных категорий заявителей рек-я (ВЛ). | 0 | 31325.5917 | 0 | 31325.5917 | 0 |  |  | ПУ | Прямое включения | РиМ 489.26 ВК.О с ДД, КМА | 0 | [18 empty] | 1 | j=2 | k=1
ЮЭС | 258-ЮЭС-2025(РВЛ) | Д№ 4403/25 ТП-6366, ВЛ 0,4 кВ, гр.1 ВЛ 0,4кВ ул.Солнечная, оп. 12, ПС: Мельничная Падь | Мероприятия по Техприсоединению льготных категорий заявителей рек-я (ВЛ). | 0 | 0 | 8052.18 | 8052.18 | 0 |  |  | ПУ | Прямое включения | РиМ 489.26 ВК.О с ДД, КМА | 0 | [18 empty] | 0 | j=2 | k=1
ЮЭС | 258-ЮЭС-2025(РВЛ) | Д№ 4160/25 ВЛ 0,4 кВ c ТП-2601, гр.2 ВЛ-0,4кВ ул.Павловская (вниз, влево)+ д.п. Искра, 120, оп. 3/08, ПС: Приморская | Мероприятия по Техприсоединению льготных категорий заявителей рек-я (ВЛ). | 0 | 0 | 8052.19 | 8052.19 | 0 |  |  | ПУ | Прямое включения | РиМ 489.26 ВК.О с ДД, КМА | 0 | [18 empty] | 0 | j=2 | k=1
ЮЭС | 260-ЮЭС-2025(РВЛ) | Д№ 3325/25 ВЛ 0,4 кВ c ТП-3289, гр.4 ВЛ 0,4кВ ул.Читинская, оп. 7/1, ПС: Спутник | Мероприятия по Техприсоединению льготных категорий заявителей рек-я (ВЛ). | 0 | 0 | 30162.979 | 30162.979 | 0 |  |  | ПУ | Прямое включения | РиМ 489.26 ВК.О с ДД, КМА | 0 | [18 empty] | 1 | j=2 | k=1
ЮЭС | 260-ЮЭС-2025(РВЛ) | Д№ 5022/24 ПС 110/35/10 кВ Мельниково-10 10, КЛ 10 кВ Мельниково - яч. 27 ТП-4355, ТП-4355, ВЛ 0,4 кВ, гр.3 ВЛ 0,4кВ ул.Центральная,32, оп. 6/7/1, ПС: Мельниково-10 10 | Мероприятия по Техприсоединению льготных категорий заявителей рек-я (ВЛ). | 0 | 31317.56 | 0 | 31317.56 | 0 |  |  | ПУ | Прямое включения | РиМ 489.26 ВК.О с ДД, КМА | 0 | [18 empty] | 1 | j=2 | k=1
ЮЭС | 260-ЮЭС-2025(РВЛ) | Д№ 4956/24 ПС 110/35/10 кВ Изумрудная, КВЛ 10 кВ Изумрудная - яч.19 ТП-2314, ТП-5711п, ТП-6898, ВЛ 0,4 кВ, гр.верхний вправо, оп. 7/1, ПС: Изумрудная | Мероприятия по Техприсоединению льготных категорий заявителей рек-я (ВЛ). | 0 | 31317.56 | 0 | 31317.56 | 0 |  |  | ПУ | Прямое включения | РиМ 489.26 ВК.О с ДД, КМА | 0 | [18 empty] | 1 | j=2 | k=1
ЮЭС | 260-ЮЭС-2025(РВЛ) | Д№ 4849/24 ПС 110/35/10/6 кВ Пивзавод 10, КВЛ 10 кВ Пивзавод - яч.4 ТП-1148 Б, ТП-3913, ВЛ 0,4 кВ, гр.6 ВЛ 0,4кВ Начало ГСК 83, оп. 4/12/13, ПС: Пивзавод 10 | Мероприятия по Техприсоединению льготных категорий заявителей рек-я (ВЛ). | 0 | 31317.52 | 0 | 31317.52 | 0 |  |  | ПУ | Прямое включения | РиМ 489.26 ВК.О с ДД, КМА | 0 | [18 empty] | 1 | j=2 | k=1
ЮЭС | 260-ЮЭС-2025(РВЛ) | Д№ 4930/24 ПС 110/35/10/6 кВ Пивзавод 10, КВЛ 10 кВ Пивзавод - яч.25 Мичуринец, ТП-6388, ВЛ 0,4 кВ, гр.ф-1, оп. 3, ПС: Пивзавод 10 | Мероприятия по Техприсоединению льготных категорий заявителей рек-я (ВЛ). | 0 | 31317.52 | 0 | 31317.52 | 0 |  |  | ПУ | Прямое включения | РиМ 489.26 ВК.О с ДД, КМА | 0 | [18 empty] | 1 | j=2 | k=1
ЮЭС | 260-ЮЭС-2025(РВЛ) | Д№ 4955/24 ПС 110/35/10 кВ Изумрудная, КВЛ 10 кВ Изумрудная - яч.19 ТП-2314, ТП-5711п, ТП-6898, ВЛ 0,4 кВ, гр.верхний вправо, оп. 8/1, ПС: Изумрудная | Мероприятия по Техприсоединению льготных категорий заявителей рек-я (ВЛ). | 0 | 31317.56 | 0 | 31317.56 | 0 |  |  | ПУ | Прямое включения | РиМ 489.26 ВК.О с ДД, КМА | 0 | [18 empty] | 1 | j=2 | k=1
ЮЭС | 260-ЮЭС-2025(РВЛ) | Д№ 5334/24 КЛ 6 кВ Кузьмиха - яч.2 ТП-963, ТП-117, ВУ 0,4 кВ наружной установки, ПС: Кузьмиха | Мероприятия по Техприсоединению льготных категорий заявителей рек-я (ВЛ). | 0 | 36630.65 | 0 | 36630.65 | 0 |  |  | ПУ | Прямое включения | РиМ 489.26 ВК.О с ДД, КМА | 0 | [18 empty] | 1 | j=2 | k=1
ЮЭС | 260-ЮЭС-2025(РВЛ) | Д№ 5226/24 ТП-4470, ВЛ 0,4 кВ, гр.3 ВЛ 0,4кВ ул.Вторая, оп. 12, ПС: Зеленый берег | Мероприятия по Техприсоединению льготных категорий заявителей рек-я (ВЛ). | 0 | 32852.67 | 0 | 32852.67 | 0 |  |  | ПУ | Прямое включения | РиМ 489.26 ВК.О с ДД, КМА | 0 | [18 empty] | 1 | j=2 | k=1
ЮЭС | 260-ЮЭС-2025(РВЛ) | Д№ 5220/24 ПС 110/6 кВ Студенческая, КЛ 6 кВ Студенческая - яч.36 ТП-799, ТП-2926п, ТП-1290, ВЛ 0,4 кВ, гр.12 ВЛ-0,4кВ ул.Л.Украинки, оп. 4, ПС: Студенческая | Мероприятия по Техприсоединению льготных категорий заявителей рек-я (ВЛ). | 0 | 30006.2 | 0 | 30006.2 | 0 |  |  | ПУ | Прямое включения | РиМ 489.26 ВК.О с ДД, КМА | 0 | [18 empty] | 1 | j=2 | k=1
ЮЭС | 260-ЮЭС-2025(РВЛ) | Д№ 5209/24 ТП-658, ВУ 0,4 кВ наружной установки, ПС: Байкальская 10 | Мероприятия по Техприсоединению льготных категорий заявителей рек-я (ВЛ). | 0 | 22860.5 | 0 | 22860.5 | 0 |  |  | ПУ | Прямое включения | РиМ 189.26 ВК.O с ДД, КМА | 0 | [18 empty] | 1 | j=1 | k=1
ЮЭС | 260-ЮЭС-2025(РВЛ) | Д№ 5121/24 ТП-1802, ВЛ 0,4 кВ, гр.1 ВЛ-0,4 кВ ул. Щапова (правая сторона), оп. 1/1, ПС: Марата | Мероприятия по Техприсоединению льготных категорий заявителей рек-я (ВЛ). | 0 | 32852.68 | 0 | 32852.68 | 0 |  |  | ПУ | Прямое включения | РиМ 489.26 ВК.О с ДД, КМА | 0 | [18 empty] | 1 | j=2 | k=1
ЮЭС | 260-ЮЭС-2025(РВЛ) | Д№ 5167/24 ПС 110/35/10 кВ Мельниково-10 10, КЛ 10 кВ Мельниково - яч.3 ТП-2050 Б, ТП-6090, ВЛ 0,4 кВ, гр.4 ВЛ 0,4кВ Подгорная низ (левая), оп. 9/1, ПС: Мельниково-10 10 | Мероприятия по Техприсоединению льготных категорий заявителей рек-я (ВЛ). | 0 | 31317.55 | 0 | 31317.55 | 0 |  |  | ПУ | Прямое включения | РиМ 489.26 ВК.О с ДД, КМА | 0 | [18 empty] | 1 | j=2 | k=1
ЮЭС | 260-ЮЭС-2025(РВЛ) | Д№ 5170/24 ТП-194, ВУ 0,4 кВ наружной установки, ПС: Мельниково-10 10 | Мероприятия по Техприсоединению льготных категорий заявителей рек-я (ВЛ). | 0 | 22793 | 0 | 22793 | 0 |  |  | ПУ | Прямое включения | РиМ 189.26 ВК.O с ДД, КМА | 0 | [18 empty] | 1 | j=1 | k=1
ЮЭС | 260-ЮЭС-2025(РВЛ) | Д№ 5501/24 ТП-5091, ВЛ 0,4 кВ, гр.ул.Тринадцатая, оп. 8, ПС: Зеленый берег | Мероприятия по Техприсоединению льготных категорий заявителей рек-я (ВЛ). | 0 | 11116.01 | 0 | 11116.01 | 0 |  |  | ПУ | Прямое включения | Счетчик электрической энергии РиМ 189.12.ВК3 (с дистанц. дисплеем РиМ 040.03.) | 0 | [18 empty] | 1 | j=1 | k=1
ЮЭС | 260-ЮЭС-2025(РВЛ) | Д№ 5516/24 ТП-4926, ВЛ 0,4 кВ, гр.2 ВЛ-0,4кВ ул.Звездная (влево), оп. 128/14/1, ПС: Правобережная | Мероприятия по Техприсоединению льготных категорий заявителей рек-я (ВЛ). | 0 | 31317.58 | 0 | 31317.58 | 0 |  |  | ПУ | Прямое включения | РиМ 489.26 ВК.О с ДД, КМА | 0 | [18 empty] | 1 | j=2 | k=1
ЮЭС | 260-ЮЭС-2025(РВЛ) | Д№ 5512/24 ПС 110/35/6 кВ Мельниково-6, КВЛ 6 кВ Мельниково 6 - яч.13 Н-Мельниково, ТП-1587, ВЛ 0,4 кВ, гр.4 ВЛ 0,4кВ ул.Омская, оп. 9, ПС: Мельниково-6 | Мероприятия по Техприсоединению льготных категорий заявителей рек-я (ВЛ). | 0 | 32852.67 | 0 | 32852.67 | 0 |  |  | ПУ | Прямое включения | РиМ 489.26 ВК.О с ДД, КМА | 0 | [18 empty] | 1 | j=2 | k=1
ЮЭС | 260-ЮЭС-2025(РВЛ) | Д№ 5477/24 ТП-6219, ВЛ 0,4 кВ, гр.2 ВЛ 0,4 кВ ф-2, оп. 16/1, ПС: Мурино | Мероприятия по Техприсоединению льготных категорий заявителей рек-я (ВЛ). | 0 | 31800.11 | 0 | 31800.11 | 0 |  |  | ПУ | Прямое включения | РиМ 489.26 ВК.О с ДД, КМА | 0 | [18 empty] | 1 | j=2 | k=1
ЮЭС | 260-ЮЭС-2025(РВЛ) | Д№ 5402/24 ТП-3378, ВЛ 0,4 кВ, гр.2 ВЛ-0,4 кВ пер. Смежный вправо, оп. 64/5/3, ПС: Правобережная | Мероприятия по Техприсоединению льготных категорий заявителей рек-я (ВЛ). | 0 | 31317.52 | 0 | 31317.52 | 0 |  |  | ПУ | Прямое включения | РиМ 489.26 ВК.О с ДД, КМА | 0 | [18 empty] | 1 | j=2 | k=1
ЮЭС | 260-ЮЭС-2025(РВЛ) | Д№ 5391/24 ПС 110/35/10 кВ Изумрудная, КВЛ 10 кВ Изумрудная - яч.304 ТП-2314, ТП-6525, ВЛ 0,4 кВ, 1 гр. Березовый проезд вправо, оп. 12/32/1, ПС: Изумрудная | Мероприятия по Техприсоединению льготных категорий заявителей рек-я (ВЛ). | 0 | 31317.57 | 0 | 31317.57 | 0 |  |  | ПУ | Прямое включения | РиМ 489.26 ВК.О с ДД, КМА | 0 | [18 empty] | 1 | j=2 | k=1
ЮЭС | 260-ЮЭС-2025(РВЛ) | Д№ 5387/24 ПС 110/35/10 кВ Изумрудная, КВЛ 10 кВ Изумрудная - яч.304 ТП-2314, ТП-6525, ВЛ 0,4 кВ, 1 гр. Березовый проезд вправо, оп. 11/33/1, ПС: Изумрудная | Мероприятия по Техприсоединению льготных категорий заявителей рек-я (ВЛ). | 0 | 31317.57 | 0 | 31317.57 | 0 |  |  | ПУ | Прямое включения | РиМ 489.26 ВК.О с ДД, КМА | 0 | [18 empty] | 1 | j=2 | k=1
ЮЭС | 260-ЮЭС-2025(РВЛ) | Д№ 5381/24 ТП-1180, ВУ 0,4 кВ наружной установки, ПС: Байкальская 10 | Мероприятия по Техприсоединению льготных категорий заявителей рек-я (ВЛ). | 0 | 39805.13 | 0 | 39805.13 | 0 |  |  | ПУ | Прямое включения | РиМ 489.26 ВК.О с ДД, КМА | 0 | [18 empty] | 1 | j=2 | k=1
ЮЭС | 260-ЮЭС-2025(РВЛ) | Д№ 5344/24 ПС 35/10 кВ Мельничная Падь, ВЛ 10 кВ Мельничная Падь - яч.90 Минерал, ТП-5394, ВЛ 0,4 кВ, гр.3 ВЛ 0,4кВ Лунная,Солнечная,Розовая,Сиреневая, оп. 39/3, ПС: Мельничная Падь | Мероприятия по Техприсоединению льготных категорий заявителей рек-я (ВЛ). | 0 | 11116 | 0 | 11116 | 0 |  |  | ПУ | Прямое включения | Счетчик электрической энергии РиМ 189.12.ВК3 (с дистанц. дисплеем РиМ 040.03.) | 0 | [18 empty] | 1 | j=1 | k=1
ЮЭС | 260-ЮЭС-2025(РВЛ) | Д№ 5348/24 ПС 110/35/10 кВ Зеленый берег, КВЛ 10 кВ ПС Зеленый берег-яч. 9 ТП-6705 А, ТП-4307, ВЛ 0,4 кВ, гр.5 ВЛ 0,4кВ ул.Уральская, оп. 6, ПС: Зеленый берег | Мероприятия по Техприсоединению льготных категорий заявителей рек-я (ВЛ). | 0 | 30006.2 | 0 | 30006.2 | 0 |  |  | ПУ | Прямое включения | РиМ 489.26 ВК.О с ДД, КМА | 0 | [18 empty] | 1 | j=2 | k=1
ЮЭС | 260-ЮЭС-2025(РВЛ) | Д№ 5355/24 ВЛ 0,4 кВ c ТП-2314, гр.5 ВЛ 0,4кВ ул.Южная к воротам, оп. 10(55), ПС: Изумрудная | Мероприятия по Техприсоединению льготных категорий заявителей рек-я (ВЛ). | 0 | 31215.52 | 0 | 31215.52 | 0 |  |  | ПУ | Прямое включения | РиМ 489.26 ВК.О с ДД, КМА | 0 | [18 empty] | 1 | j=2 | k=1
ЮЭС | 260-ЮЭС-2025(РВЛ) | Д№ 5365/24 ПС 35/6 кВ Кузьмиха, КЛ 6 кВ Кузьмиха - яч.2 ТП-963, ТП-117, ВУ 0,4 кВ наружной установки, ПС: Кузьмиха | Мероприятия по Техприсоединению льготных категорий заявителей рек-я (ВЛ). | 0 | 43184.88 | 0 | 43184.88 | 0 |  |  | ПУ | Прямое включения | РиМ 489.26 ВК.О с ДД, КМА | 0 | [18 empty] | 1 | j=2 | k=1
ЮЭС | 260-ЮЭС-2025(РВЛ) | Д№ 5538/24 КВЛ 6 кВ Студенческая - яч.37 РП-26, ТП-189, ВУ 0,4 кВ наружной установки, ПС: Студенческая | Мероприятия по Техприсоединению льготных категорий заявителей рек-я (ВЛ). | 0 | 36630.65 | 0 | 36630.65 | 0 |  |  | ПУ | Прямое включения | РиМ 489.26 ВК.О с ДД, КМА | 0 | [18 empty] | 1 | j=2 | k=1
ЮЭС | 260-ЮЭС-2025(РВЛ) | Д№ 5527/24 ТП-6220, ВЛ 0,4 кВ, гр.2 ВЛ 0,4 кВ ф-2, оп. 16/2, ПС: Мурино | Мероприятия по Техприсоединению льготных категорий заявителей рек-я (ВЛ). | 0 | 17773.98 | 0 | 17773.98 | 0 |  |  | ПУ | Прямое включения | Счетчик электрической энергии РиМ 189.12.ВК3 (с дистанц. дисплеем РиМ 040.03.) | 0 | [18 empty] | 1 | j=1 | k=1
ЮЭС | 260-ЮЭС-2025(РВЛ) | Д№ 5563/24 ТП-523, ВЛ 0,4 кВ, гр.3 ВЛ 0,4 Свобода,Ирк.рег.общ.орг-ция Кайская 39, оп. 8, ПС: Глазково 10 | Мероприятия по Техприсоединению льготных категорий заявителей рек-я (ВЛ). | 0 | 11115.99 | 0 | 11115.99 | 0 |  |  | ПУ | Прямое включения | Счетчик электрической энергии РиМ 189.12.ВК3 (с дистанц. дисплеем РиМ 040.03.) | 0 | [18 empty] | 1 | j=1 | k=1
ЮЭС | 260-ЮЭС-2025(РВЛ) | Д№ 5764/24 ПС 110/35/10 кВ Изумрудная, КВЛ 10 кВ Изумрудная - яч.17 "ПП Березовый А", ТП-6037, ВЛ 0,4 кВ, гр. 2 Проектируемая, оп. 31/1, ПС: Изумрудная | Мероприятия по Техприсоединению льготных категорий заявителей рек-я (ВЛ). | 0 | 31317.57 | 0 | 31317.57 | 0 |  |  | ПУ | Прямое включения | РиМ 489.26 ВК.О с ДД, КМА | 0 | [18 empty] | 1 | j=2 | k=1
ЮЭС | 260-ЮЭС-2025(РВЛ) | Д№ 5803/24 ТП-310, ВЛ 0,4 кВ, гр.3 ВЛ-0,4кВ ул.Освобождения, оп. 6, ПС: Рабочая | Мероприятия по Техприсоединению льготных категорий заявителей рек-я (ВЛ). | 0 | 30072.59 | 0 | 30072.59 | 0 |  |  | ПУ | Прямое включения | РиМ 489.26 ВК.О с ДД, КМА | 0 | [18 empty] | 1 | j=2 | k=1
ЮЭС | 260-ЮЭС-2025(РВЛ) | Д№ 5667/24 ПС 110/35/10 кВ Мельниково-10 10, КВЛ 10 кВ Мельниково - яч.5 РП-25 Б, ТП-3732, ВЛ 0,4 кВ, гр.4 ВЛ 0,4кВ Прямо, в переулок, оп. 8, ПС: Мельниково-10 10 | Мероприятия по Техприсоединению льготных категорий заявителей рек-я (ВЛ). | 0 | 30006.2 | 0 | 30006.2 | 0 |  |  | ПУ | Прямое включения | РиМ 489.26 ВК.О с ДД, КМА | 0 | [18 empty] | 1 | j=2 | k=1
ЮЭС | 260-ЮЭС-2025(РВЛ) | Д№ 36/25 ТП-4929, ВЛ 0,4 кВ, гр.3 ВЛ 0,4кВ ул.Седьмая, оп. 5, ПС: Зеленый берег | Мероприятия по Техприсоединению льготных категорий заявителей рек-я (ВЛ). | 30006.2 | 0 | 0 | 30006.2 | 0 |  | Устройство повторного заземления нулевого провода на опоре ответвления.; | ПУ | Прямое включения | РиМ 489.26 ВК.О с ДД, КМА | 0 | [18 empty] | 1 | j=2 | k=1
ЮЭС | 260-ЮЭС-2025(РВЛ) | Д№ 44/25 ТП-15, ВЛ 0,4 кВ, гр. 3 ВЛ-0,4 кВ ул. Радищева, оп. 5, ПС: Марата | Мероприятия по Техприсоединению льготных категорий заявителей рек-я (ВЛ). | 0 | 31317.52 | 0 | 31317.52 | 0 |  |  | ПУ | Прямое включения | РиМ 489.26 ВК.О с ДД, КМА | 0 | [18 empty] | 1 | j=2 | k=1
ЮЭС | 260-ЮЭС-2025(РВЛ) | Д№ 49/25 ТП-5143, ВЛ 0,4 кВ, гр.3 ВЛ 0,4кВ СНТ Солнечный вниз ул.Третья, оп. 6/13, ПС: Мельничная Падь | Мероприятия по Техприсоединению льготных категорий заявителей рек-я (ВЛ). | 0 | 30006.2 | 0 | 30006.2 | 0 |  |  | ПУ | Прямое включения | РиМ 489.26 ВК.О с ДД, КМА | 0 | [18 empty] | 1 | j=2 | k=1
ЮЭС | 260-ЮЭС-2025(РВЛ) | Д№ 50/25 ТП-3181, ВЛ 0,4 кВ, гр.Верхний на опорах, оп. 15, ПС: Студенческая | Мероприятия по Техприсоединению льготных категорий заявителей рек-я (ВЛ). | 0 | 12651 | 0 | 12651 | 0 |  |  | ПУ | Прямое включения | Счетчик электрической энергии РиМ 189.12.ВК3 (с дистанц. дисплеем РиМ 040.03.) | 0 | [18 empty] | 1 | j=1 | k=1
ЮЭС | 260-ЮЭС-2025(РВЛ) | Д№ 50/25 ТП-3181, ВЛ 0,4 кВ, гр.Верхний на опорах, оп. 15, ПС: Студенческая | Мероприятия по Техприсоединению льготных категорий заявителей рек-я (ВЛ). | 0 | -110014.72 | 0 | -110014.72 | 0 |  |  | ПУ | Прямое включения | Счетчик электрической энергии РиМ 189.12.ВК3 (с дистанц. дисплеем РиМ 040.03.) | 0 | [18 empty] | -16 | j=1 | k=1
ЮЭС | 260-ЮЭС-2025(РВЛ) | Д№ 50/25 ТП-3181, ВЛ 0,4 кВ, гр.Верхний на опорах, оп. 15, ПС: Студенческая | Мероприятия по Техприсоединению льготных категорий заявителей рек-я (ВЛ). | 0 | -104705.68 | 0 | -104705.68 | 0 |  |  | ПУ | Прямое включения | Счетчик электрической энергии РиМ 189.12.ВК3 (с дистанц. дисплеем РиМ 040.03.) | 0 | [18 empty] | -8 | j=1 | k=1
ЮЭС | 260-ЮЭС-2025(РВЛ) | Д№ 50/25 ТП-3181, ВЛ 0,4 кВ, гр.Верхний на опорах, оп. 15, ПС: Студенческая | Мероприятия по Техприсоединению льготных категорий заявителей рек-я (ВЛ). | 0 | -91617.47 | 0 | -91617.47 | 0 |  |  | ПУ | Прямое включения | Счетчик электрической энергии РиМ 189.12.ВК3 (с дистанц. дисплеем РиМ 040.03.) | 0 | [18 empty] | -7 | j=1 | k=1
ЮЭС | 260-ЮЭС-2025(РВЛ) | Д№ 5891/24 ТП-6219, ВЛ 0,4 кВ, гр.2 ВЛ 0,4 кВ ф-2, оп. 1/7/18, ПС: Мурино | Мероприятия по Техприсоединению льготных категорий заявителей рек-я (ВЛ). | 0 | 35129.17 | 0 | 35129.17 | 0 |  |  | ПУ | Прямое включения | РиМ 489.26 ВК.О с ДД, КМА | 0 | [18 empty] | 1 | j=2 | k=1
ЮЭС | 260-ЮЭС-2025(РВЛ) | Д№ 5871/24 ТП-1502, ВЛ 0,4 кВ, гр.2 ВЛ-0,4кВ ж.д. ул.Лиственичная, 4а,6а,8а, оп. 5/1, ПС: Южная | Мероприятия по Техприсоединению льготных категорий заявителей рек-я (ВЛ). | 0 | 30072.6 | 0 | 30072.6 | 0 |  |  | ПУ | Прямое включения | РиМ 489.26 ВК.О с ДД, КМА | 0 | [18 empty] | 1 | j=2 | k=1
ЮЭС | 260-ЮЭС-2025(РВЛ) | Д№ 5854/24 ТП-493, ВЛ 0,4 кВ, гр.4 ВЛ-0,4кВ ул.Флюкова; ВУ дома Фдюкова 3, оп. 10, ПС: Глазково 10 | Мероприятия по Техприсоединению льготных категорий заявителей рек-я (ВЛ). | 0 | 32852.67 | 0 | 32852.67 | 0 |  |  | ПУ | Прямое включения | РиМ 489.26 ВК.О с ДД, КМА | 0 | [18 empty] | 1 | j=2 | k=1
ЮЭС | 260-ЮЭС-2025(РВЛ) | Д№ 5837/24 ТП-4365, ВЛ 0,4 кВ, гр.1 ул. Четвертая, оп. 2, ПС: Зеленый берег | Мероприятия по Техприсоединению льготных категорий заявителей рек-я (ВЛ). | 0 | 17328.22 | 0 | 17328.22 | 0 |  |  | ПУ | Прямое включения | РиМ 189.26 ВК.O с ДД, КМА | 0 | [18 empty] | 1 | j=1 | k=1
ЮЭС | 260-ЮЭС-2025(РВЛ) | Д№ 5828/24 ТП-4174, ВЛ 0,4 кВ, гр.2 ВЛ-0,4кВ ул.Садовая, оп. 6/4, ПС: Зеленый берег | Мероприятия по Техприсоединению льготных категорий заявителей рек-я (ВЛ). | 0 | 30006.2 | 0 | 30006.2 | 0 |  |  | ПУ | Прямое включения | РиМ 489.26 ВК.О с ДД, КМА | 0 | [18 empty] | 1 | j=2 | k=1
ЮЭС | 260-ЮЭС-2025(РВЛ) | Д№ 4584/24 ТП-4008, ВЛ 0,4 кВ, гр.5 ВЛ 0,4кВ ул.Центральная 20А, оп. 1, ПС: Изумрудная | Мероприятия по Техприсоединению льготных категорий заявителей рек-я (ВЛ). | 0 | 30072.59 | 0 | 30072.59 | 0 |  |  | ПУ | Прямое включения | РиМ 489.26 ВК.О с ДД, КМА | 0 | [18 empty] | 1 | j=2 | k=1
ЮЭС | 260-ЮЭС-2025(РВЛ) | Д№ 4731/24 ТП-422, ВЛ 0,4 кВ, гр.6 ВЛ-0,4кВ пер.Локомотивный, оп. 8, ПС: Ново-Ленино | Мероприятия по Техприсоединению льготных категорий заявителей рек-я (ВЛ). | 0 | 0 | 30072.6 | 30072.6 | 0 |  |  | ПУ | Прямое включения | РиМ 489.26 ВК.О с ДД, КМА | 0 | [18 empty] | 1 | j=2 | k=1
ЮЭС | 260-ЮЭС-2025(РВЛ) | Д№ 4317/24 ТП-920, ВУ 0,4 кВ наружной установки, ПС: Цимлянская | Мероприятия по Техприсоединению льготных категорий заявителей рек-я (ВЛ). | 0 | 32852.67 | 0 | 32852.67 | 0 |  |  | ПУ | Прямое включения | РиМ 489.26 ВК.О с ДД, КМА | 0 | [18 empty] | 1 | j=2 | k=1
ЮЭС | 260-ЮЭС-2025(РВЛ) | Д№ 4499/24 ВЛ 0,4 кВ c ТП-3598, гр.3 ВЛ-0,4кВ ул. Сосновая горка, оп. 142/17, ПС: Правобережная | Мероприятия по Техприсоединению льготных категорий заявителей рек-я (ВЛ). | 0 | 31215.52 | 0 | 31215.52 | 0 |  |  | ПУ | Прямое включения | РиМ 489.26 ВК.О с ДД, КМА | 0 | [18 empty] | 1 | j=2 | k=1
ЮЭС | 260-ЮЭС-2025(РВЛ) | Д№ 3565/24 ПС 110/35/10 кВ Мельниково-10 10, КЛ 10 кВ Мельниково - яч. 27 ТП-4355, ТП-6444, ВЛ 0,4 кВ, гр.б/н, оп. б/н, ПС: Мельниково-10 10 | Мероприятия по Техприсоединению льготных категорий заявителей рек-я (ВЛ). | 31317.52 | 0 | 0 | 31317.52 | 0 |  | Устройство повторного заземления нулевого провода на опоре ответвления.; | ПУ | Прямое включения | РиМ 489.26 ВК.О с ДД, КМА | 0 | [18 empty] | 1 | j=2 | k=1
ЮЭС | 260-ЮЭС-2025(РВЛ) | Д№ 3536/24 ТП-7091, ВЛ 0,4 кВ, гр.б/н, оп. б/н, ПС: Бытовая 10 | Мероприятия по Техприсоединению льготных категорий заявителей рек-я (ВЛ). | 0 | 30006.2 | 0 | 30006.2 | 0 |  |  | ПУ | Прямое включения | РиМ 489.26 ВК.О с ДД, КМА | 0 | [18 empty] | 1 | j=2 | k=1
ЮЭС | 260-ЮЭС-2025(РВЛ) | Д№ 3617/24 ПС 110/35/6 кВ Мельниково-6, КВЛ 6 кВ Мельниково 6 - яч.13 Н-Мельниково, ТП-931, ВЛ 0,4 кВ, гр.4 ВЛ 0,4кВ ул.Березовая роща (влево), оп. 10/1, ПС: Мельниково-6 | Мероприятия по Техприсоединению льготных категорий заявителей рек-я (ВЛ). | 0 | 30006.2 | 0 | 30006.2 | 0 |  |  | ПУ | Прямое включения | РиМ 489.26 ВК.О с ДД, КМА | 0 | [18 empty] | 1 | j=2 | k=1
ЮЭС | 260-ЮЭС-2025(РВЛ) | Д№ 3627/24 КВЛ 6 кВ Рабочая - яч.17 ТП-880, ТП-655, ВУ 0,4 кВ наружной установки, ПС: Рабочая | Мероприятия по Техприсоединению льготных категорий заявителей рек-я (ВЛ). | 0 | 36630.65 | 0 | 36630.65 | 0 |  |  | ПУ | Прямое включения | РиМ 489.26 ВК.О с ДД, КМА | 0 | [18 empty] | 1 | j=2 | k=1
ЮЭС | 260-ЮЭС-2025(РВЛ) | Д№ 3627/24 КВЛ 6 кВ Рабочая - яч.17 ТП-880, ТП-655, ВУ 0,4 кВ наружной установки, ПС: Рабочая | Мероприятия по Техприсоединению льготных категорий заявителей рек-я (ВЛ). | 0 | 40442.52 | 0 | 40442.52 | 0 |  |  | ПУ | Прямое включения | РиМ 489.26 ВК.О с ДД, КМА | 0 | [18 empty] | 1 | j=2 | k=1
ЮЭС | 260-ЮЭС-2025(РВЛ) | Д№ 3920/24 ПС 110/35/10 кВ Изумрудная, КВЛ 10 кВ Изумрудная - яч.18 ПП Березовый Б, ТП-3800, ВЛ 0,4 кВ, гр.2 ВЛ 0,4кВ ул.Западная вверх 58-80, оп. 16, ПС: Изумрудная | Мероприятия по Техприсоединению льготных категорий заявителей рек-я (ВЛ). | 0 | 30006.2 | 0 | 30006.2 | 0 |  |  | ПУ | Прямое включения | РиМ 489.26 ВК.О с ДД, КМА | 0 | [18 empty] | 1 | j=2 | k=1
ЮЭС | 260-ЮЭС-2025(РВЛ) | Д№ 4011/24 ВЛ 0,4 кВ c ТП-3106, гр.Лесная к выезду четная сторона, оп. б/н, ПС: Ново-Снежная | Мероприятия по Техприсоединению льготных категорий заявителей рек-я (ВЛ). | 0 | 32084.58 | 0 | 32084.58 | 0 |  |  | ПУ | Прямое включения | РиМ 489.26 ВК.О с ДД, КМА | 0 | [18 empty] | 1 | j=2 | k=1
ЮЭС | 260-ЮЭС-2025(РВЛ) | Д№ 213/25 ПС 35/10 кВ Мельничная Падь, ВЛ 10 кВ Мельничная Падь - яч.90 Минерал, ТП-5332, ВЛ 0,4 кВ, гр.1 ВЛ 0,4кВ ул. Объездная вправо; влево, оп. 10, ПС: Мельничная Падь | Мероприятия по Техприсоединению льготных категорий заявителей рек-я (ВЛ). | 0 | 31317.52 | 0 | 31317.52 | 0 |  |  | ПУ | Прямое включения | РиМ 489.26 ВК.О с ДД, КМА | 0 | [18 empty] | 1 | j=2 | k=1
ЮЭС | 260-ЮЭС-2025(РВЛ) | Д№ 214/25 ПС 110/35/6 кВ Мельниково-6, КВЛ 6 кВ Мельниково 6 - яч.13 Н-Мельниково, ТП-472, ВЛ 0,4 кВ, гр.2 ВЛ 0,4кВ Известковая, оп. 2, ПС: Мельниково-6 | Мероприятия по Техприсоединению льготных категорий заявителей рек-я (ВЛ). | 0 | 30006.2 | 0 | 30006.2 | 0 |  |  | ПУ | Прямое включения | РиМ 489.26 ВК.О с ДД, КМА | 0 | [18 empty] | 1 | j=2 | k=1
ЮЭС | 260-ЮЭС-2025(РВЛ) | Д№ 262/25 ТП-1375, ВЛ 0,4 кВ, гр.2 ВЛ-0,4 кВ ул. 3-я Огородная, оп. б/н, ПС: Правобережная | Мероприятия по Техприсоединению льготных категорий заявителей рек-я (ВЛ). | 0 | 31317.52 | 0 | 31317.52 | 0 |  |  | ПУ | Прямое включения | РиМ 489.26 ВК.О с ДД, КМА | 0 | [18 empty] | 1 | j=2 | k=1
ЮЭС | 260-ЮЭС-2025(РВЛ) | Д№ 324/25 ТП-6223, ВЛ 0,4 кВ, гр.2 ВЛ 0,4кВ ф.2, оп. 9/9/2, ПС: Мурино | Мероприятия по Техприсоединению льготных категорий заявителей рек-я (ВЛ). | 0 | 31800.1 | 0 | 31800.1 | 0 |  |  | ПУ | Прямое включения | РиМ 489.26 ВК.О с ДД, КМА | 0 | [18 empty] | 1 | j=2 | k=1
ЮЭС | 260-ЮЭС-2025(РВЛ) | Д№ 190/25 ТП-1023, ВУ 0,4 кВ наружной установки, ПС: Восточная | Мероприятия по Техприсоединению льготных категорий заявителей рек-я (ВЛ). | 0 | 33876.84 | 0 | 33876.84 | 0 |  |  | ПУ | Прямое включения | РиМ 489.26 ВК.О с ДД, КМА | 0 | [18 empty] | 1 | j=2 | k=1
ЮЭС | 260-ЮЭС-2025(РВЛ) | Д№ 209/25 ПС 110/10/6 кВ Глазково 10, КВЛ 6 кВ Глазково - яч.20 ТП-412, ТП-2310, ВЛ 0,4 кВ, гр.1 ВЛ-0,4кВ ул.Рылеева, оп. 6, ПС: Глазково 10 | Мероприятия по Техприсоединению льготных категорий заявителей рек-я (ВЛ). | 0 | 32852.7 | 0 | 32852.7 | 0 |  |  | ПУ | Прямое включения | РиМ 489.26 ВК.О с ДД, КМА | 0 | [18 empty] | 1 | j=2 | k=1
ЮЭС | 260-ЮЭС-2025(РВЛ) | Д№ 104/25 ТП-3181, ВЛ 0,4 кВ, гр.Верхний на опорах, оп. 16, ПС: Студенческая | Мероприятия по Техприсоединению льготных категорий заявителей рек-я (ВЛ). | 0 | 30006.19 | 0 | 30006.19 | 0 |  |  | ПУ | Прямое включения | РиМ 489.26 ВК.О с ДД, КМА | 0 | [18 empty] | 1 | j=2 | k=1
ЮЭС | 260-ЮЭС-2025(РВЛ) | Д№ 117/25 ТП-5283, ВЛ 0,4 кВ, гр.3 ВЛ 0,4кВ ул.Ивана Калашникова (влево), оп. б/н, ПС: Правобережная | Мероприятия по Техприсоединению льготных категорий заявителей рек-я (ВЛ). | 31317.57 | 0 | 0 | 31317.57 | 0 |  | Установка подставной опоры;Трехфазное ответвление подготовить проводом типа СИП 4х16 мм2 до подставной опоры (L=15м).; | ПУ | Прямое включения | РиМ 489.26 ВК.О с ДД, КМА | 0 | [18 empty] | 1 | j=2 | k=1
ЮЭС | 260-ЮЭС-2025(РВЛ) | Д№ 420/25 ТП-969, ВЛ 0,4 кВ, гр.3 ВЛ 0,4кВ ул. Веселая, оп. б/н, ПС: Приморская | Мероприятия по Техприсоединению льготных категорий заявителей рек-я (ВЛ). | 0 | 31317.52 | 0 | 31317.52 | 0 |  |  | ПУ | Прямое включения | РиМ 489.26 ВК.О с ДД, КМА | 0 | [18 empty] | 1 | j=2 | k=1
ЮЭС | 260-ЮЭС-2025(РВЛ) | Д№ 374/25 ПС 110/6 кВ Рабочая, КВЛ 6 кВ Рабочая - яч.41 ТП-514, ТП-2998, ВЛ 0,4 кВ, гр.ф.2 ВЛ-0,4 Кордонная, оп. 10, ПС: Рабочая | Мероприятия по Техприсоединению льготных категорий заявителей рек-я (ВЛ). | 0 | 30072.59 | 0 | 30072.59 | 0 |  |  | ПУ | Прямое включения | РиМ 489.26 ВК.О с ДД, КМА | 0 | [18 empty] | 1 | j=2 | k=1
ЮЭС | 260-ЮЭС-2025(РВЛ) | Д№ 361/25 ТП-15, ВЛ 0,4 кВ, гр. 2 ВЛ-0,4 кВ ул. Щапова нижний ярус, оп. 2, ПС: Марата | Мероприятия по Техприсоединению льготных категорий заявителей рек-я (ВЛ). | 0 | 31317.53 | 0 | 31317.53 | 0 |  |  | ПУ | Прямое включения | РиМ 489.26 ВК.О с ДД, КМА | 0 | [18 empty] | 1 | j=2 | k=1
ЮЭС | 260-ЮЭС-2025(РВЛ) | Д№ 498/25 ПС 220/110/10 кВ Правобережная, КВЛ 10 кВ Правобережная - яч.39 Славный А, ТП-4750, ВЛ 0,4 кВ, гр.3 ВЛ 0,4кВ ул.Павла Нилина, оп. б/н, ПС: Правобережная | Мероприятия по Техприсоединению льготных категорий заявителей рек-я (ВЛ). | 0 | 31317.56 | 0 | 31317.56 | 0 |  |  | ПУ | Прямое включения | РиМ 489.26 ВК.О с ДД, КМА | 0 | [18 empty] | 1 | j=2 | k=1
ЮЭС | 260-ЮЭС-2025(РВЛ) | Д№ 504/25 ТП-6219, ВЛ 0,4 кВ, гр.1 ВЛ 0,4 кВ ф-1, оп. 7/3, ПС: Мурино | Мероприятия по Техприсоединению льготных категорий заявителей рек-я (ВЛ). | 0 | 31800.08 | 0 | 31800.08 | 0 |  |  | ПУ | Прямое включения | РиМ 489.26 ВК.О с ДД, КМА | 0 | [18 empty] | 1 | j=2 | k=1
ЮЭС | 260-ЮЭС-2025(РВЛ) | Д№ 469/25 КЛ 6 кВ Кузьмиха - яч.2 ТП-963, ТП-963, ВУ 0,4 кВ наружной установки, ПС: Кузьмиха | Мероприятия по Техприсоединению льготных категорий заявителей рек-я (ВЛ). | 0 | 0 | 33876.84 | 33876.84 | 0 |  |  | ПУ | Прямое включения | РиМ 489.26 ВК.О с ДД, КМА | 0 | [18 empty] | 1 | j=2 | k=1
ЮЭС | 260-ЮЭС-2025(РВЛ) | Д№ 492/25 ТП-4351, ВЛ 0,4 кВ, гр.2 ВЛ-0,4кВ ул.Трактовая,Еловая,Малиновая, оп. 5/3, ПС: Ерши | Мероприятия по Техприсоединению льготных категорий заявителей рек-я (ВЛ). | 0 | 32852.67 | 0 | 32852.67 | 0 |  |  | ПУ | Прямое включения | РиМ 489.26 ВК.О с ДД, КМА | 0 | [18 empty] | 1 | j=2 | k=1
ЮЭС | 260-ЮЭС-2025(РВЛ) | Д№ 676/25 ТП-3326, ВЛ 0,4 кВ, гр.Ленина к администрации, оп. 9, ПС: Ново-Снежная | Мероприятия по Техприсоединению льготных категорий заявителей рек-я (ВЛ). | 0 | 35698.14 | 0 | 35698.14 | 0 |  |  | ПУ | Прямое включения | РиМ 489.26 ВК.О с ДД, КМА | 0 | [18 empty] | 1 | j=2 | k=1
ЮЭС | 260-ЮЭС-2025(РВЛ) | Д№ 608/25 ТП-4949, ВЛ 0,4 кВ, гр.2 ВЛ 0,4кВ ул.Солнечная-Ягодная, оп. 14, ПС: Зеленый берег | Мероприятия по Техприсоединению льготных категорий заявителей рек-я (ВЛ). | 0 | 31317.52 | 0 | 31317.52 | 0 |  |  | ПУ | Прямое включения | РиМ 489.26 ВК.О с ДД, КМА | 0 | [18 empty] | 1 | j=2 | k=1
ЮЭС | 260-ЮЭС-2025(РВЛ) | Д№ 537/25 ТП-882, ВУ 0,4 кВ наружной установки, ПС: Мельниково-10 10 | Мероприятия по Техприсоединению льготных категорий заявителей рек-я (ВЛ). | 0 | 43184.88 | 0 | 43184.88 | 0 |  |  | ПУ | Прямое включения | РиМ 489.26 ВК.О с ДД, КМА | 0 | [18 empty] | 1 | j=2 | k=1
ЮЭС | 260-ЮЭС-2025(РВЛ) | Д№ 563/25 ТП-658, ВУ 0,4 кВ наружной установки, ПС: Байкальская 10 | Мероприятия по Техприсоединению льготных категорий заявителей рек-я (ВЛ). | 0 | 36443.51 | 0 | 36443.51 | 0 |  |  | ПУ | Прямое включения | РиМ 489.26 ВК.О с ДД, КМА | 0 | [18 empty] | 1 | j=2 | k=1
ЮЭС | 260-ЮЭС-2025(РВЛ) | Д№ 558/25 ТП-658, ВУ 0,4 кВ наружной установки, ПС: Байкальская 10 | Мероприятия по Техприсоединению льготных категорий заявителей рек-я (ВЛ). | 0 | 36443.51 | 0 | 36443.51 | 0 |  |  | ПУ | Прямое включения | РиМ 489.26 ВК.О с ДД, КМА | 0 | [18 empty] | 1 | j=2 | k=1
ЮЭС | 260-ЮЭС-2025(РВЛ) | Д№ 595/25 ПС 110/35/10 кВ Изумрудная, КВЛ 10 кВ Изумрудная - яч.17 "ПП Березовый А", ТП-4146, ВЛ 0,4 кВ, гр.1 ВЛ 0,4кВ Малиновая влево, оп. 6/4, ПС: Изумрудная | Мероприятия по Техприсоединению льготных категорий заявителей рек-я (ВЛ). | 0 | 31317.57 | 0 | 31317.57 | 0 |  |  | ПУ | Прямое включения | РиМ 489.26 ВК.О с ДД, КМА | 0 | [18 empty] | 1 | j=2 | k=1
ЮЭС | 260-ЮЭС-2025(РВЛ) | Д№ 876/25 ТП-1222, ВУ 0,4 кВ наружной установки, ПС: Байкальская 10 | Мероприятия по Техприсоединению льготных категорий заявителей рек-я (ВЛ). | 0 | 0 | 33876.84 | 33876.84 | 0 |  |  | ПУ | Прямое включения | РиМ 489.26 ВК.О с ДД, КМА | 0 | [18 empty] | 1 | j=2 | k=1
ЮЭС | 260-ЮЭС-2025(РВЛ) | Д№ 874/25 ТП-983, ВУ 0,4 кВ наружной установки, ПС: Цимлянская | Мероприятия по Техприсоединению льготных категорий заявителей рек-я (ВЛ). | 0 | 0 | 22860.5 | 22860.5 | 0 |  |  | ПУ | Прямое включения | РиМ 189.26 ВК.O с ДД, КМА | 0 | [18 empty] | 1 | j=1 | k=1
ЮЭС | 260-ЮЭС-2025(РВЛ) | Д№ 826/25 ТП-4310, ВЛ 0,4 кВ, гр.1 ВЛ-0.4 кВ вверх, оп. 2, ПС: Кузьмиха | Мероприятия по Техприсоединению льготных категорий заявителей рек-я (ВЛ). | 0 | 30006.19 | 0 | 30006.19 | 0 |  |  | ПУ | Прямое включения | РиМ 489.26 ВК.О с ДД, КМА | 0 | [18 empty] | 1 | j=2 | k=1
ЮЭС | 260-ЮЭС-2025(РВЛ) | Д№ 840/25 ТП-6220, ВЛ 0,4 кВ, гр.3 ВЛ 0,4 кВ ф-3, оп. 42/6, ПС: Мурино | Мероприятия по Техприсоединению льготных категорий заявителей рек-я (ВЛ). | 0 | 35129.17 | 0 | 35129.17 | 0 |  |  | ПУ | Прямое включения | РиМ 489.26 ВК.О с ДД, КМА | 0 | [18 empty] | 1 | j=2 | k=1
ЮЭС | 260-ЮЭС-2025(РВЛ) | Д№ 984/25 ТП-3225, ВЛ 0,4 кВ, гр.2 ВЛ 0,4кВ 2-я Аларская, оп. 7/1, ПС: Восточная | Мероприятия по Техприсоединению льготных категорий заявителей рек-я (ВЛ). | 0 | 31317.57 | 0 | 31317.57 | 0 |  |  | ПУ | Прямое включения | РиМ 489.26 ВК.О с ДД, КМА | 0 | [18 empty] | 1 | j=2 | k=1
ЮЭС | 260-ЮЭС-2025(РВЛ) | Д№ 1001/25 ТП-6271, ВЛ 0,4 кВ, гр. 8 ул. Зеленая, Подгорная, Лесная, оп. б/н, ПС: Зеленый берег | Мероприятия по Техприсоединению льготных категорий заявителей рек-я (ВЛ). | 0 | 31317.52 | 0 | 31317.52 | 0 |  |  | ПУ | Прямое включения | РиМ 489.26 ВК.О с ДД, КМА | 0 | [18 empty] | 1 | j=2 | k=1
ЮЭС | 260-ЮЭС-2025(РВЛ) | Д№ 1096/25 ТП-3591, ВЛ 0,4 кВ, гр.2 ВЛ 0,4кВ ул.Мичурина, ул.Юбилейная вверх, оп. 7, ПС: Изумрудная | Мероприятия по Техприсоединению льготных категорий заявителей рек-я (ВЛ). | 0 | 32852.67 | 0 | 32852.67 | 0 |  |  | ПУ | Прямое включения | РиМ 489.26 ВК.О с ДД, КМА | 0 | [18 empty] | 1 | j=2 | k=1
ЮЭС | 260-ЮЭС-2025(РВЛ) | Д№ 1131/25 ТП-1975, ВЛ 0,4 кВ, гр.1 ВЛ 0,4 кВ ул.Ипподромная, оп. 5/1, ПС: Восточная | Мероприятия по Техприсоединению льготных категорий заявителей рек-я (ВЛ). | 0 | 31317.57 | 0 | 31317.57 | 0 |  |  | ПУ | Прямое включения | РиМ 489.26 ВК.О с ДД, КМА | 0 | [18 empty] | 1 | j=2 | k=1
ЮЭС | 260-ЮЭС-2025(РВЛ) | Д№ 1229/25 ВЛ 0,4 кВ c ТП-6218, гр.2 ВЛ 0,4кВ ф-2, оп. 7, ПС: Мурино | Мероприятия по Техприсоединению льготных категорий заявителей рек-я (ВЛ). | 0 | 17773.98 | 0 | 17773.98 | 0 |  |  | ПУ | Прямое включения | Счетчик электрической энергии РиМ 189.12.ВК3 (с дистанц. дисплеем РиМ 040.03.) | 0 | [18 empty] | 1 | j=1 | k=1
ЮЭС | 260-ЮЭС-2025(РВЛ) | Д№ 1236/25 ПС 110/6 кВ Студенческая, КВЛ 6 кВ Студенческая - яч.37 РП-26, ТП-3181, ВЛ 0,4 кВ, гр.Средний на опорах, оп. 10/1, ПС: Студенческая | Мероприятия по Техприсоединению льготных категорий заявителей рек-я (ВЛ). | 0 | 17328.22 | 0 | 17328.22 | 0 |  |  | ПУ | Прямое включения | РиМ 189.26 ВК.O с ДД, КМА | 0 | [18 empty] | 1 | j=1 | k=1
ЮЭС | 260-ЮЭС-2025(РВЛ) | Д№ 1319/25 ТП-6525, ВЛ 0,4 кВ, 1 гр. Березовый проезд вправо, оп. 6(38)/1, ПС: Изумрудная | Мероприятия по Техприсоединению льготных категорий заявителей рек-я (ВЛ). | 0 | 31317.52 | 0 | 31317.52 | 0 |  |  | ПУ | Прямое включения | РиМ 489.26 ВК.О с ДД, КМА | 0 | [18 empty] | 1 | j=2 | k=1
ЮЭС | 260-ЮЭС-2025(РВЛ) | Д№ 1322/25 ВЛ 0,4 кВ c ТП-3181, гр.Верхний на опорах, оп. 5, ПС: Студенческая | Мероприятия по Техприсоединению льготных категорий заявителей рек-я (ВЛ). | 0 | 17328.28 | 0 | 17328.28 | 0 |  |  | ПУ | Прямое включения | РиМ 189.26 ВК.O с ДД, КМА | 0 | [18 empty] | 1 | j=1 | k=1
ЮЭС | 260-ЮЭС-2025(РВЛ) | Д№ 1459/25 ПС 110/35/10 кВ Изумрудная, КВЛ 10 кВ Изумрудная - яч.14 ТП-2050 А, ТП-3236, ВЛ 0,4 кВ, гр.3 ВЛ 0,4кВ ул.Верещагина конец, оп. 9, ПС: Изумрудная | Мероприятия по Техприсоединению льготных категорий заявителей рек-я (ВЛ). | 0 | 31317.55 | 0 | 31317.55 | 0 |  |  | ПУ | Прямое включения | РиМ 489.26 ВК.О с ДД, КМА | 0 | [18 empty] | 1 | j=2 | k=1
ЮЭС | 260-ЮЭС-2025(РВЛ) | Д№ 2727/25 ВЛ 0,4 кВ c ТП-1400, гр.3 ВЛ 0,4кВ Ломоносова, оп. 10, ПС: Студенческая | Мероприятия по Техприсоединению льготных категорий заявителей рек-я (ВЛ). | 0 | 32852.67 | 0 | 32852.67 | 0 |  |  | ПУ | Прямое включения | РиМ 489.26 ВК.О с ДД, КМА | 0 | [18 empty] | 1 | j=2 | k=1
ЮЭС | 260-ЮЭС-2025(РВЛ) | Д№ 2741/25 ВЛ 0,4 кВ c ТП-4846, гр.3 ВЛ 0,4кВ ул.Шестая-ул.Новая, оп. 9/1, ПС: Изумрудная | Мероприятия по Техприсоединению льготных категорий заявителей рек-я (ВЛ). | 0 | 31317.52 | 0 | 31317.52 | 0 |  |  | ПУ | Прямое включения | РиМ 489.26 ВК.О с ДД, КМА | 0 | [18 empty] | 1 | j=2 | k=1
ЮЭС | 260-ЮЭС-2025(РВЛ) | Д№ 2623/25 ВЛ 0,4 кВ c ТП-1122, гр.7 ВЛ 0,4кВ ул.Старо-Кузьмихинская, оп. 9, ПС: Южная | Мероприятия по Техприсоединению льготных категорий заявителей рек-я (ВЛ). | 0 | 31317.55 | 0 | 31317.55 | 0 |  |  | ПУ | Прямое включения | РиМ 489.26 ВК.О с ДД, КМА | 0 | [18 empty] | 1 | j=2 | k=1
ЮЭС | 260-ЮЭС-2025(РВЛ) | Д№ 2894/25 ТП-3033, ВЛ 0,4 кВ, гр.2 ВЛИ 0,4 кВ Ул. 2-я Нестерова, оп. 4, ПС: Рабочая | Мероприятия по Техприсоединению льготных категорий заявителей рек-я (ВЛ). | 0 | 30072.59 | 0 | 30072.59 | 0 |  |  | ПУ | Прямое включения | РиМ 489.26 ВК.О с ДД, КМА | 0 | [18 empty] | 1 | j=2 | k=1
ЮЭС | 260-ЮЭС-2025(РВЛ) | Д№ 2998/25 ВЛ 0,4 кВ c ТП-5101, гр.3 ВЛ 0,4кВ ул.Южная - ул.Еловая, оп. 15, ПС: Мельничная Падь | Мероприятия по Техприсоединению льготных категорий заявителей рек-я (ВЛ). | 0 | 0 | 30181.5842 | 30181.5842 | 0 |  |  | ПУ | Прямое включения | РиМ 489.26 ВК.О с ДД, КМА | 0 | [18 empty] | 1 | j=2 | k=1
ЮЭС | 260-ЮЭС-2025(РВЛ) | Д№ 2382/25 ТП-113, ВЛ 0,4 кВ, гр.4 ВЛ 0,4 ул. Ключевая – 35а,б,в,г, оп. 6, ПС: Правобережная | Мероприятия по Техприсоединению льготных категорий заявителей рек-я (ВЛ). | 0 | 30072.6 | 0 | 30072.6 | 0 |  |  | ПУ | Прямое включения | РиМ 489.26 ВК.О с ДД, КМА | 0 | [18 empty] | 1 | j=2 | k=1
ЮЭС | 260-ЮЭС-2025(РВЛ) | Д№ 2406/25 ВУ 0,4 кВ наружной установки c ТП-467, ПС: Цимлянская | Мероприятия по Техприсоединению льготных категорий заявителей рек-я (ВЛ). | 0 | 0 | 33876.84 | 33876.84 | 0 |  |  | ПУ | Прямое включения | РиМ 489.26 ВК.О с ДД, КМА | 0 | [18 empty] | 1 | j=2 | k=1
ЮЭС | 260-ЮЭС-2025(РВЛ) | Д№ 2590/25 ВЛ 0,4 кВ c ТП-1611, гр.4 ВЛ-0,4кВ ул.Калужская, оп. 7, ПС: Военный городок | Мероприятия по Техприсоединению льготных категорий заявителей рек-я (ВЛ). | 0 | 0 | 30072.6 | 30072.6 | 0 |  |  | ПУ | Прямое включения | РиМ 489.26 ВК.О с ДД, КМА | 0 | [18 empty] | 1 | j=2 | k=1
ЮЭС | 260-ЮЭС-2025(РВЛ) | Д№ 1510/25 ТП-5100, ВЛ 0,4 кВ, гр.1 ВЛ 0,4кВ ул.Вторая влево, оп. 7, ПС: Зеленый берег | Мероприятия по Техприсоединению льготных категорий заявителей рек-я (ВЛ). | 0 | 31317.52 | 0 | 31317.52 | 0 |  |  | ПУ | Прямое включения | РиМ 489.26 ВК.О с ДД, КМА | 0 | [18 empty] | 1 | j=2 | k=1
ЮЭС | 260-ЮЭС-2025(РВЛ) | Д№ 1555/25 ТП-2310, ВЛ 0,4 кВ, гр.4 ВЛ-0.4кВ ул.Островского, оп. 12, ПС: Глазково 10 | Мероприятия по Техприсоединению льготных категорий заявителей рек-я (ВЛ). | 0 | 32852.67 | 0 | 32852.67 | 0 |  |  | ПУ | Прямое включения | РиМ 489.26 ВК.О с ДД, КМА | 0 | [18 empty] | 1 | j=2 | k=1
ЮЭС | 260-ЮЭС-2025(РВЛ) | Д№ 1539/25 ТП-1802, ВЛ 0,4 кВ, гр.4 ВЛ-0,4 кВ ул. Чапаева, нижняя, оп. б/н, ПС: Марата | Мероприятия по Техприсоединению льготных категорий заявителей рек-я (ВЛ). | 0 | 30176.1089 | 0 | 30176.1089 | 0 |  |  | ПУ | Прямое включения | РиМ 489.26 ВК.О с ДД, КМА | 0 | [18 empty] | 1 | j=2 | k=1
ЮЭС | 260-ЮЭС-2025(РВЛ) | Д№ 1481/25 ПС 110/6 кВ Студенческая, КВЛ 6 кВ Студенческая - яч.37 РП-26, ТП-3181, ВЛ 0,4 кВ, гр.Верхний на опорах, оп. 19, ПС: Студенческая | Мероприятия по Техприсоединению льготных категорий заявителей рек-я (ВЛ). | 0 | 17328.29 | 0 | 17328.29 | 0 |  |  | ПУ | Прямое включения | РиМ 189.26 ВК.O с ДД, КМА | 0 | [18 empty] | 1 | j=1 | k=1
ЮЭС | 260-ЮЭС-2025(РВЛ) | Д№ 1469/25 ПС 110/35/10 кВ Зеленый берег, КВЛ 10 кВ ПС Зеленый берег-яч.10 ТП-6705 Б, ТП-4895, ВЛ 0,4 кВ, гр.ф.1 ул. 6 Линия правая, оп. 8, ПС: Зеленый берег | Мероприятия по Техприсоединению льготных категорий заявителей рек-я (ВЛ). | 0 | 30006.2 | 0 | 30006.2 | 0 |  |  | ПУ | Прямое включения | РиМ 489.26 ВК.О с ДД, КМА | 0 | [18 empty] | 1 | j=2 | k=1
ЮЭС | 260-ЮЭС-2025(РВЛ) | Д№ 1470/25 ПС 110/35/10/6 кВ Пивзавод 10, КВЛ 10 кВ Пивзавод - яч.4 ТП-1148 Б, ТП-4538, ВЛ 0,4 кВ, гр.3 ВЛ-0,4кВ Дорога 3-я, оп. 9, ПС: Пивзавод 10 | Мероприятия по Техприсоединению льготных категорий заявителей рек-я (ВЛ). | 0 | 30006.2 | 0 | 30006.2 | 0 |  |  | ПУ | Прямое включения | РиМ 489.26 ВК.О с ДД, КМА | 0 | [18 empty] | 1 | j=2 | k=1
ЮЭС | 260-ЮЭС-2025(РВЛ) | Д№ 1607/25 ТП-3004, ВЛ 0,4 кВ, гр.2 ВЛ-0,4кВ Бережковский(влево), оп. 8/2, ПС: Правобережная | Мероприятия по Техприсоединению льготных категорий заявителей рек-я (ВЛ). | 0 | 31317.52 | 0 | 31317.52 | 0 |  |  | ПУ | Прямое включения | РиМ 489.26 ВК.О с ДД, КМА | 0 | [18 empty] | 1 | j=2 | k=1
ЮЭС | 260-ЮЭС-2025(РВЛ) | Д№ 1826/25 ТП-564, ВУ 0,4 кВ наружной установки, ПС: Городская 10 | Мероприятия по Техприсоединению льготных категорий заявителей рек-я (ВЛ). | 0 | 0 | 25904.42 | 25904.42 | 0 |  |  | ПУ | Прямое включения | РиМ 189.26 ВК.O с ДД, КМА | 0 | [18 empty] | 1 | j=1 | k=1
ЮЭС | 260-ЮЭС-2025(РВЛ) | Д№ 1763/25 ПС 110/6 кВ Спутник, КВЛ 6 кВ Спутник - яч.31 РП-12 Б, ТП-1710, ВЛ 0,4 кВ, гр.3 ВЛ 0,4кВ ул.Читинская-Березовая, оп. 16, ПС: Спутник | Мероприятия по Техприсоединению льготных категорий заявителей рек-я (ВЛ). | 0 | 32852.67 | 0 | 32852.67 | 0 |  |  | ПУ | Прямое включения | РиМ 489.26 ВК.О с ДД, КМА | 0 | [18 empty] | 1 | j=2 | k=1
ЮЭС | 260-ЮЭС-2025(РВЛ) | Д№ 1759/25 ПС 110/6 кВ Спутник, КЛ 6 кВ Спутник - яч.42 РП-12 А, ТП-3289, ВЛ 0,4 кВ, гр.4 ВЛ 0,4кВ ул.Читинская, оп. 5, ПС: Спутник | Мероприятия по Техприсоединению льготных категорий заявителей рек-я (ВЛ). | 0 | 31317.52 | 0 | 31317.52 | 0 |  |  | ПУ | Прямое включения | РиМ 489.26 ВК.О с ДД, КМА | 0 | [18 empty] | 1 | j=2 | k=1
ЮЭС | 260-ЮЭС-2025(РВЛ) | Д№ 1754/25 ТП-1339, ВЛ 0,4 кВ, гр.4 ВЛ-0,4кВ ул. Аларская, Урожайная, оп. 47/9, ПС: Восточная | Мероприятия по Техприсоединению льготных категорий заявителей рек-я (ВЛ). | 0 | 31317.52 | 0 | 31317.52 | 0 |  |  | ПУ | Прямое включения | РиМ 489.26 ВК.О с ДД, КМА | 0 | [18 empty] | 1 | j=2 | k=1
ЮЭС | 260-ЮЭС-2025(РВЛ) | Д№ 1775/25 ПС 110/35/10 кВ Мельниково-10 10, КЛ 10 кВ Мельниково - яч.20 ТП-2462 А, ТП-3239, ВЛ 0,4 кВ, гр.3 ВЛ 0,4кВ Жемчужная, оп. 5, ПС: Мельниково-10 10 | Мероприятия по Техприсоединению льготных категорий заявителей рек-я (ВЛ). | 0 | 31317.52 | 0 | 31317.52 | 0 |  |  | ПУ | Прямое включения | РиМ 489.26 ВК.О с ДД, КМА | 0 | [18 empty] | 1 | j=2 | k=1
ЮЭС | 260-ЮЭС-2025(РВЛ) | Д№ 1702/25 ВУ 0,4 кВ наружной установки c РП-25, ПС: Мельниково-10 10 | Мероприятия по Техприсоединению льготных категорий заявителей рек-я (ВЛ). | 0 | 43336.6 | 0 | 43336.6 | 0 |  |  | ПУ | Прямое включения | РиМ 489.26 ВК.О с ДД, КМА | 0 | [18 empty] | 1 | j=2 | k=1
ЮЭС | 260-ЮЭС-2025(РВЛ) | Д№ 1658/25 ТП-2302, ВЛ 0,4 кВ, гр. 8 ВЛИ-0,4кВ Кооператив Топка (майнеры 18 гараж), оп. 5/05, ПС: Правобережная | Мероприятия по Техприсоединению льготных категорий заявителей рек-я (ВЛ). | 0 | 31317.52 | 0 | 31317.52 | 0 |  |  | ПУ | Прямое включения | РиМ 489.26 ВК.О с ДД, КМА | 0 | [18 empty] | 1 | j=2 | k=1
ЮЭС | 260-ЮЭС-2025(РВЛ) | Д№ 1655/25 ТП-3058, ВЛ 0,4 кВ, гр. 4 ВЛ-,04 кВ ул. М. Цукановой д. 19-55, оп. 33/1, ПС: Знаменская-2 | Мероприятия по Техприсоединению льготных категорий заявителей рек-я (ВЛ). | 0 | 31317.52 | 0 | 31317.52 | 0 |  |  | ПУ | Прямое включения | РиМ 489.26 ВК.О с ДД, КМА | 0 | [18 empty] | 1 | j=2 | k=1
ЮЭС | 260-ЮЭС-2025(РВЛ) | Д№ 1663/25 ТП-1627, ВУ 0,4 кВ наружной установки, ПС: Релейная 6 | Мероприятия по Техприсоединению льготных категорий заявителей рек-я (ВЛ). | 0 | 0 | 33876.84 | 33876.84 | 0 |  |  | ПУ | Прямое включения | РиМ 489.26 ВК.О с ДД, КМА | 0 | [18 empty] | 1 | j=2 | k=1
ЮЭС | 260-ЮЭС-2025(РВЛ) | Д№ 1679/25 ТП-4020, ВЛ 0,4 кВ, гр.1 ВЛ 0,4кВ Солнечная, оп. 3/3, ПС: Изумрудная | Мероприятия по Техприсоединению льготных категорий заявителей рек-я (ВЛ). | 0 | 30006.2 | 0 | 30006.2 | 0 |  |  | ПУ | Прямое включения | РиМ 489.26 ВК.О с ДД, КМА | 0 | [18 empty] | 1 | j=2 | k=1
ЮЭС | 260-ЮЭС-2025(РВЛ) | Д№ 1680/25 ТП-564, ВУ 0,4 кВ наружной установки, ПС: Городская 10 | Мероприятия по Техприсоединению льготных категорий заявителей рек-я (ВЛ). | 0 | 0 | 22535.88 | 22535.88 | 0 |  |  | ПУ | Прямое включения | РиМ 189.26 ВК.O с ДД, КМА | 0 | [18 empty] | 1 | j=1 | k=1
ЮЭС | 260-ЮЭС-2025(РВЛ) | Д№ 1688/25 ТП-949, ВУ 0,4 кВ наружной установки, ПС: Нагорная | Мероприятия по Техприсоединению льготных категорий заявителей рек-я (ВЛ). | 0 | 0 | 33876.84 | 33876.84 | 0 |  |  | ПУ | Прямое включения | РиМ 489.26 ВК.О с ДД, КМА | 0 | [18 empty] | 1 | j=2 | k=1
ЮЭС | 260-ЮЭС-2025(РВЛ) | Д№ 2172/25 ТП-4888, ВЛ 0,4 кВ, гр. Лесная, оп. 8, ПС: Зеленый берег | Мероприятия по Техприсоединению льготных категорий заявителей рек-я (ВЛ). | 0 | 31317.52 | 0 | 31317.52 | 0 |  |  | ПУ | Прямое включения | РиМ 489.26 ВК.О с ДД, КМА | 0 | [18 empty] | 1 | j=2 | k=1
ЮЭС | 260-ЮЭС-2025(РВЛ) | Д№ 2132/25 ПС 110/10/6 кВ Глазково 10, КВЛ 6 кВ Глазково - яч.18 ТП-810, ТП-3311, ВЛ 0,4 кВ, гр.2 ВЛ 0,4кВ ул.Лев. Берег Каи начало, оп. 2, ПС: Глазково 10 | Мероприятия по Техприсоединению льготных категорий заявителей рек-я (ВЛ). | 0 | 31317.56 | 0 | 31317.56 | 0 |  |  | ПУ | Прямое включения | РиМ 489.26 ВК.О с ДД, КМА | 0 | [18 empty] | 1 | j=2 | k=1
ЮЭС | 260-ЮЭС-2025(РВЛ) | Д№ 2124/25 ТП-2598, ВЛ 0,4 кВ, гр.2 ВЛ-0,4 кВ ул. Набережная+Карьер.,24 (абон)+Солн.лево+ул.освещ., оп. 3(22/26), ПС: Приморская | Мероприятия по Техприсоединению льготных категорий заявителей рек-я (ВЛ). | 0 | 31317.52 | 0 | 31317.52 | 0 |  |  | ПУ | Прямое включения | РиМ 489.26 ВК.О с ДД, КМА | 0 | [18 empty] | 1 | j=2 | k=1
ЮЭС | 260-ЮЭС-2025(РВЛ) | Д№ 2147/25 ТП-4929, ВЛ 0,4 кВ, гр.2 ВЛ 0,4кВ ул.Восьмая, оп. 13, ПС: Зеленый берег | Мероприятия по Техприсоединению льготных категорий заявителей рек-я (ВЛ). | 0 | 31317.52 | 0 | 31317.52 | 0 |  |  | ПУ | Прямое включения | РиМ 489.26 ВК.О с ДД, КМА | 0 | [18 empty] | 1 | j=2 | k=1
ЮЭС | 260-ЮЭС-2025(РВЛ) | Д№ 2144/25 ТП-4958, ВЛ 0,4 кВ, гр.3 ВЛ 0,4кВ ул.10-я линия конец, оп. 7, ПС: Зеленый берег | Мероприятия по Техприсоединению льготных категорий заявителей рек-я (ВЛ). | 0 | 31317.55 | 0 | 31317.55 | 0 |  |  | ПУ | Прямое включения | РиМ 489.26 ВК.О с ДД, КМА | 0 | [18 empty] | 1 | j=2 | k=1
ЮЭС | 260-ЮЭС-2025(РВЛ) | Д№ 1931/25 ТП-4007, ВЛ 0,4 кВ, гр.1 ВЛ-0,4 Набережная Иркута 1Б, 2, оп. 11, ПС: КПД | Мероприятия по Техприсоединению льготных категорий заявителей рек-я (ВЛ). | 0 | 31317.52 | 0 | 31317.52 | 0 |  |  | ПУ | Прямое включения | РиМ 489.26 ВК.О с ДД, КМА | 0 | [18 empty] | 1 | j=2 | k=1
ЮЭС | 260-ЮЭС-2025(РВЛ) | Д№ 1953/25 ТП-5883, ВЛ 0,4 кВ, гр.1 ВЛ 0,4кВ ул.Новогодняя, оп. 7/1, ПС: Рабочая | Мероприятия по Техприсоединению льготных категорий заявителей рек-я (ВЛ). | 0 | 31317.52 | 0 | 31317.52 | 0 |  |  | ПУ | Прямое включения | РиМ 489.26 ВК.О с ДД, КМА | 0 | [18 empty] | 1 | j=2 | k=1
ЮЭС | 260-ЮЭС-2025(РВЛ) | Д№ 1971/25 ПС 110/35/10 кВ Зеленый берег, КВЛ 10 кВ ПС Зеленый берег-яч.10 ТП-6705 Б, ТП-4418, ВЛ 0,4 кВ, гр.1 ВЛ 0,4кВ ул.Четвертая, дом 105-106, оп. 7, ПС: Зеленый берег | Мероприятия по Техприсоединению льготных категорий заявителей рек-я (ВЛ). | 0 | 31317.55 | 0 | 31317.55 | 0 |  |  | ПУ | Прямое включения | РиМ 489.26 ВК.О с ДД, КМА | 0 | [18 empty] | 1 | j=2 | k=1
ЮЭС | 260-ЮЭС-2025(РВЛ) | Д№ 1989/25 ВЛ 0,4 кВ c ТП-503, гр.5 ВЛ 0,4 ул. Скушникова (четная сторона), оп. 2/4, ПС: Знаменская-2 | Мероприятия по Техприсоединению льготных категорий заявителей рек-я (ВЛ). | 0 | 31317.52 | 0 | 31317.52 | 0 |  |  | ПУ | Прямое включения | РиМ 489.26 ВК.О с ДД, КМА | 0 | [18 empty] | 1 | j=2 | k=1
ЮЭС | 260-ЮЭС-2025(РВЛ) | Д№ 1991/25 ТП-548, ВЛ 0,4 кВ, гр.5 Гаражи ул. Култукская, 4+ВЛ-0,4кВ ул. Альпийс, оп. 10, ПС: Городская 10 | Мероприятия по Техприсоединению льготных категорий заявителей рек-я (ВЛ). | 0 | 17357.77 | 0 | 17357.77 | 0 |  |  | ПУ | Прямое включения | РиМ 189.26 ВК.O с ДД, КМА | 0 | [18 empty] | 1 | j=1 | k=1
ЮЭС | 260-ЮЭС-2025(РВЛ) | Д№ 2027/25 ТП-3326, ВЛ 0,4 кВ, гр.Лесная нечетная сторона, оп. 12, ПС: Ново-Снежная | Мероприятия по Техприсоединению льготных категорий заявителей рек-я (ВЛ). | 0 | 32084.56 | 0 | 32084.56 | 0 |  |  | ПУ | Прямое включения | РиМ 489.26 ВК.О с ДД, КМА | 0 | [18 empty] | 1 | j=2 | k=1
ЮЭС | 260-ЮЭС-2025(РВЛ) | Д№ 2020/25 ТП-3593, ВЛ 0,4 кВ, гр.3 ВЛ 0,4кВ ул.Юбилейная, оп. 6, ПС: Изумрудная | Мероприятия по Техприсоединению льготных категорий заявителей рек-я (ВЛ). | 0 | 31317.56 | 0 | 31317.56 | 0 |  |  | ПУ | Прямое включения | РиМ 489.26 ВК.О с ДД, КМА | 0 | [18 empty] | 1 | j=2 | k=1
ЮЭС | 260-ЮЭС-2025(РВЛ) | Д№ 2015/25 ТП-РП-6, ВУ 0,4 кВ наружной установки, ПС: Релейная 6 | Мероприятия по Техприсоединению льготных категорий заявителей рек-я (ВЛ). | 0 | 33876.84 | 0 | 33876.84 | 0 |  |  | ПУ | Прямое включения | РиМ 489.26 ВК.О с ДД, КМА | 0 | [18 empty] | 1 | j=2 | k=1
ЮЭС | 260-ЮЭС-2025(РВЛ) | Д№ 1893/25 ТП-7, ВУ 0,4 кВ наружной установки, ПС: Цесовская | Мероприятия по Техприсоединению льготных категорий заявителей рек-я (ВЛ). | 0 | 36630.65 | 0 | 36630.65 | 0 |  |  | ПУ | Прямое включения | РиМ 489.26 ВК.О с ДД, КМА | 0 | [18 empty] | 1 | j=2 | k=1
ЮЭС | 260-ЮЭС-2025(РВЛ) | Д№ 1885/25 ТП-7, ВУ 0,4 кВ наружной установки, ПС: Цесовская | Мероприятия по Техприсоединению льготных категорий заявителей рек-я (ВЛ). | 0 | 36630.65 | 0 | 36630.65 | 0 |  |  | ПУ | Прямое включения | РиМ 489.26 ВК.О с ДД, КМА | 0 | [18 empty] | 1 | j=2 | k=1
ЮЭС | 260-ЮЭС-2025(РВЛ) | Д№ 1894/25 ТП-РП-10, ВЛ 0,4 кВ, гр.Сурикова, 24, оп. 1, ПС: Цесовская | Мероприятия по Техприсоединению льготных категорий заявителей рек-я (ВЛ). | 0 | 31317.52 | 0 | 31317.52 | 0 |  |  | ПУ | Прямое включения | РиМ 489.26 ВК.О с ДД, КМА | 0 | [18 empty] | 1 | j=2 | k=1
ЮЭС | 260-ЮЭС-2025(РВЛ) | Д№ 1897/25 ПС 110/35/10 кВ Изумрудная, КВЛ 10 кВ Изумрудная - яч.14 ТП-2050 А, ТП-3798, ВЛ 0,4 кВ, гр.1 ВЛ 0,4кВ Парусная; Окружная вправо, оп. 6, ПС: Изумрудная | Мероприятия по Техприсоединению льготных категорий заявителей рек-я (ВЛ). | 0 | 31317.56 | 0 | 31317.56 | 0 |  |  | ПУ | Прямое включения | РиМ 489.26 ВК.О с ДД, КМА | 0 | [18 empty] | 1 | j=2 | k=1
ЮЭС | 260-ЮЭС-2025(РВЛ) | Д№ 1924/25 ПС 110/35/10 кВ Мельниково-10 10, КЛ 10 кВ Мельниково - яч.3 ТП-2050 Б, ТП-2520, ВЛ 0,4 кВ, гр.4 ВЛ 0,4кВ пер.Ермака,Верещагина, оп. 6/11, ПС: Мельниково-10 10 | Мероприятия по Техприсоединению льготных категорий заявителей рек-я (ВЛ). | 0 | 31317.52 | 0 | 31317.52 | 0 |  |  | ПУ | Прямое включения | РиМ 489.26 ВК.О с ДД, КМА | 0 | [18 empty] | 1 | j=2 | k=1
ЮЭС | 260-ЮЭС-2025(РВЛ) | Д№ 454/24 ТП-2868, ВЛ 0,4 кВ, гр.4 ВЛ-0,4кВ ул. Центральная (правая), оп. 6/1, ПС: Зеленый берег | Мероприятия по Техприсоединению льготных категорий заявителей рек-я (ВЛ). | 0 | 31317.57 | 0 | 31317.57 | 0 |  |  | ПУ | Прямое включения | РиМ 489.26 ВК.О с ДД, КМА | 0 | [18 empty] | 1 | j=2 | k=1
ЮЭС | 260-ЮЭС-2025(РВЛ) | Д№ 662/24 ПС 110/35/10 кВ Мельниково-10 10, КЛ 10 кВ Мельниково - яч.25 РП-81 Б , ТП-6395, ВЛ 0,4 кВ, гр.3 ВЛ 0,4кВ ул.Центральная, д.7а право, оп. 5, ПС: Мельниково-10 10 | Мероприятия по Техприсоединению льготных категорий заявителей рек-я (ВЛ). | 0 | 31317.52 | 0 | 31317.52 | 0 |  |  | ПУ | Прямое включения | РиМ 489.26 ВК.О с ДД, КМА | 0 | [18 empty] | 1 | j=2 | k=1
ЮЭС | 260-ЮЭС-2025(РВЛ) | Д№ 735/24 ПС 110/35/10/6 кВ Пивзавод 10, КВЛ 10 кВ Пивзавод - яч.25 Мичуринец, ТП-4540, ВЛ 0,4 кВ, гр.2 ВЛ-0,4 кВ ул.Верхняя, оп. 9/8/7, ПС: Пивзавод 10 | Мероприятия по Техприсоединению льготных категорий заявителей рек-я (ВЛ). | 0 | 11116 | 0 | 11116 | 0 |  |  | ПУ | Прямое включения | Счетчик электрической энергии РиМ 189.12.ВК3 (с дистанц. дисплеем РиМ 040.03.) | 0 | [18 empty] | 1 | j=1 | k=1
ЮЭС | 260-ЮЭС-2025(РВЛ) | Д№ 238/24 ТП-5394, ВЛ 0,4 кВ, гр.3 ВЛ 0,4кВ Лунная,Солнечная,Розовая,Сиреневая, оп. б/н, ПС: Мельничная Падь | Мероприятия по Техприсоединению льготных категорий заявителей рек-я (ВЛ). | 0 | 11116 | 0 | 11116 | 0 |  |  | ПУ | Прямое включения | Счетчик электрической энергии РиМ 189.12.ВК3 (с дистанц. дисплеем РиМ 040.03.) | 0 | [18 empty] | 1 | j=1 | k=1
ЮЭС | 260-ЮЭС-2025(РВЛ) | Д№ 7081/23 ТП-6219, ВЛ 0,4 кВ, гр.2 ВЛ 0,4 кВ ф-2, оп. 1/5/20, ПС: Мурино | Мероприятия по Техприсоединению льготных категорий заявителей рек-я (ВЛ). | 0 | 31800.11 | 0 | 31800.11 | 0 |  |  | ПУ | Прямое включения | РиМ 489.26 ВК.О с ДД, КМА | 0 | [18 empty] | 1 | j=2 | k=1
ЮЭС | 260-ЮЭС-2025(РВЛ) | Д№ 7245/23 ПС 35/10 кВ Мельничная Падь, КВЛ 10 кВ Мельничная Падь - яч.7 ТП-4147, ТП-4312, ВЛ 0,4 кВ, гр.1 ВЛ-0,4кВ ул.Третья, оп. 6, ПС: Мельничная Падь | Мероприятия по Техприсоединению льготных категорий заявителей рек-я (ВЛ). | 0 | 11116.01 | 0 | 11116.01 | 0 |  |  | ПУ | Прямое включения | Счетчик электрической энергии РиМ 189.12.ВК3 (с дистанц. дисплеем РиМ 040.03.) | 0 | [18 empty] | 1 | j=1 | k=1
ЮЭС | 260-ЮЭС-2025(РВЛ) | Д№ 6083/23 ТП-3366, ВЛ 0,4 кВ, гр.4 ВЛ 0,4кВ уч. 27-31, 44-46, оп. 7/4, ПС: Изумрудная | Мероприятия по Техприсоединению льготных категорий заявителей рек-я (ВЛ). | 0 | 30006.2 | 0 | 30006.2 | 0 |  |  | ПУ | Прямое включения | РиМ 489.26 ВК.О с ДД, КМА | 0 | [18 empty] | 1 | j=2 | k=1
ЮЭС | 260-ЮЭС-2025(РВЛ) | Д№ 5588/23 ТП-3236, ВЛ 0,4 кВ, гр.4 ВЛ 0,4кВ ул.Верещагина начало, оп. 12/11/3(7)/1, ПС: Изумрудная | Мероприятия по Техприсоединению льготных категорий заявителей рек-я (ВЛ). | 0 | 31317.55 | 0 | 31317.55 | 0 |  |  | ПУ | Прямое включения | РиМ 489.26 ВК.О с ДД, КМА | 0 | [18 empty] | 1 | j=2 | k=1
ЮЭС | 260-ЮЭС-2025(РВЛ) | Д№ 4925/23 ТП-4775, ВЛ 0,4 кВ, гр.2 ВЛ-0,4 Вторая, оп. 11/4, ПС: Мельничная Падь | Мероприятия по Техприсоединению льготных категорий заявителей рек-я (ВЛ). | 30006.2 | 0 | 0 | 30006.2 | 0 |  | Строительство ВЛ 0,4 кВ от {ot} до {do} общей протяженностью {km}. Марку, сечение и протяженность определить проектом; | ПУ | Прямое включения | РиМ 489.26 ВК.О с ДД, КМА | 0 | [18 empty] | 1 | j=2 | k=1
ЮЭС | 260-ЮЭС-2025(РВЛ) | Д№ 5353/23 КВЛ 6 кВ Глазково - яч.20 ТП-412, ТП-17, РУ 0,4 кВ, ПС: Глазково 10 | Мероприятия по Техприсоединению льготных категорий заявителей рек-я (ВЛ). | 0 | 39313.1 | 0 | 39313.1 | 0 |  |  | ПУ | Прямое включения | РиМ 489.26 ВК.О с ДД, КМА | 0 | [18 empty] | 1 | j=2 | k=1
ЮЭС | 260-ЮЭС-2025(РВЛ) | Д№ 5123/23 ПС 110/6 кВ Студенческая, КВЛ 6 кВ Студенческая - яч.37 РП-26, ТП-3181, ВЛ 0,4 кВ, гр.Верхний на опорах, оп. б/н, ПС: Студенческая | Мероприятия по Техприсоединению льготных категорий заявителей рек-я (ВЛ). | 0 | 32852.66 | 0 | 32852.66 | 0 |  |  | ПУ | Прямое включения | РиМ 489.26 ВК.О с ДД, КМА | 0 | [18 empty] | 1 | j=2 | k=1
ЮЭС | 260-ЮЭС-2025(РВЛ) | Д№ 5148/23 ПС 110/35/10 кВ Зеленый берег, КВЛ 10 кВ ПС Зеленый берег-яч. 14 Академсад, ТП-6271, ВЛ 0,4 кВ, гр.3 Ягодная , оп. б/н, ПС: Зеленый берег | Мероприятия по Техприсоединению льготных категорий заявителей рек-я (ВЛ). | 0 | 32852.67 | 0 | 32852.67 | 0 |  |  | ПУ | Прямое включения | РиМ 489.26 ВК.О с ДД, КМА | 0 | [18 empty] | 1 | j=2 | k=1
ЮЭС | 260-ЮЭС-2025(РВЛ) | Д№ 4252/23 ТП-5091, ВЛ 0,4 кВ, гр.ул.Тринадцатая, оп. 7, ПС: Зеленый берег | Мероприятия по Техприсоединению льготных категорий заявителей рек-я (ВЛ). | 0 | 11116 | 0 | 11116 | 0 |  |  | ПУ | Прямое включения | Счетчик электрической энергии РиМ 189.12.ВК3 (с дистанц. дисплеем РиМ 040.03.) | 0 | [18 empty] | 1 | j=1 | k=1
ЮЭС | 260-ЮЭС-2025(РВЛ) | Д№ 1997/24 ПС 110/35/10 кВ Изумрудная, КВЛ 10 кВ Изумрудная - яч.17 "ПП Березовый А", ТП-6037, ВЛ 0,4 кВ, гр. 2 Проектируемая, оп. б/н, ПС: Изумрудная | Мероприятия по Техприсоединению льготных категорий заявителей рек-я (ВЛ). | 0 | 30006.2 | 0 | 30006.2 | 0 |  |  | ПУ | Прямое включения | РиМ 489.26 ВК.О с ДД, КМА | 0 | [18 empty] | 1 | j=2 | k=1
ЮЭС | 260-ЮЭС-2025(РВЛ) | Д№ 1973/24 ТП-1067, ВУ 0,4 кВ наружной установки, ПС: Мельниково-10 10 | Мероприятия по Техприсоединению льготных категорий заявителей рек-я (ВЛ). | 0 | 39749.86 | 0 | 39749.86 | 0 |  |  | ПУ | Прямое включения | РиМ 489.26 ВК.О с ДД, КМА | 0 | [18 empty] | 1 | j=2 | k=1
ЮЭС | 260-ЮЭС-2025(РВЛ) | Д№ 2023/24 ПС 35/6 кВ КПД, КВЛ 6 кВ КПД - яч.18 РП-15 Б, ТП-1577, ВЛ 0,4 кВ, гр.3 ВЛ-0,4 ул.Ракитная-Цветочная, оп. 7/1, ПС: КПД | Мероприятия по Техприсоединению льготных категорий заявителей рек-я (ВЛ). | 0 | 30248.8763 | 0 | 30248.8763 | 0 |  |  | ПУ | Прямое включения | РиМ 489.26 ВК.О с ДД, КМА | 0 | [18 empty] | 1 | j=2 | k=1
ЮЭС | 260-ЮЭС-2025(РВЛ) | Д№ 3466/24 ТП-5175, ВЛ 0,4 кВ, гр.2 ВЛ 0,4кВ ул.Третья правая, оп. 21/4(5), ПС: Зеленый берег | Мероприятия по Техприсоединению льготных категорий заявителей рек-я (ВЛ). | 0 | 11116 | 0 | 11116 | 0 |  |  | ПУ | Прямое включения | Счетчик электрической энергии РиМ 189.12.ВК3 (с дистанц. дисплеем РиМ 040.03.) | 0 | [18 empty] | 1 | j=1 | k=1
ЮЭС | 260-ЮЭС-2025(РВЛ) | Д№ 3238/24 ПС 35/10 кВ Мельничная Падь, КВЛ 10 кВ Мельничная Падь - яч.10 Н-Грудинино, ТП-4999, ВЛ 0,4 кВ, гр.8 ВЛ-0,4 кВ ул.Еловая вверх, оп. 2/2/26, ПС: Мельничная Падь | Мероприятия по Техприсоединению льготных категорий заявителей рек-я (ВЛ). | 0 | 30006.2 | 0 | 30006.2 | 0 |  |  | ПУ | Прямое включения | РиМ 489.26 ВК.О с ДД, КМА | 0 | [18 empty] | 1 | j=2 | k=1
ЮЭС | 260-ЮЭС-2025(РВЛ) | Д№ 2948/24 ТП-3937, ВЛ 0,4 кВ, гр.3 ВЛ 0,4кВ ул.Баргузинская начало, оп. 5, ПС: Изумрудная | Мероприятия по Техприсоединению льготных категорий заявителей рек-я (ВЛ). | 0 | 31317.52 | 0 | 31317.52 | 0 |  |  | ПУ | Прямое включения | РиМ 489.26 ВК.О с ДД, КМА | 0 | [18 empty] | 1 | j=2 | k=1
ЮЭС | 260-ЮЭС-2025(РВЛ) | Д№ 2350/24 ПС 110/35/10 кВ Мельниково-10 10, КЛ 10 кВ Мельниково - яч.25 РП-81 Б , ТП-4785, ВЛ 0,4 кВ, гр.4 ВЛ-0,4 кВ пер.Пойменный, оп. б/н, ПС: Мельниково-10 10 | Мероприятия по Техприсоединению льготных категорий заявителей рек-я (ВЛ). | 0 | 31317.56 | 0 | 31317.56 | 0 |  |  | ПУ | Прямое включения | РиМ 489.26 ВК.О с ДД, КМА | 0 | [18 empty] | 1 | j=2 | k=1
ЮЭС | 260-ЮЭС-2025(РВЛ) | Д№ 2366/24 ТП-5101, ВЛ 0,4 кВ, гр.2 ВЛ 0,4кВ ул.Южная - ул.Песчаная, оп. б/н, ПС: Мельничная Падь | Мероприятия по Техприсоединению льготных категорий заявителей рек-я (ВЛ). | 0 | 0 | 31317.56 | 31317.56 | 0 |  |  | ПУ | Прямое включения | РиМ 489.26 ВК.О с ДД, КМА | 0 | [18 empty] | 1 | j=2 | k=1
ЮЭС | 260-ЮЭС-2025(РВЛ) | Д№ 4134/23 ТП-4827, ВЛ 0,4 кВ, гр.2 ВЛ 0,4кВ ул.Четвертая, оп. 10, ПС: Зеленый берег | Мероприятия по Техприсоединению льготных категорий заявителей рек-я (ВЛ). | 0 | 12651 | 0 | 12651 | 0 |  |  | ПУ | Прямое включения | Счетчик электрической энергии РиМ 189.12.ВК3 (с дистанц. дисплеем РиМ 040.03.) | 0 | [18 empty] | 1 | j=1 | k=1
ЮЭС | 260-ЮЭС-2025(РВЛ) | Д№ 4084/23 ТП-6184, ВЛ 0,4 кВ, гр.3 ВЛ 0,4кВ ул.Березовая, оп. б/н, ПС: Мельничная Падь | Мероприятия по Техприсоединению льготных категорий заявителей рек-я (ВЛ). | 0 | 31317.56 | 0 | 31317.56 | 0 |  |  | ПУ | Прямое включения | РиМ 489.26 ВК.О с ДД, КМА | 0 | [18 empty] | 1 | j=2 | k=1
ЮЭС | 260-ЮЭС-2025(РВЛ) | Д№ 4071/23 ТП-6184, ВЛ 0,4 кВ, гр.3 ВЛ 0,4кВ ул.Березовая, оп. 7, ПС: Мельничная Падь | Мероприятия по Техприсоединению льготных категорий заявителей рек-я (ВЛ). | 0 | 11116.01 | 0 | 11116.01 | 0 |  |  | ПУ | Прямое включения | Счетчик электрической энергии РиМ 189.12.ВК3 (с дистанц. дисплеем РиМ 040.03.) | 0 | [18 empty] | 1 | j=1 | k=1
ЮЭС | 260-ЮЭС-2025(РВЛ) | Д№ 3948/23 ТП-3106, ВЛ 0,4 кВ, гр.Лесная к выезду четная сторона, оп. 28/1, ПС: Ново-Снежная | Мероприятия по Техприсоединению льготных категорий заявителей рек-я (ВЛ). | 0 | 32084.61 | 0 | 32084.61 | 0 |  |  | ПУ | Прямое включения | РиМ 489.26 ВК.О с ДД, КМА | 0 | [18 empty] | 1 | j=2 | k=1
ЮЭС | 260-ЮЭС-2025(РВЛ) | Д№ 3985/23 ПС 110/35/10 кВ Мельниково-10 10, КЛ 10 кВ Мельниково - яч.3 ТП-2050 Б, ТП-3252, ВЛ 0,4 кВ, гр.3 ВЛ 0,4кВ Верещагина влево, оп. 1/21/11/1, ПС: Мельниково-10 10 | Мероприятия по Техприсоединению льготных категорий заявителей рек-я (ВЛ). | 31317.57 | 0 | 0 | 31317.57 | 0 |  | Трехфазное ответвление подготовить проводом типа СИП 4х25 мм2 до подставной опоры (L=25м).(совместно с вх.з 18208/23);Устройство повторного заземления нулевого провода на опоре ответвления.; | ПУ | Прямое включения | РиМ 489.26 ВК.О с ДД, КМА | 0 | [18 empty] | 1 | j=2 | k=1
ЮЭС | 260-ЮЭС-2025(РВЛ) | Д№ 3536/23 ТП-3181, ВЛ 0,4 кВ, гр.д 1,142-146, мех. ворота, оп. 7, ПС: Студенческая | Мероприятия по Техприсоединению льготных категорий заявителей рек-я (ВЛ). | 0 | 30006.19 | 0 | 30006.19 | 0 |  |  | ПУ | Прямое включения | РиМ 489.26 ВК.О с ДД, КМА | 0 | [18 empty] | 1 | j=2 | k=1
ЮЭС | 260-ЮЭС-2025(РВЛ) | Д№ 3435/23 ТП-6564, ВЛ 0,4 кВ, гр.1 ВЛ 0,4кВ ул. Сиреневая вниз, оп. 20, ПС: Мельничная Падь | Мероприятия по Техприсоединению льготных категорий заявителей рек-я (ВЛ). | 0 | 30006.2 | 0 | 30006.2 | 0 |  |  | ПУ | Прямое включения | РиМ 489.26 ВК.О с ДД, КМА | 0 | [18 empty] | 1 | j=2 | k=1
ЮЭС | 260-ЮЭС-2025(РВЛ) | Д№ 3640/23 ПС 110/35/10 кВ Изумрудная, КВЛ 10 кВ Изумрудная - яч.18 ПП Березовый Б, ТП-3595, ВЛ 0,4 кВ, гр.3 ВЛ 0,4кВ Лесная влево, оп. 10, ПС: Изумрудная | Мероприятия по Техприсоединению льготных категорий заявителей рек-я (ВЛ). | 0 | 31317.53 | 0 | 31317.53 | 0 |  |  | ПУ | Прямое включения | РиМ 489.26 ВК.О с ДД, КМА | 0 | [18 empty] | 1 | j=2 | k=1
ЮЭС | 260-ЮЭС-2025(РВЛ) | Д№ 3561/23 ТП-6112, ВЛ 0,4 кВ, гр.1 ВЛ 0,4кВ ул.Кольцевая начало, оп. 7, ПС: Изумрудная | Мероприятия по Техприсоединению льготных категорий заявителей рек-я (ВЛ). | 0 | 30006.2 | 0 | 30006.2 | 0 |  |  | ПУ | Прямое включения | РиМ 489.26 ВК.О с ДД, КМА | 0 | [18 empty] | 1 | j=2 | k=1
ЮЭС | 260-ЮЭС-2025(РВЛ) | Д№ 3402/23 КЛ 10 кВ Пивзавод - яч.30 ТП-4575, ТП-4576, РУ 0,4 кВ, ПС: Пивзавод 10 | Мероприятия по Техприсоединению льготных категорий заявителей рек-я (ВЛ). | 0 | 33876.84 | 0 | 33876.84 | 0 |  |  | ПУ | Прямое включения | РиМ 489.26 ВК.О с ДД, КМА | 0 | [18 empty] | 1 | j=2 | k=1
ЮЭС | 260-ЮЭС-2025(РВЛ) | Д№ 3003/23 ПС 35/6 кВ Кузьмиха, КВЛ 6 кВ Кузьмиха - яч.7 ТП-12, ТП-5219, ВЛ 0,4 кВ, гр.2 ВЛ 0,4кВ ул.Гончарова, оп. 24/3, ПС: Кузьмиха | Мероприятия по Техприсоединению льготных категорий заявителей рек-я (ВЛ). | 0 | 31317.57 | 0 | 31317.57 | 0 |  |  | ПУ | Прямое включения | РиМ 489.26 ВК.О с ДД, КМА | 0 | [18 empty] | 1 | j=2 | k=1
ЮЭС | 260-ЮЭС-2025(РВЛ) | Д№ 2909/23 ПС 110/35/10 кВ Зеленый берег, КВЛ 10 кВ ПС Зеленый берег-яч. 14 Академсад, ТП-4887, ВЛ 0,4 кВ, гр.2 ВЛ-0.4 кВ Центральная, оп. 38/17, ПС: Зеленый берег | Мероприятия по Техприсоединению льготных категорий заявителей рек-я (ВЛ). | 0 | 32852.67 | 0 | 32852.67 | 0 |  |  | ПУ | Прямое включения | РиМ 489.26 ВК.О с ДД, КМА | 0 | [18 empty] | 1 | j=2 | k=1
ЮЭС | 260-ЮЭС-2025(РВЛ) | Д№ 2819/23 ПС 110/35/10 кВ Изумрудная, КВЛ 10 кВ Изумрудная - яч.10 ТП-1363, ТП-5378, ВЛ 0,4 кВ, гр.1 ВЛ 0,4кВ ул.Свободная, ул.Городская, оп. 24/19, ПС: Изумрудная | Мероприятия по Техприсоединению льготных категорий заявителей рек-я (ВЛ). | 0 | 30006.2 | 0 | 30006.2 | 0 |  |  | ПУ | Прямое включения | РиМ 489.26 ВК.О с ДД, КМА | 0 | [18 empty] | 1 | j=2 | k=1
ЮЭС | 260-ЮЭС-2025(РВЛ) | Д№ 2826/23 ПС 110/35/10 кВ Мельниково-10 10, КЛ 10 кВ Мельниково - яч.14 РП-34 А, ТП-4171, ВЛ 0,4 кВ, гр.1 ВЛ 0,4кВ ул.Алгоритм, оп. 5, ПС: Мельниково-10 10 | Мероприятия по Техприсоединению льготных категорий заявителей рек-я (ВЛ). | 0 | 30006.2 | 0 | 30006.2 | 0 |  |  | ПУ | Прямое включения | РиМ 489.26 ВК.О с ДД, КМА | 0 | [18 empty] | 1 | j=2 | k=1
ЮЭС | 260-ЮЭС-2025(РВЛ) | Д№ 3164/23 ТП-3236, ВЛ 0,4 кВ, гр.3 ВЛ 0,4кВ ул.Верещагина конец, оп. 2, ПС: Изумрудная | Мероприятия по Техприсоединению льготных категорий заявителей рек-я (ВЛ). | 0 | 30006.2 | 0 | 30006.2 | 0 |  |  | ПУ | Прямое включения | РиМ 489.26 ВК.О с ДД, КМА | 0 | [18 empty] | 1 | j=2 | k=1
ЮЭС | 260-ЮЭС-2025(РВЛ) | Д№ 2698/23 КЛ 6 кВ Южная - яч.3 РП-11 А, ТП-989, ВУ 0,4 кВ наружной установки, ПС: Южная | Мероприятия по Техприсоединению льготных категорий заявителей рек-я (ВЛ). | 0 | 36630.65 | 0 | 36630.65 | 0 |  |  | ПУ | Прямое включения | РиМ 489.26 ВК.О с ДД, КМА | 0 | [18 empty] | 1 | j=2 | k=1
ЮЭС | 260-ЮЭС-2025(РВЛ) | Д№ 2650/23 ТП-2520, ВЛ 0,4 кВ, гр.2 ВЛ 0,4кВ ул.Дениса Довыдова, оп. 5/1/11, ПС: Мельниково-10 10 | Мероприятия по Техприсоединению льготных категорий заявителей рек-я (ВЛ). | 0 | 32852.67 | 0 | 32852.67 | 0 |  |  | ПУ | Прямое включения | РиМ 489.26 ВК.О с ДД, КМА | 0 | [18 empty] | 1 | j=2 | k=1
ЮЭС | 260-ЮЭС-2025(РВЛ) | Д№ 2577/23 ПС 110/35/10 кВ Зеленый берег, КВЛ 10 кВ ПС Зеленый берег-яч. 14 Академсад, ТП-6271, ВЛ 0,4 кВ, гр.1 Дорожная , оп. б/н, ПС: Зеленый берег | Мероприятия по Техприсоединению льготных категорий заявителей рек-я (ВЛ). | 0 | 30006.2 | 0 | 30006.2 | 0 |  |  | ПУ | Прямое включения | РиМ 489.26 ВК.О с ДД, КМА | 0 | [18 empty] | 1 | j=2 | k=1
ЮЭС | 260-ЮЭС-2025(РВЛ) | Д№ 2026/23 ТП-117, ВУ 0,4 кВ наружной установки, ПС: Кузьмиха | Мероприятия по Техприсоединению льготных категорий заявителей рек-я (ВЛ). | 0 | 36738.94 | 0 | 36738.94 | 0 |  |  | ПУ | Прямое включения | РиМ 489.26 ВК.О с ДД, КМА | 0 | [18 empty] | 1 | j=2 | k=1
ЮЭС | 260-ЮЭС-2025(РВЛ) | Д№ 593/23 ТП-6527, ВЛ 0,4 кВ, гр.1 ВЛ 0,4кВ ДНТ Светлое 83, оп. 9/3, ПС: Мельниково 10 | Мероприятия по Техприсоединению льготных категорий заявителей рек-я (ВЛ). | 0 | 32852.66 | 0 | 32852.66 | 0 |  |  | ПУ | Прямое включения | РиМ 489.26 ВК.О с ДД, КМА | 0 | [18 empty] | 1 | j=2 | k=1
ЮЭС | 260-ЮЭС-2025(РВЛ) | Д№ 4288/22 ПС 110/35/10 кВ Зеленый берег, ВЛ 10 кВ КВЛ 10 кВ ПС Зеленый берег-яч.10 ПП зеленый берегБ, ТП-4823, ВЛ 0,4 кВ, гр.3 ВЛ-0,4 кВ ул. 2-я, оп. 7/11, ПС: Зеленый берег | Мероприятия по Техприсоединению льготных категорий заявителей рек-я (ВЛ). | 0 | 11116.01 | 0 | 11116.01 | 0 |  |  | ПУ | Прямое включения | Счетчик электрической энергии РиМ 189.12.ВК3 (с дистанц. дисплеем РиМ 040.03.) | 0 | [18 empty] | 1 | j=1 | k=1
ЮЭС | 260-ЮЭС-2025(РВЛ) | Д№ 4035/22 ПС 110/35/10 кВ Зеленый берег, ВЛ 10 кВ КВЛ 10 кВ ПС Зеленый берег-яч. 9 ПП Зеленый берег А, ТП-4301, ВЛ 0,4 кВ, гр.1 ВЛ 0,4кВ ул. Пятая, оп. 3, ПС: Зеленый берег | Мероприятия по Техприсоединению льготных категорий заявителей рек-я (ВЛ). | 0 | 30006.2 | 0 | 30006.2 | 0 |  |  | ПУ | Прямое включения | РиМ 489.26 ВК.О с ДД, КМА | 0 | [18 empty] | 1 | j=2 | k=1
ЮЭС | 260-ЮЭС-2025(РВЛ) | Д№ 4025/22 ТП-4945, ВЛ 0,4 кВ, гр.2 ВЛ 0,4кВ СНТ Минерал ул.Верхняя направо въезд, оп. б/н, ПС: Мельничная Падь | Мероприятия по Техприсоединению льготных категорий заявителей рек-я (ВЛ). | 11116 | 0 | 0 | 11116 | 0 |  | ПИР и Строительство ВЛ 0,4 кВ от ВЛ 0,4 по 7543/21-ЮЭС (Дог) {~215м} .; | ПУ | Прямое включения | Счетчик электрической энергии РиМ 189.12.ВК3 (с дистанц. дисплеем РиМ 040.03.) | 0 | [18 empty] | 1 | j=1 | k=1
ЮЭС | 260-ЮЭС-2025(РВЛ) | Д№ 4855/22 ПС 35/10 кВ Мельничная Падь, ВЛ 6 кВ ВЛ 10 кВ Мельничная Падь - яч.90 Минерал, ТП-5101, ВЛ 0,4 кВ, гр.2 ВЛ 0,4кВ ул.Южная - ул.Песчаная, оп. 12/1, ПС: Мельничная Падь | Мероприятия по Техприсоединению льготных категорий заявителей рек-я (ВЛ). | 0 | 31317.55 | 0 | 31317.55 | 0 |  |  | ПУ | Прямое включения | РиМ 489.26 ВК.О с ДД, КМА | 0 | [18 empty] | 1 | j=2 | k=1
ЮЭС | 260-ЮЭС-2025(РВЛ) | Д№ 4692/22 ТП-1010, ВУ 0,4 кВ наружной установки, ПС: Восточная | Мероприятия по Техприсоединению льготных категорий заявителей рек-я (ВЛ). | 0 | 0 | 33876.84 | 33876.84 | 0 |  |  | ПУ | Прямое включения | РиМ 489.26 ВК.О с ДД, КМА | 0 | [18 empty] | 1 | j=2 | k=1
ЮЭС | 260-ЮЭС-2025(РВЛ) | Д№ 4694/22 ПС 110/35/10 кВ Зеленый берег, ВЛ 10 кВ КВЛ 10 кВ ПС Зеленый берег-яч.13 Электрон А, ТП-5244, ВЛ 0,4 кВ, гр.2 ВЛ 0,4кВ ул. 9-я, оп. 18/3, ПС: Зеленый берег | Мероприятия по Техприсоединению льготных категорий заявителей рек-я (ВЛ). | 0 | 17488.1652 | 0 | 17488.1652 | 0 |  |  | ПУ | Прямое включения | РиМ 189.26 ВК.O с ДД, КМА | 0 | [18 empty] | 1 | j=1 | k=1
ЮЭС | 260-ЮЭС-2025(РВЛ) | Д№ 5079/22 ТП-5047, ВЛ 0,4 кВ, гр.2 ВЛ 0,4кВ ул.5-я дома 521-637, оп. 6/2, ПС: Зеленый берег | Мероприятия по Техприсоединению льготных категорий заявителей рек-я (ВЛ). | 0 | 31317.55 | 0 | 31317.55 | 0 |  |  | ПУ | Прямое включения | РиМ 489.26 ВК.О с ДД, КМА | 0 | [18 empty] | 1 | j=2 | k=1
ЮЭС | 260-ЮЭС-2025(РВЛ) | Д№ 5354/22 ТП-4971, ВЛ 0,4 кВ, гр.2 ВЛ-0,4кВ ул.4-я вправо, оп. б/н, ПС: Правобережная | Мероприятия по Техприсоединению льготных категорий заявителей рек-я (ВЛ). | 0 | 18863.29 | 0 | 18863.29 | 0 |  |  | ПУ | Прямое включения | РиМ 189.26 ВК.O с ДД, КМА | 0 | [18 empty] | 1 | j=1 | k=1
ЮЭС | 260-ЮЭС-2025(РВЛ) | Д№ 5695/22 ТП-5440, ВЛ 0,4 кВ, гр.3 ВЛ 0,4кВ ул. Лыжная, оп. 8, ПС: Правобережная | Мероприятия по Техприсоединению льготных категорий заявителей рек-я (ВЛ). | 0 | 31317.52 | 0 | 31317.52 | 0 |  |  | ПУ | Прямое включения | РиМ 489.26 ВК.О с ДД, КМА | 0 | [18 empty] | 1 | j=2 | k=1
ЮЭС | 260-ЮЭС-2025(РВЛ) | Д№ 5575/22 ПС 110/10/6 кВ Глазково 10, ВЛ 10 кВ КВЛ 6 кВ Глазково - яч.4 ТП-835, ТП-4072, ВЛ 0,4 кВ, гр.3 ВЛ 0,4кВ ул.Центральная (правая), оп. б/н, ПС: Глазково 10 | Мероприятия по Техприсоединению льготных категорий заявителей рек-я (ВЛ). | 0 | 17328.23 | 0 | 17328.23 | 0 |  |  | ПУ | Прямое включения | РиМ 189.26 ВК.O с ДД, КМА | 0 | [18 empty] | 1 | j=1 | k=1
ЮЭС | 260-ЮЭС-2025(РВЛ) | Д№ 5832/22 ТП-РП-81, ВУ 0,4 кВ наружной установки, ПС: Мельниково 10 | Мероприятия по Техприсоединению льготных категорий заявителей рек-я (ВЛ). | 0 | 43583.6 | 0 | 43583.6 | 0 |  |  | ПУ | Прямое включения | РиМ 489.26 ВК.О с ДД, КМА | 0 | [18 empty] | 1 | j=2 | k=1
ЮЭС | 260-ЮЭС-2025(РВЛ) | Д№ 5716/22 ТП-156, РУ 0,4 кВ, ПС: Мельниково 10 | Мероприятия по Техприсоединению льготных категорий заявителей рек-я (ВЛ). | 0 | 32852.67 | 0 | 32852.67 | 0 |  |  | ПУ | Прямое включения | РиМ 489.26 ВК.О с ДД, КМА | 0 | [18 empty] | 1 | j=2 | k=1
ЮЭС | 260-ЮЭС-2025(РВЛ) | Д№ 8255/22 ТП-4896, ВЛ 0,4 кВ, гр.3 ВЛ 0,4кВ ул.7-я, 8-я, 9-я линия правая, оп. 7, ПС: Зеленый берег | Мероприятия по Техприсоединению льготных категорий заявителей рек-я (ВЛ). | 0 | 32852.66 | 0 | 32852.66 | 0 |  |  | ПУ | Прямое включения | РиМ 489.26 ВК.О с ДД, КМА | 0 | [18 empty] | 1 | j=2 | k=1
ЮЭС | 260-ЮЭС-2025(РВЛ) | Д№ 8577/22 ТП-4021, ВЛ 0,4 кВ, гр.2 ВЛ 0,4кВ Энергетиков, оп. 5/11, ПС: Изумрудная | Мероприятия по Техприсоединению льготных категорий заявителей рек-я (ВЛ). | 0 | 11115.99 | 0 | 11115.99 | 0 |  |  | ПУ | Прямое включения | Счетчик электрической энергии РиМ 189.12.ВК3 (с дистанц. дисплеем РиМ 040.03.) | 0 | [18 empty] | 1 | j=1 | k=1
ЮЭС | 260-ЮЭС-2025(РВЛ) | Д№ 6093/22 ПС 35/10 кВ Мельничная Падь, ВЛ 10 кВ КВЛ 10 кВ Мельничная Падь - яч.7 ТП-4147, ТП-5110, ВЛ 0,4 кВ, гр.2 ВЛ 0,4кВ ул.Четвертая, оп. 14, ПС: Мельничная Падь | Мероприятия по Техприсоединению льготных категорий заявителей рек-я (ВЛ). | 0 | 18863.29 | 0 | 18863.29 | 0 |  |  | ПУ | Прямое включения | РиМ 189.26 ВК.O с ДД, КМА | 0 | [18 empty] | 1 | j=1 | k=1
ЮЭС | 260-ЮЭС-2025(РВЛ) | Д№ 6533/22 ТП-1337, ВЛ 0,4 кВ, гр.5 ВЛ-0,4кВ ул.Первомайская, Журавлева, оп. 45/2, ПС: Правобережная | Мероприятия по Техприсоединению льготных категорий заявителей рек-я (ВЛ). | 0 | 30256.7205 | 0 | 30256.7205 | 0 |  |  | ПУ | Прямое включения | РиМ 489.26 ВК.О с ДД, КМА | 0 | [18 empty] | 1 | j=2 | k=1
ЮЭС | 260-ЮЭС-2025(РВЛ) | Д№ 574/20 ТП-5101, ВЛ 0,4 кВ, гр.Южная-Песчанная, оп. б/н, ПС: Мельничная Падь | Мероприятия по Техприсоединению льготных категорий заявителей рек-я (ВЛ). | 0 | 31317.57 | 0 | 31317.57 | 0 |  |  | ПУ | Прямое включения | РиМ 489.26 ВК.О с ДД, КМА | 0 | [18 empty] | 1 | j=2 | k=1
ЮЭС | 260-ЮЭС-2025(РВЛ) | Д№ 577/20 ТП-10/0,4 кВ, ВЛ 0,4 кВ, гр.б/н, оп. б/н, ПС: Мельничная Падь | Мероприятия по Техприсоединению льготных категорий заявителей рек-я (ВЛ). | 0 | 31317.56 | 0 | 31317.56 | 0 |  |  | ПУ | Прямое включения | РиМ 489.26 ВК.О с ДД, КМА | 0 | [18 empty] | 1 | j=2 | k=1
ЮЭС | 260-ЮЭС-2025(РВЛ) | Д№ 5073/20 ТП-4102, ВЛ 0,4 кВ, гр.Рябиновая, оп. 8(4), ПС: Мельничная Падь | Мероприятия по Техприсоединению льготных категорий заявителей рек-я (ВЛ). | 31317.53 | 0 | 0 | 31317.53 | 0 |  | Устройство повторного заземления нулевого провода на опоре ответвления.; | ПУ | Прямое включения | РиМ 489.26 ВК.О с ДД, КМА | 0 | [18 empty] | 1 | j=2 | k=1
ЮЭС | 260-ЮЭС-2025(РВЛ) | Д№ 4052/21 ПС 110/35/10 кВ Изумрудная, ВЛ 6 кВ КВЛ 10 кВ Изумрудная - яч.16 ТП-2788; ТП-5300п, ТП-6016, ВЛ 0,4 кВ, гр.ф-2, оп. б/н, ПС: Изумрудная | Мероприятия по Техприсоединению льготных категорий заявителей рек-я (ВЛ). | 31317.53 | 0 | 0 | 31317.53 | 0 |  | Пир и строительство ВЛ-0,4 кВ от РУ-0,4 кВ ТП № 6016 до границы земельного участка (L=145м), устройство повторного заземления нулевого провода на опоре ответвления.; | ПУ | Прямое включения | РиМ 489.26 ВК.О с ДД, КМА | 0 | [18 empty] | 1 | j=2 | k=1
ЮЭС | 260-ЮЭС-2025(РВЛ) | Д№ 3893/21 ТП-6517, ВУ 0,4 кВ наружной установки, ПС: Знаменская-2 | Мероприятия по Техприсоединению льготных категорий заявителей рек-я (ВЛ). | 37017.86 | 0 | 0 | 37017.86 | 0 |  | ПИР и строительство КЛ-0,4кВ, (L~250м.) от ТП - 6517 до нового ВУ. Марку, сечение и протяженность определить проектом. Монтаж ВУ-0,4 кВ наружной установки, установка в новое ВУ-0,4 кВ коммутационного аппарата АВ-80А (0,4кВ) и ошиновка АВ-80А (0,4кВ). (Мероприятия выполнить комплексно по вх.з 13587/21, 13588/21, 13589/21 ); | ПУ | Прямое включения | РиМ 489.26 ВК.О с ДД, КМА | 0 | [18 empty] | 1 | j=2 | k=1
ЮЭС | 260-ЮЭС-2025(РВЛ) | Д№ 3895/21 ТП-6517, ВУ 0,4 кВ наружной установки, ПС: Знаменская-2 | Мероприятия по Техприсоединению льготных категорий заявителей рек-я (ВЛ). | 0 | 43583.6 | 0 | 43583.6 | 0 |  |  | ПУ | Прямое включения | РиМ 489.26 ВК.О с ДД, КМА | 0 | [18 empty] | 1 | j=2 | k=1
ЮЭС | 260-ЮЭС-2025(РВЛ) | Д№ 3896/21 ТП-6517, ВУ 0,4 кВ наружной установки, ПС: Знаменская-2 | Мероприятия по Техприсоединению льготных категорий заявителей рек-я (ВЛ). | 0 | 43583.6 | 0 | 43583.6 | 0 |  |  | ПУ | Прямое включения | РиМ 489.26 ВК.О с ДД, КМА | 0 | [18 empty] | 1 | j=2 | k=1
ЮЭС | 260-ЮЭС-2025(РВЛ) | Д№ 3786/21 ТП-1170 РУ-0,4 кВ ПС 110/6 кВ Академическая - яч.6 РП-5, ПС: Академическая | Мероприятия по Техприсоединению льготных категорий заявителей рек-я (ВЛ). | 37777.95 | 0 | 0 | 37777.95 | 0 |  | ПИР и строительство 2-х КЛ 0,4 кВ от разных секций шин РУ-0,4 кВ ТП-1170 до ВУ-0,4кВ наружной установки Заявителя общей протяженностью 2х0,25 км. Марку, сечение и протяженность определить проектом;; | ПУ | Прямое включения | РиМ 489.26 ВК.О с ДД, КМА | 0 | [18 empty] | 1 | j=2 | k=1
ЮЭС | 260-ЮЭС-2025(РВЛ) | Д№ 3213/22 ТП-5218, ВЛ 0,4 кВ, гр.ВЛ-0,4 кВ улица 1 влево, оп. 14(7), ПС: Зеленый берег | Мероприятия по Техприсоединению льготных категорий заявителей рек-я (ВЛ). | 0 | 31317.53 | 0 | 31317.53 | 0 |  |  | ПУ | Прямое включения | РиМ 489.26 ВК.О с ДД, КМА | 0 | [18 empty] | 1 | j=2 | k=1
ЮЭС | 260-ЮЭС-2025(РВЛ) | Д№ 3201/22 ТП-5244, ВЛ 0,4 кВ, гр.2 ВЛ 0,4кВ ул. 9-я, оп. 2/7, ПС: Зеленый берег | Мероприятия по Техприсоединению льготных категорий заявителей рек-я (ВЛ). | 0 | 30006.2 | 0 | 30006.2 | 0 |  |  | ПУ | Прямое включения | РиМ 489.26 ВК.О с ДД, КМА | 0 | [18 empty] | 1 | j=2 | k=1
ЮЭС | 260-ЮЭС-2025(РВЛ) | Д№ 3632/22 ТП-6111, ВЛ 0,4 кВ, гр.б/н, оп. б/н, ПС: Мельничная Падь | Мероприятия по Техприсоединению льготных категорий заявителей рек-я (ВЛ). | 0 | 31317.55 | 0 | 31317.55 | 0 |  |  | ПУ | Прямое включения | РиМ 489.26 ВК.О с ДД, КМА | 0 | [18 empty] | 1 | j=2 | k=1
ЮЭС | 260-ЮЭС-2025(РВЛ) | Д№ 2615/22 ТП-5109, ВЛ 0,4 кВ, гр.2 ВЛ 0,4кВ ул.Двенадцатая, оп. 13/14, ПС: Мельничная Падь | Мероприятия по Техприсоединению льготных категорий заявителей рек-я (ВЛ). | 0 | 32852.66 | 0 | 32852.66 | 0 |  |  | ПУ | Прямое включения | РиМ 489.26 ВК.О с ДД, КМА | 0 | [18 empty] | 1 | j=2 | k=1
ЮЭС | 260-ЮЭС-2025(РВЛ) | Д№ 6738/21 ТП-551, ВЛ 0,4 кВ, гр.3 ВЛ-0,4 кВ ул. Трудовая, оп. 22, ПС: Центральная-6 | Мероприятия по Техприсоединению льготных категорий заявителей рек-я (ВЛ). | 0 | 31317.56 | 0 | 31317.56 | 0 |  |  | ПУ | Прямое включения | РиМ 489.26 ВК.О с ДД, КМА | 0 | [18 empty] | 1 | j=2 | k=1
ЮЭС | 260-ЮЭС-2025(РВЛ) | Д№ 6747/21 ТП-5101, ВЛ 0,4 кВ, гр.3 ВЛ 0,4кВ ул.Южная - ул.Еловая, оп. б/н, ПС: Мельничная Падь | Мероприятия по Техприсоединению льготных категорий заявителей рек-я (ВЛ). | 0 | 31317.56 | 0 | 31317.56 | 0 |  |  | ПУ | Прямое включения | РиМ 489.26 ВК.О с ДД, КМА | 0 | [18 empty] | 1 | j=2 | k=1
ЮЭС | 260-ЮЭС-2025(РВЛ) | Д№ 5913/21 ТП-5101, ВЛ 0,4 кВ, гр.3 ВЛ 0,4кВ ул.Южная - ул.Еловая, оп. б/н, ПС: Мельничная Падь | Мероприятия по Техприсоединению льготных категорий заявителей рек-я (ВЛ). | 0 | 31317.55 | 0 | 31317.55 | 0 |  |  | ПУ | Прямое включения | РиМ 489.26 ВК.О с ДД, КМА | 0 | [18 empty] | 1 | j=2 | k=1
ЮЭС | 260-ЮЭС-2025(РВЛ) | Д№ 5145/21 ТП-6184, ВЛ 0,4 кВ, гр.2 ВЛ 0,4кВ ул.Ключевая, Лесная, Дачная, Журавли, оп. б/н, ПС: Мельничная Падь | Мероприятия по Техприсоединению льготных категорий заявителей рек-я (ВЛ). | 0 | 17357.77 | 0 | 17357.77 | 0 |  |  | ПУ | Прямое включения | РиМ 189.26 ВК.O с ДД, КМА | 0 | [18 empty] | 1 | j=1 | k=1
ЮЭС | 260-ЮЭС-2025(РВЛ) | Д№ 7850/21 ТП-1499, ВУ 0,4 кВ наружной установки, ПС: Городская 10 | Мероприятия по Техприсоединению льготных категорий заявителей рек-я (ВЛ). | 0 | 43184.87 | 0 | 43184.87 | 0 |  |  | ПУ | Прямое включения | РиМ 489.26 ВК.О с ДД, КМА | 0 | [18 empty] | 1 | j=2 | k=1
ЮЭС | 260-ЮЭС-2025(РВЛ) | Д№ 1087/22 ТП-807, ВУ 0,4 кВ наружной установки, ПС: Городская 10 | Мероприятия по Техприсоединению льготных категорий заявителей рек-я (ВЛ). | 0 | 36630.65 | 0 | 36630.65 | 0 |  |  | ПУ | Прямое включения | РиМ 489.26 ВК.О с ДД, КМА | 0 | [18 empty] | 1 | j=2 | k=1
ЮЭС | 261-ЮЭС-2025(РВЛ) | Д№ 8368/21 ТП-6006, ВЛ 0,4 кВ, гр. 1 ВЛ-0,4 кВ ф1, оп. б/н, ПС: Луговая | Мероприятия по Техприсоединению льготных категорий заявителей рек-я (ВЛ). | 0 | 10971.23 | 0 | 10971.23 | 0 |  |  | ПУ | Прямое включения | Счетчик электрической энергии РиМ 189.12.ВК3 (с дистанц. дисплеем РиМ 040.03.) | 0 | [18 empty] | 1 | j=1 | k=1
ЮЭС | 261-ЮЭС-2025(РВЛ) | Д№ 8538/21 ТП-4056, ВЛ 0,4 кВ, гр.3 ВЛ 0,4кВ ул. Лимонная, д.18, оп. б/н, ПС: РП Марково | Мероприятия по Техприсоединению льготных категорий заявителей рек-я (ВЛ). | 0 | 30945.72 | 0 | 30945.72 | 0 |  |  | ПУ | Прямое включения | РиМ 489.26 ВК.О с ДД, КМА | 0 | [18 empty] | 1 | j=2 | k=1
ЮЭС | 261-ЮЭС-2025(РВЛ) | Д№ 2576/22 ПС 35/10 кВ Смоленщина, ВЛ 10 кВ КВЛ 10 кВ Смоленщина - яч.9 Баклаши, ТП-4875, ВЛ 0,4 кВ, гр.ф.2 ВЛ 0,4 кВ ул. Ягодная Право, оп. 2, ПС: Смоленщина | Мероприятия по Техприсоединению льготных категорий заявителей рек-я (ВЛ). | 0 | 10967.47 | 0 | 10967.47 | 0 |  |  | ПУ | Прямое включения | Счетчик электрической энергии РиМ 189.12.ВК3 (с дистанц. дисплеем РиМ 040.03.) | 0 | [18 empty] | 1 | j=1 | k=1
ЮЭС | 261-ЮЭС-2025(РВЛ) | Д№ 2466/22 ПС 35/10 кВ Смоленщина, ВЛ 10 кВ КВЛ 10 кВ Смоленщина - яч.5 Соколовщина, ТП-10/0,4 кВ, ВЛ 0,4 кВ, гр.б/н, оп. б/н, ПС: Смоленщина | Мероприятия по Техприсоединению льготных категорий заявителей рек-я (ВЛ). | 0 | 31435.04 | 0 | 31435.04 | 0 |  |  | ПУ | Прямое включения | РиМ 489.26 ВК.О с ДД, КМА | 0 | [18 empty] | 1 | j=2 | k=1
ЮЭС | 261-ЮЭС-2025(РВЛ) | Д№ 3724/22 ТП-6515, ВЛ 0,4 кВ, гр.б/н, оп. 7, ПС: Мельничная Падь | Мероприятия по Техприсоединению льготных категорий заявителей рек-я (ВЛ). | 0 | 30952.81 | 0 | 30952.81 | 0 |  |  | ПУ | Прямое включения | РиМ 489.26 ВК.О с ДД, КМА | 0 | [18 empty] | 1 | j=2 | k=1
ЮЭС | 261-ЮЭС-2025(РВЛ) | Д№ 1689/21 ПС 110/10 кВ Луговая, ВЛ 6 кВ КВЛ 10 кВ Луговая - яч.37 ТП-4182, ТП-4182, ВЛ 0,4 кВ, гр.1 ВЛ 0,4кВ поле Шеломцево, оп. б/н, ПС: Луговая | Мероприятия по Техприсоединению льготных категорий заявителей рек-я (ВЛ). | 0 | 10967.48 | 0 | 10967.48 | 0 |  |  | ПУ | Прямое включения | Счетчик электрической энергии РиМ 189.12.ВК3 (с дистанц. дисплеем РиМ 040.03.) | 0 | [18 empty] | 1 | j=1 | k=1
ЮЭС | 261-ЮЭС-2025(РВЛ) | Д№ 3167/21 ПС 35/10 кВ Баклаши, ВЛ 6 кВ КВЛ 10 кВ Баклаши - яч.16 Теплицы А, ТП-936Б, ВЛ 0,4 кВ, гр.3 ул.Полевая 10, оп. 11/1, ПС: Баклаши | Мероприятия по Техприсоединению льготных категорий заявителей рек-я (ВЛ). | 0 | 30945.72 | 0 | 30945.72 | 0 |  |  | ПУ | Прямое включения | РиМ 489.26 ВК.О с ДД, КМА | 0 | [18 empty] | 1 | j=2 | k=1
ЮЭС | 261-ЮЭС-2025(РВЛ) | Д№ 5966/22 ПС 110/35/10 кВ Зеленый берег, ВЛ 10 кВ КВЛ 10 кВ ПС Зеленый берег-яч.13 Электрон А, ТП-4949, ВЛ 0,4 кВ, гр.1 ВЛ 0,4кВ ул.Вишневая, оп. 1, ПС: Зеленый берег | Мероприятия по Техприсоединению льготных категорий заявителей рек-я (ВЛ). | 0 | 30952.81 | 0 | 30952.81 | 0 |  |  | ПУ | Прямое включения | РиМ 489.26 ВК.О с ДД, КМА | 0 | [18 empty] | 1 | j=2 | k=1
ЮЭС | 261-ЮЭС-2025(РВЛ) | Д№ 7515/22 ПС 35/10 кВ Введенщина, ВЛ 10 кВ КВЛ 10 кВ Введенщина - яч.6 Теплицы Б, ТП-935Б, ВЛ 0,4 кВ, гр.1 ВЛ-0, 4 ул. Целинная, оп. 4, ПС: Введенщина | Мероприятия по Техприсоединению льготных категорий заявителей рек-я (ВЛ). | 0 | 10971.23 | 0 | 10971.23 | 0 |  |  | ПУ | Прямое включения | Счетчик электрической энергии РиМ 189.12.ВК3 (с дистанц. дисплеем РиМ 040.03.) | 0 | [18 empty] | 1 | j=1 | k=1
ЮЭС | 261-ЮЭС-2025(РВЛ) | Д№ 5747/22 ТП-3018, ВЛ 0,4 кВ, гр.4 ВЛ 0,4кВ ул.Звездная 11, оп. 14, ПС: Баклаши | Мероприятия по Техприсоединению льготных категорий заявителей рек-я (ВЛ). | 0 | 10967.47 | 0 | 10967.47 | 0 |  |  | ПУ | Прямое включения | Счетчик электрической энергии РиМ 189.12.ВК3 (с дистанц. дисплеем РиМ 040.03.) | 0 | [18 empty] | 1 | j=1 | k=1
ЮЭС | 261-ЮЭС-2025(РВЛ) | Д№ 5315/22 ПС 35/10 кВ Баклаши, ВЛ 10 кВ КВЛ 10 кВ Баклаши - яч.90 Введенщина от В-4, ТП-5097, ВЛ 0,4 кВ, гр.1 ВЛ 0,4кВ СНТ Багульник 140, оп. 2/1, ПС: Баклаши | Мероприятия по Техприсоединению льготных категорий заявителей рек-я (ВЛ). | 0 | 10967.47 | 0 | 10967.47 | 0 |  |  | ПУ | Прямое включения | Счетчик электрической энергии РиМ 189.12.ВК3 (с дистанц. дисплеем РиМ 040.03.) | 0 | [18 empty] | 1 | j=1 | k=1
ЮЭС | 261-ЮЭС-2025(РВЛ) | Д№ 5415/22 ПС 35/10 кВ Смоленщина, ВЛ 10 кВ КВЛ 10 кВ Смоленщина - яч.5 Соколовщина, ТП-10/0,4 кВ, ВЛ 0,4 кВ, гр.б/н, оп. б/н, ПС: Смоленщина | Мероприятия по Техприсоединению льготных категорий заявителей рек-я (ВЛ). | 0 | 31435.04 | 0 | 31435.04 | 0 |  |  | ПУ | Прямое включения | РиМ 489.26 ВК.О с ДД, КМА | 0 | [18 empty] | 1 | j=2 | k=1
ЮЭС | 261-ЮЭС-2025(РВЛ) | Д№ 5024/22 ТП-6741, ВЛ 0,4 кВ, гр.ул.Хуторская (поле Угрюмое 24-42); ул.Никоновская 11а, оп. б/н, ПС: Светлая | Мероприятия по Техприсоединению льготных категорий заявителей рек-я (ВЛ). | 0 | 30945.73 | 0 | 30945.73 | 0 |  |  | ПУ | Прямое включения | РиМ 489.26 ВК.О с ДД, КМА | 0 | [18 empty] | 1 | j=2 | k=1
ЮЭС | 261-ЮЭС-2025(РВЛ) | Д№ 4590/22 ПС 35/10 кВ Баклаши, ВЛ 10 кВ КВЛ 10 кВ Баклаши - яч.90 Введенщина от В-4, ТП-5371, ВЛ 0,4 кВ, гр.1 ВЛ 0,4кВ ул.1-я Строителей, 40, оп. 3, ПС: Баклаши | Мероприятия по Техприсоединению льготных категорий заявителей рек-я (ВЛ). | 0 | 10967.47 | 0 | 10967.47 | 0 |  |  | ПУ | Прямое включения | Счетчик электрической энергии РиМ 189.12.ВК3 (с дистанц. дисплеем РиМ 040.03.) | 0 | [18 empty] | 1 | j=1 | k=1
ЮЭС | 261-ЮЭС-2025(РВЛ) | Д№ 4817/22 ТП-РП-94, ВЛ 0,4 кВ, гр.РП-94 ВЛ Кожова, оп. 41/06, ПС: Центральная-10 | Мероприятия по Техприсоединению льготных категорий заявителей рек-я (ВЛ). | 0 | 31434.97 | 0 | 31434.97 | 0 |  |  | ПУ | Прямое включения | РиМ 489.26 ВК.О с ДД, КМА | 0 | [18 empty] | 1 | j=2 | k=1
ЮЭС | 261-ЮЭС-2025(РВЛ) | Д№ 3884/22 ПС 110/35/10/6 кВ Пивзавод 10, ВЛ 10 кВ КВЛ 10 кВ Пивзавод - яч.19 ТПК Б, ТП-5594, ВЛ 0,4 кВ, гр.1 ВЛ 0,4 кВ ул. Цветочная право, оп. 7/1, ПС: Пивзавод 10 | Мероприятия по Техприсоединению льготных категорий заявителей рек-я (ВЛ). | 0 | 30945.73 | 0 | 30945.73 | 0 |  |  | ПУ | Прямое включения | РиМ 489.26 ВК.О с ДД, КМА | 0 | [18 empty] | 1 | j=2 | k=1
ЮЭС | 261-ЮЭС-2025(РВЛ) | Д№ 4447/22 ТП-175ш, ВЛ 0,4 кВ, гр.1, оп. 16, ПС: Светлая | Мероприятия по Техприсоединению льготных категорий заявителей рек-я (ВЛ). | 0 | 10967.47 | 0 | 10967.47 | 0 |  |  | ПУ | Прямое включения | Счетчик электрической энергии РиМ 189.12.ВК3 (с дистанц. дисплеем РиМ 040.03.) | 0 | [18 empty] | 1 | j=1 | k=1
ЮЭС | 261-ЮЭС-2025(РВЛ) | Д№ 4475/22 ПС 110/35/10/6 кВ Пивзавод 10, ВЛ 10 кВ КВЛ 10 кВ Пивзавод - яч.15 МПФ Б, ЖСК "Луговое", ТП-6198, ВЛ 0,4 кВ, гр. ВЛ 0,4кВ, оп. 8/1, ПС: Пивзавод 10 | Мероприятия по Техприсоединению льготных категорий заявителей рек-я (ВЛ). | 30945.71 | 0 | 0 | 30945.71 | 0 |  | Трехфазное ответвление подготовить проводом типа СИП 4х25 мм2 до подставной опоры (L=25м).(Совместно с вх.з 17631/22);Устройство повторного заземления нулевого провода на опоре ответвления.; | ПУ | Прямое включения | РиМ 489.26 ВК.О с ДД, КМА | 0 | [18 empty] | 1 | j=2 | k=1
ЮЭС | 261-ЮЭС-2025(РВЛ) | Д№ 1273/23 ПС 35/10 кВ Марково, КВЛ 10 кВ ПС Марково - яч.16 ТП-6623 Б, ТП-4441, ВЛ 0,4 кВ, гр.3 ВЛ 0,4кВ ул.Боярская, оп. 12, ПС: Марково | Мероприятия по Техприсоединению льготных категорий заявителей рек-я (ВЛ). | 0 | 30952.81 | 0 | 30952.81 | 0 |  |  | ПУ | Прямое включения | РиМ 489.26 ВК.О с ДД, КМА | 0 | [18 empty] | 1 | j=2 | k=1
ЮЭС | 261-ЮЭС-2025(РВЛ) | Д№ 520/23 ТП-3593, ВЛ 0,4 кВ, гр.3 ВЛ 0,4кВ ул.Юбилейная, оп. 11, ПС: Изумрудная | Мероприятия по Техприсоединению льготных категорий заявителей рек-я (ВЛ). | 0 | 32470.93 | 0 | 32470.93 | 0 |  |  | ПУ | Прямое включения | РиМ 489.26 ВК.О с ДД, КМА | 0 | [18 empty] | 1 | j=2 | k=1
ЮЭС | 261-ЮЭС-2025(РВЛ) | Д№ 899/23 ПС 35/10 кВ Смоленщина, КВЛ 10 кВ Смоленщина - яч.5 Соколовщина, ТП-5920, ВЛ 0,4 кВ, гр.1, оп. 14/1, ПС: Смоленщина | Мероприятия по Техприсоединению льготных категорий заявителей рек-я (ВЛ). | 0 | 30945.73 | 0 | 30945.73 | 0 |  |  | ПУ | Прямое включения | РиМ 489.26 ВК.О с ДД, КМА | 0 | [18 empty] | 1 | j=2 | k=1
ЮЭС | 261-ЮЭС-2025(РВЛ) | Д№ 894/23 ТП-1077, ВЛ 0,4 кВ, гр.ВЛ-0,4 оп. 9, ПС: Кировская | Мероприятия по Техприсоединению льготных категорий заявителей рек-я (ВЛ). | 0 | 31434.97 | 0 | 31434.97 | 0 |  |  | ПУ | Прямое включения | РиМ 489.26 ВК.О с ДД, КМА | 0 | [18 empty] | 1 | j=2 | k=1
ЮЭС | 261-ЮЭС-2025(РВЛ) | Д№ 1685/23 ПС 35/10 кВ Марково, КВЛ 10 кВ ПС Марково - яч.8 Марково Б, ТП-3597, ВЛ 0,4 кВ, гр.4 ВЛ 0,4кВ ул.Кедровая, оп. 7/1, ПС: Марково | Мероприятия по Техприсоединению льготных категорий заявителей рек-я (ВЛ). | 0 | 0 | 33232.883 | 33232.883 | 0 |  |  | ПУ | Прямое включения | РиМ 489.26 ВК.О с ДД, КМА | 0 | [18 empty] | 1 | j=2 | k=1
ЮЭС | 261-ЮЭС-2025(РВЛ) | Д№ 3310/23 ТП-161ш, ВЛ 0,4 кВ, гр.резерв, оп. б/н, ПС: Луговая | Мероприятия по Техприсоединению льготных категорий заявителей рек-я (ВЛ). | 31434.97 | 0 | 0 | 31434.97 | 0 |  | ПИР и строительство ВЛ-0,4кВ от РУ-0,4кВ ТП-161ш до границы земельного участка Заявителя L~230м. Марку, сечение и протяжённость определить проектом; | ПУ | Прямое включения | РиМ 489.26 ВК.О с ДД, КМА | 0 | [18 empty] | 1 | j=2 | k=1
ЮЭС | 261-ЮЭС-2025(РВЛ) | Д№ 2603/24 ПС 35/10 кВ Баклаши, КВЛ 10 кВ Баклаши - яч.207 Смоленщина, ТП-5082, ВЛ 0,4 кВ, гр.ф.3, оп. 14/1, ПС: Баклаши | Мероприятия по Техприсоединению льготных категорий заявителей рек-я (ВЛ). | 0 | 30945.7 | 0 | 30945.7 | 0 |  |  | ПУ | Прямое включения | РиМ 489.26 ВК.О с ДД, КМА | 0 | [18 empty] | 1 | j=2 | k=1
ЮЭС | 261-ЮЭС-2025(РВЛ) | Д№ 2244/24 ТП-1679, ВЛ 0,4 кВ, гр. 2 ВЛ-0,4 кВ Верхний в гору, оп. 2/2, ПС: Правобережная | Мероприятия по Техприсоединению льготных категорий заявителей рек-я (ВЛ). | 0 | 31434.98 | 0 | 31434.98 | 0 |  |  | ПУ | Прямое включения | РиМ 489.26 ВК.О с ДД, КМА | 0 | [18 empty] | 1 | j=2 | k=1
ЮЭС | 261-ЮЭС-2025(РВЛ) | Д№ 2691/24 ПС 35/10 кВ Введенщина, КВЛ 10 кВ Введенщина - яч.4 МТФ Б, ТП-3790, ВЛ 0,4 кВ, гр.3 ВЛ-0,4кВ ул. Радищева, оп. б/н, ПС: Введенщина | Мероприятия по Техприсоединению льготных категорий заявителей рек-я (ВЛ). | 0 | 30945.75 | 0 | 30945.75 | 0 |  |  | ПУ | Прямое включения | РиМ 489.26 ВК.О с ДД, КМА | 0 | [18 empty] | 1 | j=2 | k=1
ЮЭС | 261-ЮЭС-2025(РВЛ) | Д№ 2624/24 ТП-10/0,4 кВ, ВЛ 0,4 кВ, гр.б/н, оп. б/н, ПС: Гончарово | Мероприятия по Техприсоединению льготных категорий заявителей рек-я (ВЛ). | 0 | 11210.22 | 0 | 11210.22 | 0 |  |  | ПУ | Прямое включения | Счетчик электрической энергии РиМ 189.12.ВК3 (с дистанц. дисплеем РиМ 040.03.) | 0 | [18 empty] | 1 | j=1 | k=1
ЮЭС | 261-ЮЭС-2025(РВЛ) | Д№ 2757/24 ПС 35/10 кВ Смоленщина, КВЛ 10 кВ Смоленщина - яч.5 Соколовщина, ТП-5920, ВЛ 0,4 кВ, гр.1, оп. 16/1, ПС: Смоленщина | Мероприятия по Техприсоединению льготных категорий заявителей рек-я (ВЛ). | 0 | 30945.73 | 0 | 30945.73 | 0 |  |  | ПУ | Прямое включения | РиМ 489.26 ВК.О с ДД, КМА | 0 | [18 empty] | 1 | j=2 | k=1
ЮЭС | 261-ЮЭС-2025(РВЛ) | Д№ 2844/24 ТП-1375, ВЛ 0,4 кВ, гр.1 ВЛ-0,4 кВ ул. Первомайская, оп. 4, ПС: Правобережная | Мероприятия по Техприсоединению льготных категорий заявителей рек-я (ВЛ). | 0 | 30952.81 | 0 | 30952.81 | 0 |  |  | ПУ | Прямое включения | РиМ 489.26 ВК.О с ДД, КМА | 0 | [18 empty] | 1 | j=2 | k=1
ЮЭС | 261-ЮЭС-2025(РВЛ) | Д№ 2971/24 ПС 35/10 кВ Смоленщина, КВЛ 10 кВ Смоленщина - яч.304 Баклаши, ТП-4817, ВЛ 0,4 кВ, гр.2 ВЛ-0,4кВ СНТ Ветеран, 8, оп. 3/4, ПС: Смоленщина | Мероприятия по Техприсоединению льготных категорий заявителей рек-я (ВЛ). | 0 | 30945.72 | 0 | 30945.72 | 0 |  |  | ПУ | Прямое включения | РиМ 489.26 ВК.О с ДД, КМА | 0 | [18 empty] | 1 | j=2 | k=1
ЮЭС | 261-ЮЭС-2025(РВЛ) | Д№ 3176/24 ПС 110/35/10 кВ Зеленый берег, КВЛ 10 кВ ПС Зеленый берег-яч. 11 Электрон Б, ТП-5055, ВЛ 0,4 кВ, гр.2 ВЛ 0,4кВ ул.5-я Летняя, оп. 2, ПС: Зеленый берег | Мероприятия по Техприсоединению льготных категорий заявителей рек-я (ВЛ). | 0 | 30952.8 | 0 | 30952.8 | 0 |  |  | ПУ | Прямое включения | РиМ 489.26 ВК.О с ДД, КМА | 0 | [18 empty] | 1 | j=2 | k=1
ЮЭС | 261-ЮЭС-2025(РВЛ) | Д№ 3091/24 ТП-3560, ВЛ 0,4 кВ, гр.ВЛ-0,4 кВ пер. Чебышева (влево), оп. 3/1, ПС: Марата | Мероприятия по Техприсоединению льготных категорий заявителей рек-я (ВЛ). | 0 | 0 | 31620.36 | 31620.36 | 0 |  |  | ПУ | Прямое включения | РиМ 489.26 ВК.О с ДД, КМА | 0 | [18 empty] | 1 | j=2 | k=1
ЮЭС | 261-ЮЭС-2025(РВЛ) | Д№ 1914/24 ПС 35/10 кВ Смоленщина, КВЛ 10 кВ Смоленщина - яч.302 Цветные камни, ТП-5814, ВЛ 0,4 кВ, гр.ВЛ-0,4кВ, оп. 5/1, ПС: Смоленщина | Мероприятия по Техприсоединению льготных категорий заявителей рек-я (ВЛ). | 0 | 30945.75 | 0 | 30945.75 | 0 |  |  | ПУ | Прямое включения | РиМ 489.26 ВК.О с ДД, КМА | 0 | [18 empty] | 1 | j=2 | k=1
ЮЭС | 261-ЮЭС-2025(РВЛ) | Д№ 2238/24 ТП-58, ВУ 0,4 кВ наружной установки, ПС: Байкальская 10 | Мероприятия по Техприсоединению льготных категорий заявителей рек-я (ВЛ). | 0 | 0 | 16516.56 | 16516.56 | 0 |  |  | ПУ | Прямое включения | Счетчик электрической энергии РиМ 189.12.ВК3 (с дистанц. дисплеем РиМ 040.03.) | 0 | [18 empty] | 1 | j=1 | k=1
ЮЭС | 261-ЮЭС-2025(РВЛ) | Д№ 1599/24 ТП-655Б, ВЛ 0,4 кВ, гр.5 ВЛ 0,4кВ ул.Сосновая 72, оп. 1, ПС: Марково | Мероприятия по Техприсоединению льготных категорий заявителей рек-я (ВЛ). | 0 | 10971.23 | 0 | 10971.23 | 0 |  |  | ПУ | Прямое включения | Счетчик электрической энергии РиМ 189.12.ВК3 (с дистанц. дисплеем РиМ 040.03.) | 0 | [18 empty] | 1 | j=1 | k=1
ЮЭС | 261-ЮЭС-2025(РВЛ) | Д№ 1633/24 ПС 35/10 кВ Смоленщина, КВЛ 10 кВ Смоленщина - яч.5 Соколовщина, ТП-6389, ВЛ 0,4 кВ, гр.1 ВЛ 0,4кВ, оп. 5/9/1, ПС: Смоленщина | Мероприятия по Техприсоединению льготных категорий заявителей рек-я (ВЛ). | 0 | 30945.73 | 0 | 30945.73 | 0 |  |  | ПУ | Прямое включения | РиМ 489.26 ВК.О с ДД, КМА | 0 | [18 empty] | 1 | j=2 | k=1
ЮЭС | 261-ЮЭС-2025(РВЛ) | Д№ 1755/24 ПС 35/10 кВ Введенщина, КВЛ 10 кВ Введенщина - яч.3 Теплицы А, ТП-902Б, ВЛ 0,4 кВ, гр.2 ВЛ-0,4кВ пер. Депутатский, оп. 4/2, ПС: Введенщина | Мероприятия по Техприсоединению льготных категорий заявителей рек-я (ВЛ). | 0 | 30945.72 | 0 | 30945.72 | 0 |  |  | ПУ | Прямое включения | РиМ 489.26 ВК.О с ДД, КМА | 0 | [18 empty] | 1 | j=2 | k=1
ЮЭС | 261-ЮЭС-2025(РВЛ) | Д№ 1029/24 КВЛ 10 кВ ПС Марково - яч.15 Анисимово, ТП-6521, ВЛ 0,4 кВ, гр.2_ ВЛ 0,4кВ ул.Виноградная, оп. 11/2/1, ПС: Марково | Мероприятия по Техприсоединению льготных категорий заявителей рек-я (ВЛ). | 31203.16 | 0 | 0 | 31203.16 | 0 |  | Строительство ВЛ-10кВ от ПС 110/10 Анисимово до ВЛ-10 кВ Маркова А и Б и ВЛ 10 кВ Анисимово.;Трехфазное ответвление подготовить проводом типа СИП 4х16 мм2 до подставной опоры (L=20м).;Устройство повторного заземления нулевого провода на опоре ответвления.; | ПУ | Прямое включения | РиМ 489.26 ВК.О с ДД, КМА | 0 | [18 empty] | 1 | j=2 | k=1
ЮЭС | 261-ЮЭС-2025(РВЛ) | Д№ 5636/23 ПС 35/10 кВ Марково, КВЛ 10 кВ ПС Марково - яч.8 Марково Б, ТП-5594, ВЛ 0,4 кВ, гр.2 ВЛ 0,4 кВ ул. Цветочная, 30, оп. 3/2, ПС: Марково | Мероприятия по Техприсоединению льготных категорий заявителей рек-я (ВЛ). | 0 | 32462.39 | 0 | 32462.39 | 0 |  |  | ПУ | Прямое включения | РиМ 489.26 ВК.О с ДД, КМА | 0 | [18 empty] | 1 | j=2 | k=1
ЮЭС | 261-ЮЭС-2025(РВЛ) | Д№ 5533/23 ТП-37ш, ВЛ 0,4 кВ, гр.пер.Космонавтов 1-8; ул.Береговая 1-8; СНТ Восточный Сибиряк 184, 271, 279-281, 294, 312, 323, оп. 10.3, ПС: Светлая | Мероприятия по Техприсоединению льготных категорий заявителей рек-я (ВЛ). | 0 | 10967.47 | 0 | 10967.47 | 0 |  |  | ПУ | Прямое включения | Счетчик электрической энергии РиМ 189.12.ВК3 (с дистанц. дисплеем РиМ 040.03.) | 0 | [18 empty] | 1 | j=1 | k=1
ЮЭС | 261-ЮЭС-2025(РВЛ) | Д№ 5548/23 ПС 35/10 кВ Марково, КВЛ 10 кВ ПС Марково - яч.15 Анисимово, ТП-4004, ВЛ 0,4 кВ, гр.1 ВЛ 0,4кВ ул.Абрикосовая, оп. 8/3, ПС: Марково | Мероприятия по Техприсоединению льготных категорий заявителей рек-я (ВЛ). | 0 | 30945.7 | 0 | 30945.7 | 0 |  |  | ПУ | Прямое включения | РиМ 489.26 ВК.О с ДД, КМА | 0 | [18 empty] | 1 | j=2 | k=1
ЮЭС | 261-ЮЭС-2025(РВЛ) | Д№ 6926/23 ТП-153ш, ВЛ 0,4 кВ, гр.ул.Космонавтов 1-13, 2-10; ул.Островского 67, 69/1-69/3; пер.Космонавтов 1/1,9а,10а,11а,15а; СНТ Восточный Сибиряк 182,183 , оп, ПС: Светлая | Мероприятия по Техприсоединению льготных категорий заявителей рек-я (ВЛ). | 0 | 32568.1193 | 0 | 32568.1193 | 0 |  |  | ПУ | Прямое включения | РиМ 489.26 ВК.О с ДД, КМА | 0 | [18 empty] | 1 | j=2 | k=1
ЮЭС | 261-ЮЭС-2025(РВЛ) | Д№ 321/24 ПС 35/10 кВ Смоленщина, КВЛ 10 кВ Смоленщина - яч.5 Соколовщина, ТП-6960, ВЛ 0,4 кВ, гр.б/н, оп. б/н, ПС: Смоленщина | Мероприятия по Техприсоединению льготных категорий заявителей рек-я (ВЛ). | 0 | 31434.97 | 0 | 31434.97 | 0 |  |  | ПУ | Прямое включения | РиМ 489.26 ВК.О с ДД, КМА | 0 | [18 empty] | 1 | j=2 | k=1
ЮЭС | 261-ЮЭС-2025(РВЛ) | Д№ 1886/25 ТП-58, ВЛ 0,4 кВ, гр.26 ВЛ-0,4 кВ Гаражи; Постышева 16Б, оп. 4, ПС: Байкальская 10 | Мероприятия по Техприсоединению льготных категорий заявителей рек-я (ВЛ). | 0 | 10971.22 | 0 | 10971.22 | 0 |  |  | ПУ | Прямое включения | Счетчик электрической энергии РиМ 189.12.ВК3 (с дистанц. дисплеем РиМ 040.03.) | 0 | [18 empty] | 1 | j=1 | k=1
ЮЭС | 261-ЮЭС-2025(РВЛ) | Д№ 1887/25 ТП-1266, ВЛ 0,4 кВ, гр. 3 ВЛ-0,4 кВ ул. Давыдова, оп. 5, ПС: Знаменская-2 | Мероприятия по Техприсоединению льготных категорий заявителей рек-я (ВЛ). | 0 | 32470.93 | 0 | 32470.93 | 0 |  |  | ПУ | Прямое включения | РиМ 489.26 ВК.О с ДД, КМА | 0 | [18 empty] | 1 | j=2 | k=1
ЮЭС | 261-ЮЭС-2025(РВЛ) | Д№ 1996/25 ТП-5883, ВЛ 0,4 кВ, гр.1 ВЛ 0,4кВ ул.Новогодняя, оп. 4, ПС: Рабочая | Мероприятия по Техприсоединению льготных категорий заявителей рек-я (ВЛ). | 0 | 0 | 31491.63 | 31491.63 | 0 |  |  | ПУ | Прямое включения | РиМ 489.26 ВК.О с ДД, КМА | 0 | [18 empty] | 1 | j=2 | k=1
ЮЭС | 261-ЮЭС-2025(РВЛ) | Д№ 2149/25 ПС 110/35/10/6 кВ Пивзавод 10, КВЛ 10 кВ Пивзавод - яч.15 МПФ Б, ЖСК "Луговое", ТП-5988, ВЛ 0,4 кВ, гр.3, оп. 2/4, ПС: Пивзавод 10 | Мероприятия по Техприсоединению льготных категорий заявителей рек-я (ВЛ). | 0 | 31434.98 | 0 | 31434.98 | 0 |  |  | ПУ | Прямое включения | РиМ 489.26 ВК.О с ДД, КМА | 0 | [18 empty] | 1 | j=2 | k=1
ЮЭС | 261-ЮЭС-2025(РВЛ) | Д№ 2125/25 ТП-22ш, ВЛ 0,4 кВ, гр.п.7 ул.Щорса 76-98, 71-95, 95а (магазин), пер.Дальний 6, оп. 7/12, ПС: Светлая | Мероприятия по Техприсоединению льготных категорий заявителей рек-я (ВЛ). | 0 | 31434.98 | 0 | 31434.98 | 0 |  |  | ПУ | Прямое включения | РиМ 489.26 ВК.О с ДД, КМА | 0 | [18 empty] | 1 | j=2 | k=1
ЮЭС | 261-ЮЭС-2025(РВЛ) | Д№ 2137/25 ПС 35/10 кВ Марково, КВЛ 10 кВ ПС Марково - яч.16 ТП-6623 Б, ТП-3986, ВЛ 0,4 кВ, гр.Ф.№ 1 ул.4-я Кайская, оп. 5, ПС: Марково | Мероприятия по Техприсоединению льготных категорий заявителей рек-я (ВЛ). | 0 | 31434.97 | 0 | 31434.97 | 0 |  |  | ПУ | Прямое включения | РиМ 489.26 ВК.О с ДД, КМА | 0 | [18 empty] | 1 | j=2 | k=1
ЮЭС | 261-ЮЭС-2025(РВЛ) | Д№ 2079/25 ВЛ 0,4 кВ c ТП-5723, гр.3 СНТ Иланские ворота, оп. 1, ПС: Введенщина | Мероприятия по Техприсоединению льготных категорий заявителей рек-я (ВЛ). | 0 | 30952.81 | 0 | 30952.81 | 0 |  |  | ПУ | Прямое включения | РиМ 489.26 ВК.О с ДД, КМА | 0 | [18 empty] | 1 | j=2 | k=1
ЮЭС | 261-ЮЭС-2025(РВЛ) | Д№ 2070/25 ПС 110/6 кВ Рабочая, КЛ 6 кВ Рабочая - яч.39 РТП-109 Б, ТП-371, ВЛ 0,4 кВ, гр.5 ВЛ-0,4кВ ул.Баррикад КУМИ, оп. 2, ПС: Рабочая | Мероприятия по Техприсоединению льготных категорий заявителей рек-я (ВЛ). | 0 | 26154.82 | 0 | 26154.82 | 0 |  |  | ПУ | Прямое включения | Меркурий 238 АRT-02 (D)POWF04 3-фазный | 0 | [18 empty] | 1 | j=2 | k=2
ЮЭС | 261-ЮЭС-2025(РВЛ) | Д№ 1667/25 ТП-2814, ВЛ 0,4 кВ, гр. 2 ВЛ-0,4 кВ ул. Нижняя, левая, оп. 4/4, ПС: Правобережная | Мероприятия по Техприсоединению льготных категорий заявителей рек-я (ВЛ). | 0 | 31434.97 | 0 | 31434.97 | 0 |  |  | ПУ | Прямое включения | РиМ 489.26 ВК.О с ДД, КМА | 0 | [18 empty] | 1 | j=2 | k=1
ЮЭС | 261-ЮЭС-2025(РВЛ) | Д№ 1652/25 ПС 110/10 кВ Луговая, КВЛ 10 кВ Луговая - яч.37 ТП-4182, ТП-6132, ВЛ 0,4 кВ, гр.1 , оп. б/н, ПС: Луговая | Мероприятия по Техприсоединению льготных категорий заявителей рек-я (ВЛ). | 0 | 0 | 31611.5503 | 31611.5503 | 0 |  |  | ПУ | Прямое включения | РиМ 489.26 ВК.О с ДД, КМА | 0 | [18 empty] | 1 | j=2 | k=1
ЮЭС | 261-ЮЭС-2025(РВЛ) | Д№ 1686/25 ТП-234, РУ 0,4 кВ, ПС: Цесовская | Мероприятия по Техприсоединению льготных категорий заявителей рек-я (ВЛ). | 0 | 0 | 33124.51 | 33124.51 | 0 |  |  | ПУ | Прямое включения | РиМ 489.26 ВК.О с ДД, КМА | 0 | [18 empty] | 1 | j=2 | k=1
ЮЭС | 261-ЮЭС-2025(РВЛ) | Д№ 1730/25 ПС 110/35/10/6 кВ Пивзавод 10, КВЛ 10 кВ Пивзавод - яч.15 МПФ Б, ЖСК "Луговое", ТП-10/0,4 кВ, ВЛ 0,4 кВ, гр.б/н, оп. б/н, ПС: Пивзавод 10 | Мероприятия по Техприсоединению льготных категорий заявителей рек-я (ВЛ). | 0 | 0 | 31491.63 | 31491.63 | 0 |  |  | ПУ | Прямое включения | РиМ 489.26 ВК.О с ДД, КМА | 0 | [18 empty] | 1 | j=2 | k=1
ЮЭС | 261-ЮЭС-2025(РВЛ) | Д№ 1733/25 ПС 35/10 кВ Марково, КВЛ 10 кВ ПС Марково - яч.16 ТП-6623 Б, ТП-4094, ВЛ 0,4 кВ, гр.ф.5 ВЛ 0,4кВ 7-я улица, оп. 12, ПС: Марково | Мероприятия по Техприсоединению льготных категорий заявителей рек-я (ВЛ). | 0 | 11210.22 | 0 | 11210.22 | 0 |  |  | ПУ | Прямое включения | Счетчик электрической энергии РиМ 189.12.ВК3 (с дистанц. дисплеем РиМ 040.03.) | 0 | [18 empty] | 1 | j=1 | k=1
ЮЭС | 261-ЮЭС-2025(РВЛ) | Д№ 1720/25 ТП-1622, ВЛ 0,4 кВ, гр.1 ВЛ-0,4кВ Гаражи, оп. 4, ПС: Восточная | Мероприятия по Техприсоединению льготных категорий заявителей рек-я (ВЛ). | 0 | 30952.81 | 0 | 30952.81 | 0 |  |  | ПУ | Прямое включения | РиМ 489.26 ВК.О с ДД, КМА | 0 | [18 empty] | 1 | j=2 | k=1
ЮЭС | 261-ЮЭС-2025(РВЛ) | Д№ 1770/25 ТП-1005, ВЛ 0,4 кВ, гр.ВЛ-0,4 кВ ул Фурье, оп. 2, ПС: Городская 10 | Мероприятия по Техприсоединению льготных категорий заявителей рек-я (ВЛ). | 0 | 30952.81 | 0 | 30952.81 | 0 |  |  | ПУ | Прямое включения | РиМ 489.26 ВК.О с ДД, КМА | 0 | [18 empty] | 1 | j=2 | k=1
ЮЭС | 261-ЮЭС-2025(РВЛ) | Д№ 1613/25 ТП-1314, ВЛ 0,4 кВ, гр.б/н, оп. б/н, ПС: Приморская | Мероприятия по Техприсоединению льготных категорий заявителей рек-я (ВЛ). | 0 | 30952.8 | 0 | 30952.8 | 0 |  |  | ПУ | Прямое включения | РиМ 489.26 ВК.О с ДД, КМА | 0 | [18 empty] | 1 | j=2 | k=1
ЮЭС | 261-ЮЭС-2025(РВЛ) | Д№ 1582/25 ПС 110/10 кВ Луговая, КВЛ 10 кВ Луговая - яч.37 ТП-4182, ТП-6486, ВЛ 0,4 кВ, гр.1 Фидер 1, оп. 6/5, ПС: Луговая | Мероприятия по Техприсоединению льготных категорий заявителей рек-я (ВЛ). | 0 | 31434.97 | 0 | 31434.97 | 0 |  |  | ПУ | Прямое включения | РиМ 489.26 ВК.О с ДД, КМА | 0 | [18 empty] | 1 | j=2 | k=1
ЮЭС | 261-ЮЭС-2025(РВЛ) | Д№ 1560/25 ТП-15ш, ВЛ 0,4 кВ, гр.ул.Байкальская 2-16,3-11; ул.Сибирская 2-16,1-13; ул.Олхинская 1,4,6; пер.Майский; пер.Школьный, оп. 7/4, ПС: Луговая | Мероприятия по Техприсоединению льготных категорий заявителей рек-я (ВЛ). | 0 | 30210.18 | 0 | 30210.18 | 0 |  |  | ПУ | Прямое включения | РиМ 489.26 ВК.О с ДД, КМА | 0 | [18 empty] | 1 | j=2 | k=1
ЮЭС | 261-ЮЭС-2025(РВЛ) | Д№ 1563/25 ТП-3950, ВЛ 0,4 кВ, гр.2 ВЛ 0,4 кВ ул. 2-ая Ушаковская, оп. 95/21, ПС: Восточная | Мероприятия по Техприсоединению льготных категорий заявителей рек-я (ВЛ). | 0 | 26154.75 | 0 | 26154.75 | 0 |  |  | ПУ | Прямое включения | Меркурий 238 АRT-02 (D)POWF04 3-фазный | 0 | [18 empty] | 1 | j=2 | k=2
ЮЭС | 261-ЮЭС-2025(РВЛ) | Д№ 2564/25 ВЛ 0,4 кВ c ТП-34ш, гр.ул.Ульяны Громовой 1-21, 2-16, ул.Заводская 3, оп. 2/2, ПС: Луговая | Мероприятия по Техприсоединению льготных категорий заявителей рек-я (ВЛ). | 0 | 31008.1887 | 0 | 31008.1887 | 0 |  |  | ПУ | Прямое включения | РиМ 489.26 ВК.О с ДД, КМА | 0 | [18 empty] | 1 | j=2 | k=1
ЮЭС | 261-ЮЭС-2025(РВЛ) | Д№ 2531/25 ВЛ 0,4 кВ c ТП-6707, гр.Ф-1 ул. Центральная (низ), оп. 7/1, ПС: Марково | Мероприятия по Техприсоединению льготных категорий заявителей рек-я (ВЛ). | 0 | 31100.7387 | 0 | 31100.7387 | 0 |  |  | ПУ | Прямое включения | РиМ 489.26 ВК.О с ДД, КМА | 0 | [18 empty] | 1 | j=2 | k=1
ЮЭС | 261-ЮЭС-2025(РВЛ) | Д№ 2519/25 ВУ 0,4 кВ наружной установки c ТП-3918, ПС: Байкальская 10 | Мероприятия по Техприсоединению льготных категорий заявителей рек-я (ВЛ). | 0 | 0 | 30108.67 | 30108.67 | 0 |  |  | ПУ | Прямое включения | Меркурий 238 АRT2-02 DPOW.F04 | 0 | [18 empty] | 1 | j=2 | k=1
ЮЭС | 261-ЮЭС-2025(РВЛ) | Д№ 2407/25 ТП-33ш, ВЛ 0,4 кВ, гр.ул.Железнодорожная 16-28, оп. 7, ПС: Светлая | Мероприятия по Техприсоединению льготных категорий заявителей рек-я (ВЛ). | 0 | 0 | 31491.64 | 31491.64 | 0 |  |  | ПУ | Прямое включения | РиМ 489.26 ВК.О с ДД, КМА | 0 | [18 empty] | 1 | j=2 | k=1
ЮЭС | 261-ЮЭС-2025(РВЛ) | Д№ 2459/25 ВЛ 0,4 кВ c ТП-3055, гр.4 ВЛ 0,4кВ ул. Белобородова., оп. 10/1, ПС: Индустриальная | Мероприятия по Техприсоединению льготных категорий заявителей рек-я (ВЛ). | 0 | 31059.9736 | 0 | 31059.9736 | 0 |  |  | ПУ | Прямое включения | РиМ 489.26 ВК.О с ДД, КМА | 0 | [18 empty] | 1 | j=2 | k=1
ЮЭС | 261-ЮЭС-2025(РВЛ) | Д№ 2441/25 РУ 0,4 кВ ТП-654, ПС: Октябрьская | Мероприятия по Техприсоединению льготных категорий заявителей рек-я (ВЛ). | 0 | 32138.8 | 0 | 32138.8 | 0 |  |  | ПУ | Прямое включения | РиМ 489.26 ВК.О с ДД, КМА | 0 | [18 empty] | 1 | j=2 | k=1
ЮЭС | 261-ЮЭС-2025(РВЛ) | Д№ 2341/25 ПС 35/10 кВ Марково, КВЛ 10 кВ ПС Марково - яч.15 Анисимово, ТП-4056, ВЛ 0,4 кВ, гр.3 ВЛ 0,4кВ ул. Лимонная, д.18, оп. 6, ПС: Марково | Мероприятия по Техприсоединению льготных категорий заявителей рек-я (ВЛ). | 0 | 31434.98 | 0 | 31434.98 | 0 |  |  | ПУ | Прямое включения | РиМ 489.26 ВК.О с ДД, КМА | 0 | [18 empty] | 1 | j=2 | k=1
ЮЭС | 261-ЮЭС-2025(РВЛ) | Д№ 2244/25 ПС 110/10 кВ Луговая, КВЛ 10 кВ Луговая - яч.37 ТП-4182, ТП-6132, ВЛ 0,4 кВ, гр.б/н, оп. б/н, ПС: Луговая | Мероприятия по Техприсоединению льготных категорий заявителей рек-я (ВЛ). | 0 | 0 | 31491.61 | 31491.61 | 0 |  |  | ПУ | Прямое включения | РиМ 489.26 ВК.О с ДД, КМА | 0 | [18 empty] | 1 | j=2 | k=1
ЮЭС | 261-ЮЭС-2025(РВЛ) | Д№ 2221/25 ВЛ 0,4 кВ c ТП-4512, гр.1 ВЛ 0,4кВ ул. Зеленая низ, оп. 4/4, ПС: Изумрудная | Мероприятия по Техприсоединению льготных категорий заявителей рек-я (ВЛ). | 0 | 30952.8 | 0 | 30952.8 | 0 |  |  | ПУ | Прямое включения | РиМ 489.26 ВК.О с ДД, КМА | 0 | [18 empty] | 1 | j=2 | k=1
ЮЭС | 261-ЮЭС-2025(РВЛ) | Д№ 2205/25 ПС 35/6 кВ Марата, КЛ 6 кВ Марата - яч.14 ТП-1539 А, ТП-672, ВЛ 0,4 кВ, гр.7 ВЛ-0,4 кВ Нестерова(верхний ярус), оп. 3/3, ПС: Марата | Мероприятия по Техприсоединению льготных категорий заявителей рек-я (ВЛ). | 0 | 0 | 33124.51 | 33124.51 | 0 |  |  | ПУ | Прямое включения | РиМ 489.26 ВК.О с ДД, КМА | 0 | [18 empty] | 1 | j=2 | k=1
ЮЭС | 261-ЮЭС-2025(РВЛ) | Д№ 1951/25 ПС 35/10 кВ Баклаши, КВЛ 10 кВ Баклаши - яч.207 Смоленщина, ТП-6637, ВЛ 0,4 кВ, гр.ф.2, оп. 3/1, ПС: Баклаши | Мероприятия по Техприсоединению льготных категорий заявителей рек-я (ВЛ). | 0 | 31036.4595 | 0 | 31036.4595 | 0 |  |  | ПУ | Прямое включения | РиМ 489.26 ВК.О с ДД, КМА | 0 | [18 empty] | 1 | j=2 | k=1
ЮЭС | 261-ЮЭС-2025(РВЛ) | Д№ 2249/25 ТП-3038, ВЛ 0,4 кВ, гр.1 ВЛ-0,4 кВ ул. Каменная (влево), оп. 2, ПС: Рабочая | Мероприятия по Техприсоединению льготных категорий заявителей рек-я (ВЛ). | 0 | 24533.08 | 0 | 24533.08 | 0 |  |  | ПУ | Прямое включения | Меркурий 238 АRT-02 (D)POWF04 3-фазный | 0 | [18 empty] | 1 | j=2 | k=2
ЮЭС | 261-ЮЭС-2025(РВЛ) | Д№ 2245/25 ПС 35/10 кВ Смоленщина, КВЛ 10 кВ Смоленщина - яч.5 Соколовщина, ТП-5443, ВЛ 0,4 кВ, гр.4 ВЛ 0,4кВ ул.Клубная 6, оп. 10/2, ПС: Смоленщина | Мероприятия по Техприсоединению льготных категорий заявителей рек-я (ВЛ). | 0 | 31435.04 | 0 | 31435.04 | 0 |  |  | ПУ | Прямое включения | РиМ 489.26 ВК.О с ДД, КМА | 0 | [18 empty] | 1 | j=2 | k=1
ЮЭС | 261-ЮЭС-2025(РВЛ) | Д№ 2312/25 ТП-490, ВУ 0,4 кВ наружной установки, ПС: Восточная | Мероприятия по Техприсоединению льготных категорий заявителей рек-я (ВЛ). | 0 | 16516.56 | 0 | 16516.56 | 0 |  |  | ПУ | Прямое включения | Счетчик электрической энергии РиМ 189.12.ВК3 (с дистанц. дисплеем РиМ 040.03.) | 0 | [18 empty] | 1 | j=1 | k=1
ЮЭС | 261-ЮЭС-2025(РВЛ) | Д№ 3026/25 ТП-6483, ВЛ 0,4 кВ, гр.б/н, оп. 7, ПС: Центральная-10 | Мероприятия по Техприсоединению льготных категорий заявителей рек-я (ВЛ). | 0 | 0 | 31491.63 | 31491.63 | 0 |  |  | ПУ | Прямое включения | РиМ 489.26 ВК.О с ДД, КМА | 0 | [18 empty] | 1 | j=2 | k=1
ЮЭС | 261-ЮЭС-2025(РВЛ) | Д№ 3008/25 ТП-4722, ВЛ 0,4 кВ, гр.1 ВЛ 0,4 кВ ул 7-я(верхний ярус), оп. 5, ПС: Знаменская-2 | Мероприятия по Техприсоединению льготных категорий заявителей рек-я (ВЛ). | 0 | 16388.11 | 0 | 16388.11 | 0 |  |  | ПУ | Прямое включения | Меркурий 208 ART2-02(D)POHW.F04 1-фазный | 0 | [18 empty] | 1 | j=1 | k=1
ЮЭС | 261-ЮЭС-2025(РВЛ) | Д№ 3078/25 ПС 35/10 кВ Марково, КВЛ 10 кВ ПС Марково - яч.16 ТП-6623 Б, ТП-4517, ВЛ 0,4 кВ, гр.2 ВЛ 0,4 ул.3-я Южная, оп. 2, ПС: Марково | Мероприятия по Техприсоединению льготных категорий заявителей рек-я (ВЛ). | 0 | 30210.18 | 0 | 30210.18 | 0 |  |  | ПУ | Прямое включения | РиМ 489.26 ВК.О с ДД, КМА | 0 | [18 empty] | 1 | j=2 | k=1
ЮЭС | 261-ЮЭС-2025(РВЛ) | Д№ 3036/25 ТП-2507, ВЛ 0,4 кВ, гр.1 ВЛ 0,4 ул.Веселая, оп. 3/4, ПС: Приморская | Мероприятия по Техприсоединению льготных категорий заявителей рек-я (ВЛ). | 0 | 31434.98 | 0 | 31434.98 | 0 |  |  | ПУ | Прямое включения | РиМ 489.26 ВК.О с ДД, КМА | 0 | [18 empty] | 1 | j=2 | k=1
ЮЭС | 261-ЮЭС-2025(РВЛ) | Д№ 3065/25 ПС 110/10 кВ Приморская, КЛ 10 кВ Приморская - яч.20 Форт-Росс, ТП-2604, ВЛ 0,4 кВ, гр.3 ВЛ 0,4кВ ул.Казанская, оп. 22/10, ПС: Приморская | Мероприятия по Техприсоединению льготных категорий заявителей рек-я (ВЛ). | 0 | 31435.06 | 0 | 31435.06 | 0 |  |  | ПУ | Прямое включения | РиМ 489.26 ВК.О с ДД, КМА | 0 | [18 empty] | 1 | j=2 | k=1
ЮЭС | 261-ЮЭС-2025(РВЛ) | Д№ 3066/25 ВЛ 0,4 кВ c ТП-6906, гр.ул.Трактовая, ул.Известковая, оп. 6, ПС: Гончарово (РЖД) | Мероприятия по Техприсоединению льготных категорий заявителей рек-я (ВЛ). | 0 | 31434.97 | 0 | 31434.97 | 0 |  |  | ПУ | Прямое включения | РиМ 489.26 ВК.О с ДД, КМА | 0 | [18 empty] | 1 | j=2 | k=1
ЮЭС | 261-ЮЭС-2025(РВЛ) | Д№ 2897/25 ТП-1684, ВЛ 0,4 кВ, гр.1 ВЛ 0,4 кВ ул. Ак. Бурденко, оп. 9/1, ПС: Восточная | Мероприятия по Техприсоединению льготных категорий заявителей рек-я (ВЛ). | 0 | 0 | 31491.63 | 31491.63 | 0 |  |  | ПУ | Прямое включения | РиМ 489.26 ВК.О с ДД, КМА | 0 | [18 empty] | 1 | j=2 | k=1
ЮЭС | 261-ЮЭС-2025(РВЛ) | Д№ 2881/25 ВЛ 0,4 кВ c ТП-3287, гр.3 ВЛ 0,4кВ ул. Высоцкого вправо, оп. 111, ПС: Правобережная | Мероприятия по Техприсоединению льготных категорий заявителей рек-я (ВЛ). | 0 | 31435.06 | 0 | 31435.06 | 0 |  |  | ПУ | Прямое включения | РиМ 489.26 ВК.О с ДД, КМА | 0 | [18 empty] | 1 | j=2 | k=1
ЮЭС | 261-ЮЭС-2025(РВЛ) | Д№ 2919/25 ТП-3222, ВЛ 0,4 кВ, гр.5 ВЛ-0,4 3-я Летчиков, оп. 3/5/2, ПС: Восточная | Мероприятия по Техприсоединению льготных категорий заявителей рек-я (ВЛ). | 0 | 25800.26 | 0 | 25800.26 | 0 |  |  | ПУ | Прямое включения | Меркурий 238 АRT-02 (D)POWF04 3-фазный | 0 | [18 empty] | 1 | j=2 | k=2
ЮЭС | 261-ЮЭС-2025(РВЛ) | Д№ 2929/25 ТП-6741, ВЛ 0,4 кВ, гр.1, оп. б/н, ПС: Гончарово (РЖД) | Мероприятия по Техприсоединению льготных категорий заявителей рек-я (ВЛ). | 0 | 31435.03 | 0 | 31435.03 | 0 |  |  | ПУ | Прямое включения | РиМ 489.26 ВК.О с ДД, КМА | 0 | [18 empty] | 1 | j=2 | k=1
ЮЭС | 261-ЮЭС-2025(РВЛ) | Д№ 2940/25 ТП-3050, ВЛ 0,4 кВ, гр.4 ВЛ 0,4кВ ул. Первомайская влево, оп. 2, ПС: Правобережная | Мероприятия по Техприсоединению льготных категорий заявителей рек-я (ВЛ). | 0 | 0 | 31491.61 | 31491.61 | 0 |  |  | ПУ | Прямое включения | РиМ 489.26 ВК.О с ДД, КМА | 0 | [18 empty] | 1 | j=2 | k=1
ЮЭС | 261-ЮЭС-2025(РВЛ) | Д№ 2946/25 ТП-4056, ВЛ 0,4 кВ, гр.3 ВЛ 0,4кВ ул. Лимонная, д.18, оп. б/н, ПС: Марково | Мероприятия по Техприсоединению льготных категорий заявителей рек-я (ВЛ). | 0 | 32702.21 | 0 | 32702.21 | 0 |  |  | ПУ | Прямое включения | РиМ 489.26 ВК.О с ДД, КМА | 0 | [18 empty] | 1 | j=2 | k=1
ЮЭС | 261-ЮЭС-2025(РВЛ) | Д№ 2961/25 ТП-5036, ВЛ 0,4 кВ, гр.1 ВЛ 0,4кВ Перспективная влево, оп. 141/5, ПС: Правобережная | Мероприятия по Техприсоединению льготных категорий заявителей рек-я (ВЛ). | 0 | 31434.98 | 0 | 31434.98 | 0 |  |  | ПУ | Прямое включения | РиМ 489.26 ВК.О с ДД, КМА | 0 | [18 empty] | 1 | j=2 | k=1
ЮЭС | 261-ЮЭС-2025(РВЛ) | Д№ 2963/25 ТП-924, ВУ 0,4 кВ наружной установки, ПС: Центральная-6 | Мероприятия по Техприсоединению льготных категорий заявителей рек-я (ВЛ). | 0 | 0 | 16516.56 | 16516.56 | 0 |  |  | ПУ | Прямое включения | Счетчик электрической энергии РиМ 189.12.ВК3 (с дистанц. дисплеем РиМ 040.03.) | 0 | [18 empty] | 1 | j=1 | k=1
ЮЭС | 261-ЮЭС-2025(РВЛ) | Д№ 2806/25 ТП-103ш, ВЛ 0,4 кВ, гр.ул.Пушкина 8-28; ул.Чайковского; ул.Механизаторов 24-32, 49, 49а, 55а, 55б, 55, оп. 10, ПС: Большой Луг | Мероприятия по Техприсоединению льготных категорий заявителей рек-я (ВЛ). | 0 | 30210.18 | 0 | 30210.18 | 0 |  |  | ПУ | Прямое включения | РиМ 489.26 ВК.О с ДД, КМА | 0 | [18 empty] | 1 | j=2 | k=1
ЮЭС | 261-ЮЭС-2025(РВЛ) | Д№ 2613/25 ТП-6565, ВУ 0,4 кВ наружной установки, ПС: Приморская | Мероприятия по Техприсоединению льготных категорий заявителей рек-я (ВЛ). | 0 | 37014.7 | 0 | 37014.7 | 0 |  |  | ПУ | Прямое включения | РиМ 489.26 ВК.О с ДД, КМА | 0 | [18 empty] | 1 | j=2 | k=1
ЮЭС | 261-ЮЭС-2025(РВЛ) | Д№ 2617/25 ТП-4100, ВЛ 0,4 кВ, гр.1 ВЛ-0,4 кВ ул.4-я, оп. 5/4, ПС: Правобережная | Мероприятия по Техприсоединению льготных категорий заявителей рек-я (ВЛ). | 0 | 31434.97 | 0 | 31434.97 | 0 |  |  | ПУ | Прямое включения | РиМ 489.26 ВК.О с ДД, КМА | 0 | [18 empty] | 1 | j=2 | k=1
ЮЭС | 261-ЮЭС-2025(РВЛ) | Д№ 2592/25 ТП-6920, ВЛ 0,4 кВ, гр. 1. ул. Лесная, 1-7, 2-4, ул. Айвазовского, 1-7, 2-24, оп. 12, ПС: Большой Луг | Мероприятия по Техприсоединению льготных категорий заявителей рек-я (ВЛ). | 0 | 30210.18 | 0 | 30210.18 | 0 |  |  | ПУ | Прямое включения | РиМ 489.26 ВК.О с ДД, КМА | 0 | [18 empty] | 1 | j=2 | k=1
ЮЭС | 261-ЮЭС-2025(РВЛ) | Д№ 2681/25 ТП-172ш, ВЛ 0,4 кВ, гр.ул.Котовского 51а,51-67,56-74, 54а (магазин Дуэт), оп. 16, ПС: Светлая | Мероприятия по Техприсоединению льготных категорий заявителей рек-я (ВЛ). | 0 | 33056.72 | 0 | 33056.72 | 0 |  |  | ПУ | Прямое включения | РиМ 489.26 ВК.О с ДД, КМА | 0 | [18 empty] | 1 | j=2 | k=1
ЮЭС | 261-ЮЭС-2025(РВЛ) | Д№ 2631/25 ТП-6909, ВЛ 0,4 кВ, Гр. 2 ВЛ-0,4 кВ Ул. Яблоневая , оп. 37/11, ПС: Знаменская-2 | Мероприятия по Техприсоединению льготных категорий заявителей рек-я (ВЛ). | 0 | 24533.09 | 0 | 24533.09 | 0 |  |  | ПУ | Прямое включения | Меркурий 238 АRT-02 (D)POWF04 3-фазный | 0 | [18 empty] | 1 | j=2 | k=2
ЮЭС | 261-ЮЭС-2025(РВЛ) | Д№ 2762/25 ВЛ 0,4 кВ c ТП-5968, гр.ф-3, Южная, оп. 13/6, ПС: Луговая | Мероприятия по Техприсоединению льготных категорий заявителей рек-я (ВЛ). | 0 | 31435.05 | 0 | 31435.05 | 0 |  |  | ПУ | Прямое включения | РиМ 489.26 ВК.О с ДД, КМА | 0 | [18 empty] | 1 | j=2 | k=1
ЮЭС | 261-ЮЭС-2025(РВЛ) | Д№ 2764/25 ПС 35/10 кВ Баклаши, КВЛ 10 кВ Баклаши - яч.102 Соколовщина, ТП-5901, ВЛ 0,4 кВ, гр.2 ул.Школьная вправо, оп. 7, ПС: Баклаши | Мероприятия по Техприсоединению льготных категорий заявителей рек-я (ВЛ). | 0 | 30210.18 | 0 | 30210.18 | 0 |  |  | ПУ | Прямое включения | РиМ 489.26 ВК.О с ДД, КМА | 0 | [18 empty] | 1 | j=2 | k=1
ЮЭС | 261-ЮЭС-2025(РВЛ) | Д№ 2795/25 ПС 35/10 кВ Смоленщина, КВЛ 10 кВ Смоленщина - яч.302 Цветные камни, ТП-4164, ВЛ 0,4 кВ, гр.ф.1, оп. 6, ПС: Смоленщина | Мероприятия по Техприсоединению льготных категорий заявителей рек-я (ВЛ). | 0 | 31434.97 | 0 | 31434.97 | 0 |  |  | ПУ | Прямое включения | РиМ 489.26 ВК.О с ДД, КМА | 0 | [18 empty] | 1 | j=2 | k=1
ЮЭС | 261-ЮЭС-2025(РВЛ) | Д№ 1460/25 ПС 35/10 кВ Баклаши, КВЛ 10 кВ Баклаши - яч.102 Соколовщина, ТП-2505, ВЛ 0,4 кВ, гр.3 ВЛ 0,4кВ ул.Строителей 25, оп. 11, ПС: Баклаши | Мероприятия по Техприсоединению льготных категорий заявителей рек-я (ВЛ). | 0 | 30210.18 | 0 | 30210.18 | 0 |  |  | ПУ | Прямое включения | РиМ 489.26 ВК.О с ДД, КМА | 0 | [18 empty] | 1 | j=2 | k=1
ЮЭС | 261-ЮЭС-2025(РВЛ) | Д№ 1434/25 ПС 110/10 кВ кВ Гончарово, КВЛ 10 кВ Гончарово - яч.17 "3Ф-10 ЮЭС", ТП-6893, ВЛ 0,4 кВ, гр.1 ВЛ-0,4кВ. ул. Сиреневая, оп. 4, ПС: Гончарово | Мероприятия по Техприсоединению льготных категорий заявителей рек-я (ВЛ). | 0 | 10967.48 | 0 | 10967.48 | 0 |  |  | ПУ | Прямое включения | Счетчик электрической энергии РиМ 189.12.ВК3 (с дистанц. дисплеем РиМ 040.03.) | 0 | [18 empty] | 1 | j=1 | k=1
ЮЭС | 261-ЮЭС-2025(РВЛ) | Д№ 1431/25 ПС 35/10 кВ Введенщина, КВЛ 10 кВ Введенщина - яч.3 Теплицы А, ТП-646Б, ВЛ 0,4 кВ, гр.2 ул.Юбилейная 56, оп. 8/1, ПС: Введенщина | Мероприятия по Техприсоединению льготных категорий заявителей рек-я (ВЛ). | 0 | 32551.5574 | 0 | 32551.5574 | 0 |  |  | ПУ | Прямое включения | РиМ 489.26 ВК.О с ДД, КМА | 0 | [18 empty] | 1 | j=2 | k=1
ЮЭС | 261-ЮЭС-2025(РВЛ) | Д№ 1406/25 ТП-4923, ВЛ 0,4 кВ, гр.3 ВЛ-0,4 кВ .ул. Мичурина, оп. 1, ПС: Восточная | Мероприятия по Техприсоединению льготных категорий заявителей рек-я (ВЛ). | 0 | 26154.74 | 0 | 26154.74 | 0 |  |  | ПУ | Прямое включения | Меркурий 238 АRT-02 (D)POWF04 3-фазный | 0 | [18 empty] | 1 | j=2 | k=2
ЮЭС | 261-ЮЭС-2025(РВЛ) | Д№ 1328/25 ТП-6779, ВЛ 0,4 кВ, гр.ул.Карьерная 13, оп. 8, ПС: Светлая | Мероприятия по Техприсоединению льготных категорий заявителей рек-я (ВЛ). | 0 | 31434.97 | 0 | 31434.97 | 0 |  |  | ПУ | Прямое включения | РиМ 489.26 ВК.О с ДД, КМА | 0 | [18 empty] | 1 | j=2 | k=1
ЮЭС | 261-ЮЭС-2025(РВЛ) | Д№ 1335/25 ВЛ 0,4 кВ c ТП-6448, гр.2 ВЛ 0,4кВ ул.Весенняя, оп. 9, ПС: Марково | Мероприятия по Техприсоединению льготных категорий заявителей рек-я (ВЛ). | 0 | -27503.68 | 0 | -27503.68 | 0 |  |  | ПУ | Прямое включения | Счетчик электрической энергии РиМ 189.12.ВК3 (с дистанц. дисплеем РиМ 040.03.) | 0 | [18 empty] | -4 | j=1 | k=1
ЮЭС | 261-ЮЭС-2025(РВЛ) | Д№ 1335/25 ВЛ 0,4 кВ c ТП-6448, гр.2 ВЛ 0,4кВ ул.Весенняя, оп. 9, ПС: Марково | Мероприятия по Техприсоединению льготных категорий заявителей рек-я (ВЛ). | 0 | -68759.2 | 0 | -68759.2 | 0 |  |  | ПУ | Прямое включения | Счетчик электрической энергии РиМ 189.12.ВК3 (с дистанц. дисплеем РиМ 040.03.) | 0 | [18 empty] | -10 | j=1 | k=1
ЮЭС | 261-ЮЭС-2025(РВЛ) | Д№ 1335/25 ВЛ 0,4 кВ c ТП-6448, гр.2 ВЛ 0,4кВ ул.Весенняя, оп. 9, ПС: Марково | Мероприятия по Техприсоединению льготных категорий заявителей рек-я (ВЛ). | 0 | -11943.46 | 0 | -11943.46 | 0 |  |  | ПУ | Прямое включения | Меркурий 208 ART2-02(D)POHW.F04 1-фазный | 0 | [18 empty] | -1 | j=1 | k=1
ЮЭС | 261-ЮЭС-2025(РВЛ) | Д№ 1335/25 ВЛ 0,4 кВ c ТП-6448, гр.2 ВЛ 0,4кВ ул.Весенняя, оп. 9, ПС: Марково | Мероприятия по Техприсоединению льготных категорий заявителей рек-я (ВЛ). | 0 | -13751.84 | 0 | -13751.84 | 0 |  |  | ПУ | Прямое включения | Счетчик электрической энергии РиМ 189.12.ВК3 (с дистанц. дисплеем РиМ 040.03.) | 0 | [18 empty] | 0 | j=1 | k=1
ЮЭС | 261-ЮЭС-2025(РВЛ) | Д№ 1288/25 ПС 110/10 кВ Луговая, КВЛ 10 кВ Луговая - яч.37 ТП-4182, ТП-5367, ВЛ 0,4 кВ, гр.1, оп. 7, ПС: Луговая | Мероприятия по Техприсоединению льготных категорий заявителей рек-я (ВЛ). | 0 | 31434.98 | 0 | 31434.98 | 0 |  |  | ПУ | Прямое включения | РиМ 489.26 ВК.О с ДД, КМА | 0 | [18 empty] | 1 | j=2 | k=1
ЮЭС | 261-ЮЭС-2025(РВЛ) | Д№ 1249/25 ТП-66ш, ВЛ 0,4 кВ, гр.ул.Островского 42/2-54, 39(5у)-55а, 57б (Лесовичок), ул.Матросова 71, 79 , оп. б/н, ПС: Светлая | Мероприятия по Техприсоединению льготных категорий заявителей рек-я (ВЛ). | 0 | 31036.4519 | 0 | 31036.4519 | 0 |  |  | ПУ | Прямое включения | РиМ 489.26 ВК.О с ДД, КМА | 0 | [18 empty] | 1 | j=2 | k=1
ЮЭС | 261-ЮЭС-2025(РВЛ) | Д№ 1205/25 ПС 35/10 кВ Индустриальная, КВЛ 10 кВ Индустриальная - яч.4 Рыковщина, ТП-2710, ВЛ 0,4 кВ, гр.3 ВЛ 0,4кВ ул.Соколовская,19, оп. 10, ПС: Индустриальная | Мероприятия по Техприсоединению льготных категорий заявителей рек-я (ВЛ). | 0 | 31434.97 | 0 | 31434.97 | 0 |  |  | ПУ | Прямое включения | РиМ 489.26 ВК.О с ДД, КМА | 0 | [18 empty] | 1 | j=2 | k=1
ЮЭС | 261-ЮЭС-2025(РВЛ) | Д№ 1208/25 ПС 35/10 кВ Введенщина, КВЛ 10 кВ Введенщина - яч.3 Теплицы А, ТП-6174, ВЛ 0,4 кВ, гр.Фидер 2 ул.Лесная д.63, оп. 5, ПС: Введенщина | Мероприятия по Техприсоединению льготных категорий заявителей рек-я (ВЛ). | 0 | 31434.98 | 0 | 31434.98 | 0 |  |  | ПУ | Прямое включения | РиМ 489.26 ВК.О с ДД, КМА | 0 | [18 empty] | 1 | j=2 | k=1
ЮЭС | 261-ЮЭС-2025(РВЛ) | Д№ 1134/25 ТП-4010, ВЛ 0,4 кВ, гр.1 ВЛ 0,4кВ ул. Вилюйская (вправо), оп. б/н, ПС: Восточная | Мероприятия по Техприсоединению льготных категорий заявителей рек-я (ВЛ). | 0 | 24533.14 | 0 | 24533.14 | 0 |  |  | ПУ | Прямое включения | Меркурий 238 АRT-02 (D)POWF04 3-фазный | 0 | [18 empty] | 1 | j=2 | k=2
ЮЭС | 261-ЮЭС-2025(РВЛ) | Д№ 1085/25 ТП-10/0,4 кВ, ВЛ 0,4 кВ, гр.б/н, оп. б/н, ПС: Пивзавод 10 | Мероприятия по Техприсоединению льготных категорий заявителей рек-я (ВЛ). | 0 | 0 | 31491.63 | 31491.63 | 0 |  |  | ПУ | Прямое включения | РиМ 489.26 ВК.О с ДД, КМА | 0 | [18 empty] | 1 | j=2 | k=1
ЮЭС | 261-ЮЭС-2025(РВЛ) | Д№ 1079/25 ПС 35/10 кВ Введенщина, КВЛ 10 кВ Введенщина - яч.4 МТФ Б, ТП-5753, ВЛ 0,4 кВ, гр.2 СНТ Иланские ворота влево, оп. 9/1, ПС: Введенщина | Мероприятия по Техприсоединению льготных категорий заявителей рек-я (ВЛ). | 0 | 30945.75 | 0 | 30945.75 | 0 |  |  | ПУ | Прямое включения | РиМ 489.26 ВК.О с ДД, КМА | 0 | [18 empty] | 1 | j=2 | k=1
ЮЭС | 261-ЮЭС-2025(РВЛ) | Д№ 962/25 ТП-2596, ВЛ 0,4 кВ, гр.2 ВЛ-0,4кВ ул.Дальняя+Невская, 4, оп. 52, ПС: Приморская | Мероприятия по Техприсоединению льготных категорий заявителей рек-я (ВЛ). | 0 | 24533.1 | 0 | 24533.1 | 0 |  |  | ПУ | Прямое включения | Меркурий 238 АRT-02 (D)POWF04 3-фазный | 0 | [18 empty] | 1 | j=2 | k=2
ЮЭС | 261-ЮЭС-2025(РВЛ) | Д№ 792/25 ТП-104ш, ВЛ 0,4 кВ, гр.ул.Восточная 1-21,2-8; ул.Гоголя 3-15; ул.Горького 1-27,2-26А; ул.Глинки 10, оп. 8, ПС: Большой Луг | Мероприятия по Техприсоединению льготных категорий заявителей рек-я (ВЛ). | 0 | 10967.47 | 0 | 10967.47 | 0 |  |  | ПУ | Прямое включения | Счетчик электрической энергии РиМ 189.12.ВК3 (с дистанц. дисплеем РиМ 040.03.) | 0 | [18 empty] | 1 | j=1 | k=1
ЮЭС | 261-ЮЭС-2025(РВЛ) | Д№ 895/25 ПС 110/10 кВ Луговая, КВЛ 10 кВ Луговая - яч.37 ТП-4182, ТП-6486, ВЛ 0,4 кВ, гр.3 фидер 3, оп. 4/5, ПС: Луговая | Мероприятия по Техприсоединению льготных категорий заявителей рек-я (ВЛ). | 0 | 30945.72 | 0 | 30945.72 | 0 |  |  | ПУ | Прямое включения | РиМ 489.26 ВК.О с ДД, КМА | 0 | [18 empty] | 1 | j=2 | k=1
ЮЭС | 261-ЮЭС-2025(РВЛ) | Д№ 843/25 ПС 35/10 кВ Смоленщина, КВЛ 10 кВ Смоленщина - яч.10 ТП-4496, ТП-5317, ВЛ 0,4 кВ, гр.Ф.1 ул.Янтарная, оп. 1/2, ПС: Смоленщина | Мероприятия по Техприсоединению льготных категорий заявителей рек-я (ВЛ). | 0 | 30945.72 | 0 | 30945.72 | 0 |  |  | ПУ | Прямое включения | РиМ 489.26 ВК.О с ДД, КМА | 0 | [18 empty] | 1 | j=2 | k=1
ЮЭС | 261-ЮЭС-2025(РВЛ) | Д№ 545/25 ТП-5333, ВЛ 0,4 кВ, гр.4 ВЛ 0,4кВ ул.Вторая, оп. 8, ПС: Зеленый берег | Мероприятия по Техприсоединению льготных категорий заявителей рек-я (ВЛ). | 0 | 30952.81 | 0 | 30952.81 | 0 |  |  | ПУ | Прямое включения | РиМ 489.26 ВК.О с ДД, КМА | 0 | [18 empty] | 1 | j=2 | k=1
ЮЭС | 261-ЮЭС-2025(РВЛ) | Д№ 488/25 ПС 110/10 кВ Луговая, КВЛ 10 кВ Луговая - яч.14 4 м/р А, ТП-18ш, ВЛ 0,4 кВ, гр.ул.Горького 12-22, 13-21; пер.Есенина; пер.Шевченко, оп. 4/1, ПС: Луговая | Мероприятия по Техприсоединению льготных категорий заявителей рек-я (ВЛ). | 0 | 30945.71 | 0 | 30945.71 | 0 |  |  | ПУ | Прямое включения | РиМ 489.26 ВК.О с ДД, КМА | 0 | [18 empty] | 1 | j=2 | k=1
ЮЭС | 261-ЮЭС-2025(РВЛ) | Д№ 471/25 КВЛ 6 кВ Цимлянская - яч.24 ТП-726,ТП-724Б, ТП-726, ВУ 0,4 кВ наружной установки, ПС: Цимлянская | Мероприятия по Техприсоединению льготных категорий заявителей рек-я (ВЛ). | 0 | 0 | 37014.7 | 37014.7 | 0 |  |  | ПУ | Прямое включения | РиМ 489.26 ВК.О с ДД, КМА | 0 | [18 empty] | 1 | j=2 | k=1
ЮЭС | 261-ЮЭС-2025(РВЛ) | Д№ 459/25 ТП-6184, ВЛ 0,4 кВ, гр.1 ВЛ-0,4 кВ ул.Сосновая, оп. 4, ПС: Мельничная Падь | Мероприятия по Техприсоединению льготных категорий заявителей рек-я (ВЛ). | 0 | 30952.8 | 0 | 30952.8 | 0 |  |  | ПУ | Прямое включения | РиМ 489.26 ВК.О с ДД, КМА | 0 | [18 empty] | 1 | j=2 | k=1
ЮЭС | 261-ЮЭС-2025(РВЛ) | Д№ 502/25 ТП-2956, ВЛ 0,4 кВ, гр. 1 ВЛ-0,4кВ пр. Угольный (вправо), оп. 14, ПС: Восточная | Мероприятия по Техприсоединению льготных категорий заявителей рек-я (ВЛ). | 0 | 33056.65 | 0 | 33056.65 | 0 |  |  | ПУ | Прямое включения | РиМ 489.26 ВК.О с ДД, КМА | 0 | [18 empty] | 1 | j=2 | k=1
ЮЭС | 261-ЮЭС-2025(РВЛ) | Д№ 432/25 ТП-5201, ВЛ 0,4 кВ, гр.2 ВЛ 0,4кВ ул. 5-я, д. 170-161, оп. 16, ПС: Зеленый берег | Мероприятия по Техприсоединению льготных категорий заявителей рек-я (ВЛ). | 0 | 30952.81 | 0 | 30952.81 | 0 |  |  | ПУ | Прямое включения | РиМ 489.26 ВК.О с ДД, КМА | 0 | [18 empty] | 1 | j=2 | k=1
ЮЭС | 261-ЮЭС-2025(РВЛ) | Д№ 452/25 ТП-6184, ВЛ 0,4 кВ, гр.1 ВЛ-0,4 кВ ул.Сосновая, оп. 2, ПС: Мельничная Падь | Мероприятия по Техприсоединению льготных категорий заявителей рек-я (ВЛ). | 0 | 30952.8 | 0 | 30952.8 | 0 |  |  | ПУ | Прямое включения | РиМ 489.26 ВК.О с ДД, КМА | 0 | [18 empty] | 1 | j=2 | k=1
ЮЭС | 261-ЮЭС-2025(РВЛ) | Д№ 134/25 ТП-1023, ВЛ 0,4 кВ, гр.8 ВЛ-0,4кВ пер. Авиаторов, (вправо), оп. 3, ПС: Восточная | Мероприятия по Техприсоединению льготных категорий заявителей рек-я (ВЛ). | 0 | 25800.31 | 0 | 25800.31 | 0 |  |  | ПУ | Прямое включения | Меркурий 238 АRT-02 (D)POWF04 3-фазный | 0 | [18 empty] | 1 | j=2 | k=2
ЮЭС | 261-ЮЭС-2025(РВЛ) | Д№ 205/25 ТП-4773, ВЛ 0,4 кВ, гр.1 ВЛ 0,4кВ ул.7-я Летняя низ, оп. 2, ПС: Зеленый берег | Мероприятия по Техприсоединению льготных категорий заявителей рек-я (ВЛ). | 0 | 30952.81 | 0 | 30952.81 | 0 |  |  | ПУ | Прямое включения | РиМ 489.26 ВК.О с ДД, КМА | 0 | [18 empty] | 1 | j=2 | k=1
ЮЭС | 261-ЮЭС-2025(РВЛ) | Д№ 325/25 ТП-5336, ВЛ 0,4 кВ, гр.5 ВЛ 0,4кВ ул.Родниковая, оп. 4/2, ПС: Мельничная Падь | Мероприятия по Техприсоединению льготных категорий заявителей рек-я (ВЛ). | 0 | 30952.8 | 0 | 30952.8 | 0 |  |  | ПУ | Прямое включения | РиМ 489.26 ВК.О с ДД, КМА | 0 | [18 empty] | 1 | j=2 | k=1
ЮЭС | 261-ЮЭС-2025(РВЛ) | Д№ 279/25 ТП-151ш, ВЛ 0,4 кВ, гр.ул.Матросова 42-70, 53-69, 73-77, 79/1; Почта (Матросова 53а); ул.Маяковского 128-136, оп. 8.6, ПС: Светлая | Мероприятия по Техприсоединению льготных категорий заявителей рек-я (ВЛ). | 0 | 32462.43 | 0 | 32462.43 | 0 |  |  | ПУ | Прямое включения | РиМ 489.26 ВК.О с ДД, КМА | 0 | [18 empty] | 1 | j=2 | k=1
ЮЭС | 261-ЮЭС-2025(РВЛ) | Д№ 4139/24 ТП-527, ВЛ 0,4 кВ, гр.13 ВЛ-0,4кВ ул.Братская, оп. 33, ПС: Восточная | Мероприятия по Техприсоединению льготных категорий заявителей рек-я (ВЛ). | 0 | 0 | 33124.51 | 33124.51 | 0 |  |  | ПУ | Прямое включения | РиМ 489.26 ВК.О с ДД, КМА | 0 | [18 empty] | 1 | j=2 | k=1
ЮЭС | 261-ЮЭС-2025(РВЛ) | Д№ 4700/24 ТП-3037, ВЛ 0,4 кВ, гр.б/н, оп. б/н, ПС: Знаменская-2 | Мероприятия по Техприсоединению льготных категорий заявителей рек-я (ВЛ). | 0 | 31434.97 | 0 | 31434.97 | 0 |  |  | ПУ | Прямое включения | РиМ 489.26 ВК.О с ДД, КМА | 0 | [18 empty] | 1 | j=2 | k=1
ЮЭС | 261-ЮЭС-2025(РВЛ) | Д№ 4621/24 ТП-2604, ВЛ 0,4 кВ, гр.2 ВЛ 0,4кВ ул.Набережная, оп. 22/17, ПС: Приморская | Мероприятия по Техприсоединению льготных категорий заявителей рек-я (ВЛ). | 0 | 32702.19 | 0 | 32702.19 | 0 |  |  | ПУ | Прямое включения | РиМ 489.26 ВК.О с ДД, КМА | 0 | [18 empty] | 1 | j=2 | k=1
ЮЭС | 261-ЮЭС-2025(РВЛ) | Д№ 5737/24 ТП-10/0,4 кВ, ВЛ 0,4 кВ, гр.б/н, оп. б/н, ПС: Светлая | Мероприятия по Техприсоединению льготных категорий заявителей рек-я (ВЛ). | 0 | 31434.97 | 0 | 31434.97 | 0 |  |  | ПУ | Прямое включения | РиМ 489.26 ВК.О с ДД, КМА | 0 | [18 empty] | 1 | j=2 | k=1
ЮЭС | 261-ЮЭС-2025(РВЛ) | Д№ 5463/24 ТП-95ш, ВЛ 0,4 кВ, гр.ул.Школьная 18-64,29-113; ул.Грибная; пер.Зеленый; пер.Геологов; ул.Таежная 47,47А, оп. 22.2, ПС: Большой Луг | Мероприятия по Техприсоединению льготных категорий заявителей рек-я (ВЛ). | 0 | 32130.66 | 0 | 32130.66 | 0 |  |  | ПУ | Прямое включения | РиМ 489.26 ВК.О с ДД, КМА | 0 | [18 empty] | 1 | j=2 | k=1
ЮЭС | 261-ЮЭС-2025(РВЛ) | Д№ 5159/24 ТП-809, ВЛ 0,4 кВ, гр.1 ВЛ 0,4кВ Ростовская, оп. 48, ПС: Правобережная | Мероприятия по Техприсоединению льготных категорий заявителей рек-я (ВЛ). | 0 | 33056.65 | 0 | 33056.65 | 0 |  |  | ПУ | Прямое включения | РиМ 489.26 ВК.О с ДД, КМА | 0 | [18 empty] | 1 | j=2 | k=1
ЮЭС | 261-ЮЭС-2025(РВЛ) | Д№ 5100/24 ТП-189ш, ВЛ 0,4 кВ, гр.ул.Дачная 4-20,3-9; ул.Родниковая 2,3,4; пер.Серединский 4б,4в; ул.Ключевая 24, оп. 6, ПС: Баклаши | Мероприятия по Техприсоединению льготных категорий заявителей рек-я (ВЛ). | 0 | 10967.47 | 0 | 10967.47 | 0 |  |  | ПУ | Прямое включения | Счетчик электрической энергии РиМ 189.12.ВК3 (с дистанц. дисплеем РиМ 040.03.) | 0 | [18 empty] | 1 | j=1 | k=1
ЮЭС | 261-ЮЭС-2025(РВЛ) | Д№ 3218/25 ВЛ 0,4 кВ c ТП-3577, гр.1 ВЛ-0,4кВ ул.Ангарская, оп. 5, ПС: Правобережная | Мероприятия по Техприсоединению льготных категорий заявителей рек-я (ВЛ). | 0 | 31434.97 | 0 | 31434.97 | 0 |  |  | ПУ | Прямое включения | РиМ 489.26 ВК.О с ДД, КМА | 0 | [18 empty] | 1 | j=2 | k=1
ЮЭС | 261-ЮЭС-2025(РВЛ) | Д№ 3151/25 ПС 35/10 кВ Марково, КВЛ 10 кВ ПС Марково - яч.16 ТП-6623 Б, ТП-4096, ВЛ 0,4 кВ, гр.ф.2 ВЛ 0,4кВ 6-я улица, оп. 6, ПС: Марково | Мероприятия по Техприсоединению льготных категорий заявителей рек-я (ВЛ). | 0 | 0 | 33124.51 | 33124.51 | 0 |  |  | ПУ | Прямое включения | РиМ 489.26 ВК.О с ДД, КМА | 0 | [18 empty] | 1 | j=2 | k=1
ЮЭС | 261-ЮЭС-2025(РВЛ) | Д№ 3171/25 ТП-1570, ВЛ 0,4 кВ, гр. 1 ВЛ-0,4кВ ул. Большая полянка, оп. 58, ПС: Правобережная | Мероприятия по Техприсоединению льготных категорий заявителей рек-я (ВЛ). | 0 | 0 | 31491.61 | 31491.61 | 0 |  |  | ПУ | Прямое включения | РиМ 489.26 ВК.О с ДД, КМА | 0 | [18 empty] | 1 | j=2 | k=1
ЮЭС | 261-ЮЭС-2025(РВЛ) | Д№ 3136/25 ТП-3024, ВЛ 0,4 кВ, гр.2 ВЛ-0,4 кВ ул. Кирпичная до дома 27, оп. 4, ПС: Правобережная | Мероприятия по Техприсоединению льготных категорий заявителей рек-я (ВЛ). | 0 | 33056.65 | 0 | 33056.65 | 0 |  |  | ПУ | Прямое включения | РиМ 489.26 ВК.О с ДД, КМА | 0 | [18 empty] | 1 | j=2 | k=1
ЮЭС | 261-ЮЭС-2025(РВЛ) | Д№ 3118/25 ВЛ 0,4 кВ c ТП-3038, гр.2 ВЛ-0,4 кВ ул. 2-ая Карьерная, оп. 8, ПС: Рабочая | Мероприятия по Техприсоединению льготных категорий заявителей рек-я (ВЛ). | 0 | 0 | 26154.74 | 26154.74 | 0 |  |  | ПУ | Прямое включения | Меркурий 238 АRT-02 (D)POWF04 3-фазный | 0 | [18 empty] | 1 | j=2 | k=2
ЮЭС | 261-ЮЭС-2025(РВЛ) | Д№ 3127/25 ТП-3050, ВЛ 0,4 кВ, гр.4 ВЛ 0,4кВ ул. Первомайская влево, оп. 1, ПС: Правобережная | Мероприятия по Техприсоединению льготных категорий заявителей рек-я (ВЛ). | 0 | 0 | 31491.61 | 31491.61 | 0 |  |  | ПУ | Прямое включения | РиМ 489.26 ВК.О с ДД, КМА | 0 | [18 empty] | 1 | j=2 | k=1
ЮЭС | 261-ЮЭС-2025(РВЛ) | Д№ 3316/25 ВЛ 0,4 кВ c ТП-3096Б, гр.4 пер.Акинский, 19А, оп. 10, ПС: Смоленщина | Мероприятия по Техприсоединению льготных категорий заявителей рек-я (ВЛ). | 0 | 30210.18 | 0 | 30210.18 | 0 |  |  | ПУ | Прямое включения | РиМ 489.26 ВК.О с ДД, КМА | 0 | [18 empty] | 1 | j=2 | k=1
ЮЭС | 261-ЮЭС-2025(РВЛ) | Д№ 3358/25 ВЛ 0,4 кВ c ТП-4100, гр.1 ВЛ-0,4 кВ ул.4-я, оп. 5/2, ПС: Правобережная | Мероприятия по Техприсоединению льготных категорий заявителей рек-я (ВЛ). | 0 | 26154.75 | 0 | 26154.75 | 0 |  |  | ПУ | Прямое включения | Меркурий 238 АRT-02 (D)POWF04 3-фазный | 0 | [18 empty] | 1 | j=2 | k=2
ЮЭС | 261-ЮЭС-2025(РВЛ) | Д№ 3359/25 ВЛ 0,4 кВ c ТП-22ш, гр.п.7 ул.Пушкина 1-29,2-24; ул.Пархоменко 76; пер.Дальний 4,8,10,10а, оп. 10, ПС: Светлая | Мероприятия по Техприсоединению льготных категорий заявителей рек-я (ВЛ). | 0 | 30210.18 | 0 | 30210.18 | 0 |  |  | ПУ | Прямое включения | РиМ 489.26 ВК.О с ДД, КМА | 0 | [18 empty] | 1 | j=2 | k=1
ЮЭС | 261-ЮЭС-2025(РВЛ) | Д№ 3273/25 ВЛ 0,4 кВ c ТП-1623, гр.ул. Строителей (верхний ярус), оп. 6/11, ПС: Приморская | Мероприятия по Техприсоединению льготных категорий заявителей рек-я (ВЛ). | 0 | 24533.1 | 0 | 24533.1 | 0 |  |  | ПУ | Прямое включения | Меркурий 238 АRT-02 (D)POWF04 3-фазный | 0 | [18 empty] | 1 | j=2 | k=2
ЮЭС | 261-ЮЭС-2025(РВЛ) | Д№ 3266/25 ТП-304, ВЛ 0,4 кВ, гр.2 ВЛ 0,4 кВ ул.Онежская (вправо), оп. 2, ПС: Восточная | Мероприятия по Техприсоединению льготных категорий заявителей рек-я (ВЛ). | 0 | 24533.08 | 0 | 24533.08 | 0 |  |  | ПУ | Прямое включения | Меркурий 238 АRT-02 (D)POWF04 3-фазный | 0 | [18 empty] | 1 | j=2 | k=2
ЮЭС | 261-ЮЭС-2025(РВЛ) | Д№ 3392/25 ПС 110/35/10/6 кВ Пивзавод 10, КВЛ 10 кВ Пивзавод - яч.13 ТПК А, ТП-4861, ТП-658Б, ВЛ 0,4 кВ, гр.1 ВЛ 0,4кВ ул.Черемуховая, оп. 13/1, ПС: Пивзавод 10 | Мероприятия по Техприсоединению льготных категорий заявителей рек-я (ВЛ). | 0 | 0 | 33232.883 | 33232.883 | 0 |  |  | ПУ | Прямое включения | РиМ 489.26 ВК.О с ДД, КМА | 0 | [18 empty] | 1 | j=2 | k=1
ЮЭС | 261-ЮЭС-2025(РВЛ) | Д№ 3378/25 ВЛ 0,4 кВ c ТП-5317, гр.Ф.3 ул.Лазурная 7, оп. 11/1, ПС: Смоленщина | Мероприятия по Техприсоединению льготных категорий заявителей рек-я (ВЛ). | 0 | 31435.07 | 0 | 31435.07 | 0 |  |  | ПУ | Прямое включения | РиМ 489.26 ВК.О с ДД, КМА | 0 | [18 empty] | 1 | j=2 | k=1
ЮЭС | 261-ЮЭС-2025(РВЛ) | Д№ 3410/25 ВЛ 0,4 кВ c ТП-83ш, гр.ул.Безымянная 1б,1-7а,9б,63,2-6,12; ул.Сибирская 42б,56а,68; ул.Степная 7,7а,8,8б,12-55, оп. 14/2, ПС: Светлая | Мероприятия по Техприсоединению льготных категорий заявителей рек-я (ВЛ). | 0 | 31435.04 | 0 | 31435.04 | 0 |  |  | ПУ | Прямое включения | РиМ 489.26 ВК.О с ДД, КМА | 0 | [18 empty] | 1 | j=2 | k=1
ЮЭС | 261-ЮЭС-2025(РВЛ) | Д№ 3497/25 ТП-3931, ВЛ 0,4 кВ, гр.ВЛ-0,4кВ ул. Питерская, оп. 5, ПС: Приморская | Мероприятия по Техприсоединению льготных категорий заявителей рек-я (ВЛ). | 0 | 31434.97 | 0 | 31434.97 | 0 |  |  | ПУ | Прямое включения | РиМ 489.26 ВК.О с ДД, КМА | 0 | [18 empty] | 1 | j=2 | k=1
ЮЭС | 261-ЮЭС-2025(РВЛ) | Д№ 3457/25 ВЛ 0,4 кВ c ТП-1622, гр.2 ВЛ-0,4кВ Парниковая, оп. 4, ПС: Восточная | Мероприятия по Техприсоединению льготных категорий заявителей рек-я (ВЛ). | 0 | 33056.65 | 0 | 33056.65 | 0 |  |  | ПУ | Прямое включения | РиМ 489.26 ВК.О с ДД, КМА | 0 | [18 empty] | 1 | j=2 | k=1
ЮЭС | 261-ЮЭС-2025(РВЛ) | Д№ 3488/25 КТПН-10/0,4 кВ взамен СКТП-250 кВА-10/0,4 кВ № 6067. | Мероприятия по Техприсоединению льготных категорий заявителей рек-я (ВЛ). | 0 | 0 | 31706.4144 | 31706.4144 | 0 |  |  | ПУ | Прямое включения | РиМ 489.26 ВК.О с ДД, КМА | 0 | [18 empty] | 1 | j=2 | k=1
ЮЭС | 261-ЮЭС-2025(РВЛ) | Д№ 3702/25 ВЛ 0,4 кВ c ТП-4750, гр.3 ВЛ 0,4кВ ул.Павла Нилина, оп. 2, ПС: Правобережная | Мероприятия по Техприсоединению льготных категорий заявителей рек-я (ВЛ). | 0 | 0 | 33124.51 | 33124.51 | 0 |  |  | ПУ | Прямое включения | РиМ 489.26 ВК.О с ДД, КМА | 0 | [18 empty] | 1 | j=2 | k=1
ЮЭС | 261-ЮЭС-2025(РВЛ) | Д№ 3677/25 ВЛ 0,4 кВ c ТП-1622, гр.5 ВЛ-0,4кВ ул.Кордонная , оп. 14, ПС: Восточная | Мероприятия по Техприсоединению льготных категорий заявителей рек-я (ВЛ). | 0 | 0 | 33056.65 | 33056.65 | 0 |  |  | ПУ | Прямое включения | РиМ 489.26 ВК.О с ДД, КМА | 0 | [18 empty] | 1 | j=2 | k=1
ЮЭС | 261-ЮЭС-2025(РВЛ) | Д№ 3760/25 ВЛ 0,4 кВ c ТП-80, гр. 4 ВЛ-0,4 кВ ул. Д. Событий верх.ярус, оп. 6, ПС: Городская 10 | Мероприятия по Техприсоединению льготных категорий заявителей рек-я (ВЛ). | 0 | 0 | 31491.62 | 31491.62 | 0 |  |  | ПУ | Прямое включения | РиМ 489.26 ВК.О с ДД, КМА | 0 | [18 empty] | 1 | j=2 | k=1
ЮЭС | 261-ЮЭС-2025(РВЛ) | Д№ 4114/25 ВЛ 0,4 кВ c ТП-40, гр.ВЛ-0,4 кВ ул. Подгорная, оп. 5, ПС: Центральная-10 | Мероприятия по Техприсоединению льготных категорий заявителей рек-я (ВЛ). | 0 | 0 | 31491.62 | 31491.62 | 0 |  |  | ПУ | Прямое включения | РиМ 489.26 ВК.О с ДД, КМА | 0 | [18 empty] | 1 | j=2 | k=1
ЮЭС | 261-ЮЭС-2025(РВЛ) | Д№ 3974/25 ВЛ 0,4 кВ c ТП-514, гр.6 ВЛ-0,4 кВ ул. Баргузинская, оп. 6, ПС: Восточная | Мероприятия по Техприсоединению льготных категорий заявителей рек-я (ВЛ). | 0 | 0 | 31491.63 | 31491.63 | 0 |  |  | ПУ | Прямое включения | РиМ 489.26 ВК.О с ДД, КМА | 0 | [18 empty] | 1 | j=2 | k=1
ЮЭС | 261-ЮЭС-2025(РВЛ) | Д№ 3941/25 ТП-420, ВЛ 0,4 кВ, гр.4 ВЛ 0,4кВ ул.Яковлева вверх, оп. 51/1, ПС: Правобережная | Мероприятия по Техприсоединению льготных категорий заявителей рек-я (ВЛ). | 0 | 0 | 33124.51 | 33124.51 | 0 |  |  | ПУ | Прямое включения | РиМ 489.26 ВК.О с ДД, КМА | 0 | [18 empty] | 1 | j=2 | k=1
ЮЭС | 261-ЮЭС-2025(РВЛ) | Д№ 3887/25 ВЛ 0,4 кВ c ТП-420, гр.ВЛ 0,4кВ ул.Яковлева (нижний ярус), оп. 2, ПС: Правобережная | Мероприятия по Техприсоединению льготных категорий заявителей рек-я (ВЛ). | 0 | 0 | 33124.51 | 33124.51 | 0 |  |  | ПУ | Прямое включения | РиМ 489.26 ВК.О с ДД, КМА | 0 | [18 empty] | 1 | j=2 | k=1
ЮЭС | 261-ЮЭС-2025(РВЛ) | Д№ 3881/25 ВЛ 0,4 кВ c ТП-57, гр.2 ВЛ-0,4 кВ ул. 6-я Советская вниз,Сибирская вп, оп. 15/3, ПС: Партизанская | Мероприятия по Техприсоединению льготных категорий заявителей рек-я (ВЛ). | 0 | 0 | 33124.51 | 33124.51 | 0 |  |  | ПУ | Прямое включения | РиМ 489.26 ВК.О с ДД, КМА | 0 | [18 empty] | 1 | j=2 | k=1
ЮЭС | 261-ЮЭС-2025(РВЛ) | Д№ 3822/25 ВЛ 0,4 кВ c ТП-4710, гр.1 ВЛ-0,4кВ пер.Восточный-2, оп. 3/2, ПС: Луговая | Мероприятия по Техприсоединению льготных категорий заявителей рек-я (ВЛ). | 0 | 0 | 31491.61 | 31491.61 | 0 |  |  | ПУ | Прямое включения | РиМ 489.26 ВК.О с ДД, КМА | 0 | [18 empty] | 1 | j=2 | k=1
ЮЭС | 261-ЮЭС-2025(РВЛ) | Д№ 3826/25 ВЛ 0,4 кВ c ТП-164ш, гр.ул.Озёрная, оп. 10, ПС: Луговая | Мероприятия по Техприсоединению льготных категорий заявителей рек-я (ВЛ). | 0 | 0 | 31491.63 | 31491.63 | 0 |  |  | ПУ | Прямое включения | РиМ 489.26 ВК.О с ДД, КМА | 0 | [18 empty] | 1 | j=2 | k=1
ЮЭС | 263-ЮЭС-2025(РВЛ) | Д№ 2774/24 ТП-3789, ВЛ 0,4 кВ, гр.ф.3 ВЛ-0,4 кВ СНТ Иркут ф.3, оп. 44, ПС: КПД | Мероприятия по Техприсоединению льготных категорий заявителей рек-я (ВЛ). | 0 | 8055.1043 | 0 | 8055.1043 | 0 |  |  | ПУ | Прямое включения | РиМ 489.18 | 0 | [18 empty] | 0 | j=2 | k=1
ЮЭС | 263-ЮЭС-2025(РВЛ) | Д№ 2936/24 ТП-6564, ВЛ 0,4 кВ, гр.2 ВЛ 0,4кВ ул.Сиреневая вверх, оп. 28, ПС: Мельничная Падь | Мероприятия по Техприсоединению льготных категорий заявителей рек-я (ВЛ). | 0 | 0 | 31564.56 | 31564.56 | 0 |  |  | ПУ | Прямое включения | РиМ 489.26 ВК.О с ДД, КМА | 0 | [18 empty] | 1 | j=2 | k=1
ЮЭС | 263-ЮЭС-2025(РВЛ) | Д№ 2911/24 ПС 220/10/6 кВ Бытовая 10, КВЛ 10 кВ Бытовая - яч.210 Мамоны "А", ТП-10/0,4 кВ, ВЛ 0,4 кВ, гр.б/н, оп. б/н, ПС: Бытовая 10 | Мероприятия по Техприсоединению льготных категорий заявителей рек-я (ВЛ). | 0 | 31077.49 | 0 | 31077.49 | 0 |  |  | ПУ | Прямое включения | РиМ 489.26 ВК.О с ДД, КМА | 0 | [18 empty] | 1 | j=2 | k=1
ЮЭС | 263-ЮЭС-2025(РВЛ) | Д№ 2887/24 ТП-5197, ВЛ 0,4 кВ, гр.1 ВЛ 0,4кВ ул.Средний проезд вниз (д.16), оп. 3, ПС: Мельничная Падь | Мероприятия по Техприсоединению льготных категорий заявителей рек-я (ВЛ). | 0 | 0 | 31564.56 | 31564.56 | 0 |  |  | ПУ | Прямое включения | РиМ 489.26 ВК.О с ДД, КМА | 0 | [18 empty] | 1 | j=2 | k=1
ЮЭС | 263-ЮЭС-2025(РВЛ) | Д№ 2702/24 ТП-10/0,4 кВ, ВЛ 0,4 кВ, гр.б/н, оп. б/н, ПС: Бытовая 10 | Мероприятия по Техприсоединению льготных категорий заявителей рек-я (ВЛ). | 0 | 31077.49 | 0 | 31077.49 | 0 |  |  | ПУ | Прямое включения | РиМ 489.26 ВК.О с ДД, КМА | 0 | [18 empty] | 1 | j=2 | k=1
ЮЭС | 263-ЮЭС-2025(РВЛ) | Д№ 2752/24 ПС 35/10 кВ Мельничная Падь, КВЛ 10 кВ Мельничная Падь - яч.10 Н-Грудинино, ТП-4781, ВЛ 0,4 кВ, гр.3 ВЛ-0,4 кВ ул.Кленовая вправо, оп. 4/4, ПС: Мельничная Падь | Мероприятия по Техприсоединению льготных категорий заявителей рек-я (ВЛ). | 0 | 0 | 31685.1326 | 31685.1326 | 0 |  |  | ПУ | Прямое включения | РиМ 489.26 ВК.О с ДД, КМА | 0 | [18 empty] | 1 | j=2 | k=1
ЮЭС | 263-ЮЭС-2025(РВЛ) | Д№ 2707/24 ТП-4162, ВЛ 0,4 кВ, гр.Фидер 2, оп. б/н, ПС: Бытовая 10 | Мероприятия по Техприсоединению льготных категорий заявителей рек-я (ВЛ). | 0 | 7720.0746 | 0 | 7720.0746 | 0 |  |  | ПУ | Прямое включения | РиМ 489.18 | 0 | [18 empty] | 0 | j=2 | k=1
ЮЭС | 263-ЮЭС-2025(РВЛ) | Д№ 2299/24 ТП-10/0,4 кВ, ВЛ 0,4 кВ, гр.б/н, оп. б/н, ПС: Бытовая 10 | Мероприятия по Техприсоединению льготных категорий заявителей рек-я (ВЛ). | 0 | 31001.83 | 0 | 31001.83 | 0 |  |  | ПУ | Прямое включения | РиМ 489.26 ВК.О с ДД, КМА | 0 | [18 empty] | 1 | j=2 | k=1
ЮЭС | 263-ЮЭС-2025(РВЛ) | Д№ 2308/24 ПС 35/10 кВ Смоленщина, КВЛ 10 кВ Смоленщина - яч.304 Баклаши, ТП-3212Б, ВЛ 0,4 кВ, гр.б/н, оп. б/н, ПС: Смоленщина | Мероприятия по Техприсоединению льготных категорий заявителей рек-я (ВЛ). | 0 | 0 | 31834.6816 | 31834.6816 | 0 |  |  | ПУ | Прямое включения | РиМ 489.26 ВК.О с ДД, КМА | 0 | [18 empty] | 1 | j=2 | k=1
ЮЭС | 263-ЮЭС-2025(РВЛ) | Д№ 2405/24 ТП-1611, ВЛ 0,4 кВ, гр.1 ВЛ-0,4кВ ул.Полярная (нечетн). , оп. 118, ПС: Военный городок | Мероприятия по Техприсоединению льготных категорий заявителей рек-я (ВЛ). | 0 | 8055.1414 | 0 | 8055.1414 | 0 |  |  | ПУ | Прямое включения | РиМ 489.18 | 0 | [18 empty] | 0 | j=2 | k=1
ЮЭС | 263-ЮЭС-2025(РВЛ) | Д№ 2398/24 ТП-6564, ВЛ 0,4 кВ, гр.2 ВЛ 0,4кВ ул.Сиреневая вверх, оп. 9/10, ПС: Мельничная Падь | Мероприятия по Техприсоединению льготных категорий заявителей рек-я (ВЛ). | 0 | 0 | 31685.14 | 31685.14 | 0 |  |  | ПУ | Прямое включения | РиМ 489.26 ВК.О с ДД, КМА | 0 | [18 empty] | 1 | j=2 | k=1
ЮЭС | 263-ЮЭС-2025(РВЛ) | Д№ 2583/24 ПС 35/10 кВ Индустриальная, КВЛ 10 кВ Индустриальная - яч.4 Рыковщина, ТП-3055, ВЛ 0,4 кВ, гр.1 ВЛ 0,4кВ ул.Рабочая вправо, оп. 2/1, ПС: Индустриальная | Мероприятия по Техприсоединению льготных категорий заявителей рек-я (ВЛ). | 0 | 0 | 31848.0224 | 31848.0224 | 0 |  |  | ПУ | Прямое включения | РиМ 489.26 ВК.О с ДД, КМА | 0 | [18 empty] | 1 | j=2 | k=1
ЮЭС | 263-ЮЭС-2025(РВЛ) | Д№ 2447/24 ТП-129, ВЛ 0,4 кВ, гр.3 ВЛ 0,4кВ "4-я Кировская , оп. 89, ПС: Фирма Байкал | Мероприятия по Техприсоединению льготных категорий заявителей рек-я (ВЛ). | 0 | 8055.1373 | 0 | 8055.1373 | 0 |  |  | ПУ | Прямое включения | РиМ 489.18 | 0 | [18 empty] | 0 | j=2 | k=1
ЮЭС | 263-ЮЭС-2025(РВЛ) | Д№ 2450/24 ТП-3232, ВЛ 0,4 кВ, гр. 2 пер.1 Советский , оп. 38/6, ПС: Ново-Ленино | Мероприятия по Техприсоединению льготных категорий заявителей рек-я (ВЛ). | 0 | 31001.83 | 0 | 31001.83 | 0 |  |  | ПУ | Прямое включения | РиМ 489.26 ВК.О с ДД, КМА | 0 | [18 empty] | 1 | j=2 | k=1
ЮЭС | 263-ЮЭС-2025(РВЛ) | Д№ 2458/24 ТП-4738, ВУ 0,4 кВ наружной установки, ПС: Ново-Ленино | Мероприятия по Техприсоединению льготных категорий заявителей рек-я (ВЛ). | 0 | 13151.44 | 0 | 13151.44 | 0 |  |  | ПУ | Прямое включения | РиМ 489.18 | 0 | [18 empty] | 0 | j=2 | k=1
ЮЭС | 263-ЮЭС-2025(РВЛ) | Д№ 3368/24 ТП-10/0,4 кВ, ВЛ 0,4 кВ, гр.б/н, оп. б/н, ПС: Малая Елань | Мероприятия по Техприсоединению льготных категорий заявителей рек-я (ВЛ). | 0 | 31123.02 | 0 | 31123.02 | 0 |  |  | ПУ | Прямое включения | РиМ 489.26 ВК.О с ДД, КМА | 0 | [18 empty] | 1 | j=2 | k=1
ЮЭС | 263-ЮЭС-2025(РВЛ) | Д№ 3372/24 ТП-10/0,4 кВ, ВЛ 0,4 кВ, гр.б/н, оп. б/н, ПС: Бытовая 10 | Мероприятия по Техприсоединению льготных категорий заявителей рек-я (ВЛ). | 0 | 31077.49 | 0 | 31077.49 | 0 |  |  | ПУ | Прямое включения | РиМ 489.26 ВК.О с ДД, КМА | 0 | [18 empty] | 1 | j=2 | k=1
ЮЭС | 263-ЮЭС-2025(РВЛ) | Д№ 3489/24 ТП-10/0,4 кВ, ВЛ 0,4 кВ, гр.б/н, оп. б/н, ПС: Бытовая 10 | Мероприятия по Техприсоединению льготных категорий заявителей рек-я (ВЛ). | 0 | 31077.49 | 0 | 31077.49 | 0 |  |  | ПУ | Прямое включения | РиМ 489.26 ВК.О с ДД, КМА | 0 | [18 empty] | 1 | j=2 | k=1
ЮЭС | 263-ЮЭС-2025(РВЛ) | Д№ 3295/24 ТП-6573, ВЛ 0,4 кВ, гр.8 фидер8, оп. 13/1, ПС: Максимовская | Мероприятия по Техприсоединению льготных категорий заявителей рек-я (ВЛ). | 0 | 0 | 31839.3503 | 31839.3503 | 0 |  |  | ПУ | Прямое включения | РиМ 489.26 ВК.О с ДД, КМА | 0 | [18 empty] | 1 | j=2 | k=1
ЮЭС | 263-ЮЭС-2025(РВЛ) | Д№ 3264/24 ТП-10/0,4 кВ, ВЛ 0,4 кВ, гр.б/н, оп. б/н, ПС: Бытовая 10 | Мероприятия по Техприсоединению льготных категорий заявителей рек-я (ВЛ). | 0 | 31077.49 | 0 | 31077.49 | 0 |  |  | ПУ | Прямое включения | РиМ 489.26 ВК.О с ДД, КМА | 0 | [18 empty] | 1 | j=2 | k=1
ЮЭС | 263-ЮЭС-2025(РВЛ) | Д№ 3266/24 ТП-4132, ВЛ 0,4 кВ, гр.гр№1 ВЛ-0,4 Фруктовая влево, оп. 69, ПС: Бытовая 10 | Мероприятия по Техприсоединению льготных категорий заявителей рек-я (ВЛ). | 0 | 0 | 31564.55 | 31564.55 | 0 |  |  | ПУ | Прямое включения | РиМ 489.26 ВК.О с ДД, КМА | 0 | [18 empty] | 1 | j=2 | k=1
ЮЭС | 263-ЮЭС-2025(РВЛ) | Д№ 3263/24 ТП-10/0,4 кВ, ВЛ 0,4 кВ, гр.б/н, оп. б/н, ПС: Бытовая 10 | Мероприятия по Техприсоединению льготных категорий заявителей рек-я (ВЛ). | 0 | 7720.046 | 0 | 7720.046 | 0 |  |  | ПУ | Прямое включения | РиМ 489.18 | 0 | [18 empty] | 0 | j=2 | k=1
ЮЭС | 263-ЮЭС-2025(РВЛ) | Д№ 3226/24 ТП-4566, ВЛ 0,4 кВ, гр.ВЛ-0,4кВ Фидер №2, оп. 2, ПС: Бытовая 10 | Мероприятия по Техприсоединению льготных категорий заявителей рек-я (ВЛ). | 0 | 0 | 33257.84 | 33257.84 | 0 |  |  | ПУ | Прямое включения | РиМ 489.26 ВК.О с ДД, КМА | 0 | [18 empty] | 1 | j=2 | k=1
ЮЭС | 263-ЮЭС-2025(РВЛ) | Д№ 3253/24 ТП-7091, ВЛ 0,4 кВ, гр.б/н, оп. б/н, ПС: Бытовая 10 | Мероприятия по Техприсоединению льготных категорий заявителей рек-я (ВЛ). | 0 | 0 | 31685.1326 | 31685.1326 | 0 |  |  | ПУ | Прямое включения | РиМ 489.26 ВК.О с ДД, КМА | 0 | [18 empty] | 1 | j=2 | k=1
ЮЭС | 263-ЮЭС-2025(РВЛ) | Д№ 3200/24 ТП-7091, ВЛ 0,4 кВ, гр.б/н, оп. б/н, ПС: Бытовая 10 | Мероприятия по Техприсоединению льготных категорий заявителей рек-я (ВЛ). | 0 | 0 | 31751.3697 | 31751.3697 | 0 |  |  | ПУ | Прямое включения | РиМ 489.26 ВК.О с ДД, КМА | 0 | [18 empty] | 1 | j=2 | k=1
ЮЭС | 263-ЮЭС-2025(РВЛ) | Д№ 3002/24 ТП-6564, ВЛ 0,4 кВ, гр.2 ВЛ 0,4кВ ул.Сиреневая вверх, оп. 9/5, ПС: Мельничная Падь | Мероприятия по Техприсоединению льготных категорий заявителей рек-я (ВЛ). | 0 | 18876.64 | 0 | 18876.64 | 0 |  |  | ПУ | Прямое включения | РиМ 189.26 ВК.O с ДД, КМА | 0 | [18 empty] | 1 | j=1 | k=1
ЮЭС | 263-ЮЭС-2025(РВЛ) | Д№ 2972/24 ТП-6564, ВЛ 0,4 кВ, гр.1 ВЛ 0,4кВ ул. Сиреневая вниз, оп. 15/3, ПС: Мельничная Падь | Мероприятия по Техприсоединению льготных категорий заявителей рек-я (ВЛ). | 0 | 0 | 31685.14 | 31685.14 | 0 |  |  | ПУ | Прямое включения | РиМ 489.26 ВК.О с ДД, КМА | 0 | [18 empty] | 1 | j=2 | k=1
ЮЭС | 263-ЮЭС-2025(РВЛ) | Д№ 3064/24 ПС 220/10/6 кВ Бытовая 10, КВЛ 10 кВ Бытовая - яч.210 Мамоны "А", ТП-10/0,4 кВ, ВЛ 0,4 кВ, гр.б/н, оп. б/н, ПС: Бытовая 10 | Мероприятия по Техприсоединению льготных категорий заявителей рек-я (ВЛ). | 0 | 31001.83 | 0 | 31001.83 | 0 |  |  | ПУ | Прямое включения | РиМ 489.26 ВК.О с ДД, КМА | 0 | [18 empty] | 1 | j=2 | k=1
ЮЭС | 263-ЮЭС-2025(РВЛ) | Д№ 3153/24 ТП-10/0,4 кВ, ВЛ 0,4 кВ, гр.б/н, оп. б/н, ПС: Бытовая 10 | Мероприятия по Техприсоединению льготных категорий заявителей рек-я (ВЛ). | 0 | 0 | 31685.14 | 31685.14 | 0 |  |  | ПУ | Прямое включения | РиМ 489.26 ВК.О с ДД, КМА | 0 | [18 empty] | 1 | j=2 | k=1
ЮЭС | 263-ЮЭС-2025(РВЛ) | Д№ 3098/24 ПС 220/10/6 кВ Бытовая 10, КВЛ 10 кВ Бытовая - яч.210 Мамоны "А", ТП-10/0,4 кВ, ВЛ 0,4 кВ, гр.б/н, оп. б/н, ПС: Бытовая 10 | Мероприятия по Техприсоединению льготных категорий заявителей рек-я (ВЛ). | 0 | 31077.49 | 0 | 31077.49 | 0 |  |  | ПУ | Прямое включения | РиМ 489.26 ВК.О с ДД, КМА | 0 | [18 empty] | 1 | j=2 | k=1
ЮЭС | 263-ЮЭС-2025(РВЛ) | Д№ 3113/24 ПС 110/10/6 кВ Глазково 10, КВЛ 6 кВ Глазково яч.7 ТП-811, ТП-6095, ВЛ 0,4 кВ, гр.Ф-2 , оп. 23/1, ПС: Глазково 10 | Мероприятия по Техприсоединению льготных категорий заявителей рек-я (ВЛ). | 0 | 0 | 31757.0887 | 31757.0887 | 0 |  |  | ПУ | Прямое включения | РиМ 489.26 ВК.О с ДД, КМА | 0 | [18 empty] | 1 | j=2 | k=1
ЮЭС | 263-ЮЭС-2025(РВЛ) | Д№ 3134/24 ТП-10/0,4 кВ, ВЛ 0,4 кВ, гр.б/н, оп. б/н, ПС: Малая Елань | Мероприятия по Техприсоединению льготных категорий заявителей рек-я (ВЛ). | 0 | 31077.49 | 0 | 31077.49 | 0 |  |  | ПУ | Прямое включения | РиМ 489.26 ВК.О с ДД, КМА | 0 | [18 empty] | 1 | j=2 | k=1
ЮЭС | 263-ЮЭС-2025(РВЛ) | Д№ 3147/24 ТП-10/0,4 кВ, ВЛ 0,4 кВ, гр.б/н, оп. б/н, ПС: Бытовая 10 | Мероприятия по Техприсоединению льготных категорий заявителей рек-я (ВЛ). | 0 | 0 | 31751.3697 | 31751.3697 | 0 |  |  | ПУ | Прямое включения | РиМ 489.26 ВК.О с ДД, КМА | 0 | [18 empty] | 1 | j=2 | k=1
ЮЭС | 263-ЮЭС-2025(РВЛ) | Д№ 1939/24 ТП-3930, ВЛ 0,4 кВ, гр.2 ВЛ-0,4кВ ул. Железнодорожная, оп. 5/2, ПС: Мельничная Падь | Мероприятия по Техприсоединению льготных категорий заявителей рек-я (ВЛ). | 0 | 0 | 31564.56 | 31564.56 | 0 |  |  | ПУ | Прямое включения | РиМ 489.26 ВК.О с ДД, КМА | 0 | [18 empty] | 1 | j=2 | k=1
ЮЭС | 263-ЮЭС-2025(РВЛ) | Д№ 1959/24 ТП-10/0,4 кВ, ВЛ 0,4 кВ, гр.б/н, оп. б/н, ПС: Бытовая 10 | Мероприятия по Техприсоединению льготных категорий заявителей рек-я (ВЛ). | 0 | 0 | 31685.14 | 31685.14 | 0 |  |  | ПУ | Прямое включения | РиМ 489.26 ВК.О с ДД, КМА | 0 | [18 empty] | 1 | j=2 | k=1
ЮЭС | 263-ЮЭС-2025(РВЛ) | Д№ 1960/24 ТП-10/0,4 кВ, ВЛ 0,4 кВ, гр.б/н, оп. б/н, ПС: Бытовая 10 | Мероприятия по Техприсоединению льготных категорий заявителей рек-я (ВЛ). | 0 | 0 | 31564.54 | 31564.54 | 0 |  |  | ПУ | Прямое включения | РиМ 489.26 ВК.О с ДД, КМА | 0 | [18 empty] | 1 | j=2 | k=1
ЮЭС | 263-ЮЭС-2025(РВЛ) | Д№ 1935/24 ВЛ 0,4 кВ c ТП-6718, гр.б/н, оп. б/н, ПС: Максимовская | Мероприятия по Техприсоединению льготных категорий заявителей рек-я (ВЛ). | 0 | 7720.0763 | 0 | 7720.0763 | 0 |  |  | ПУ | Прямое включения | РиМ 489.18 | 0 | [18 empty] | 0 | j=2 | k=1
ЮЭС | 263-ЮЭС-2025(РВЛ) | Д№ 2220/24 ТП-10/0,4 кВ, ВЛ 0,4 кВ, гр.б/н, оп. б/н, ПС: Бытовая 10 | Мероприятия по Техприсоединению льготных категорий заявителей рек-я (ВЛ). | 0 | 31077.49 | 0 | 31077.49 | 0 |  |  | ПУ | Прямое включения | РиМ 489.26 ВК.О с ДД, КМА | 0 | [18 empty] | 1 | j=2 | k=1
ЮЭС | 263-ЮЭС-2025(РВЛ) | Д№ 2133/24 ПС 35/10 кВ Баклаши, КВЛ 10 кВ Баклаши - яч.103 Рыковщина, ТП-168Б, ВЛ 0,4 кВ, гр.2 ВЛ-0,4кВ ул.Гагарина 48Б, оп. 5/1, ПС: Баклаши | Мероприятия по Техприсоединению льготных категорий заявителей рек-я (ВЛ). | 0 | 31839.3503 | 0 | 31839.3503 | 0 |  |  | ПУ | Прямое включения | РиМ 489.26 ВК.О с ДД, КМА | 0 | [18 empty] | 1 | j=2 | k=1
ЮЭС | 263-ЮЭС-2025(РВЛ) | Д№ 1541/24 ТП-6564, ВЛ 0,4 кВ, гр.1 ВЛ 0,4кВ ул. Сиреневая вниз, оп. 6, ПС: Мельничная Падь | Мероприятия по Техприсоединению льготных категорий заявителей рек-я (ВЛ). | 0 | 31564.54 | 0 | 31564.54 | 0 |  |  | ПУ | Прямое включения | РиМ 489.26 ВК.О с ДД, КМА | 0 | [18 empty] | 1 | j=2 | k=1
ЮЭС | 263-ЮЭС-2025(РВЛ) | Д№ 1851/24 ТП-4704, ВЛ 0,4 кВ, гр.4 ВЛ-0,4кВ СНТ "Радуга" ул.Колхозная ЮЭС, оп. 16, ПС: Мельничная Падь | Мероприятия по Техприсоединению льготных категорий заявителей рек-я (ВЛ). | 0 | 0 | 31564.54 | 31564.54 | 0 |  |  | ПУ | Прямое включения | РиМ 489.26 ВК.О с ДД, КМА | 0 | [18 empty] | 1 | j=2 | k=1
ЮЭС | 263-ЮЭС-2025(РВЛ) | Д№ 1728/24 ТП-4999, ВЛ 0,4 кВ, гр.8 ВЛ-0,4 кВ ул.Еловая вверх, оп. 17, ПС: Мельничная Падь | Мероприятия по Техприсоединению льготных категорий заявителей рек-я (ВЛ). | 0 | 0 | 31564.56 | 31564.56 | 0 |  |  | ПУ | Прямое включения | РиМ 489.26 ВК.О с ДД, КМА | 0 | [18 empty] | 1 | j=2 | k=1
ЮЭС | 263-ЮЭС-2025(РВЛ) | Д№ 1665/24 ТП-6279, ВЛ 0,4 кВ, гр.4 ВЛ-0,4кВ Фидер 4, оп. 11/1, ПС: Бытовая 10 | Мероприятия по Техприсоединению льготных категорий заявителей рек-я (ВЛ). | 0 | 0 | 31753.4387 | 31753.4387 | 0 |  |  | ПУ | Прямое включения | РиМ 489.26 ВК.О с ДД, КМА | 0 | [18 empty] | 1 | j=2 | k=1
ЮЭС | 263-ЮЭС-2025(РВЛ) | Д№ 966/24 ТП-515, ВЛ 0,4 кВ, гр.4 ВЛ 0,4кВ 1-я Батарейная запад, оп. 9, ПС: Иркутск-Сортировочный | Мероприятия по Техприсоединению льготных категорий заявителей рек-я (ВЛ). | 0 | 31001.83 | 0 | 31001.83 | 0 |  |  | ПУ | Прямое включения | РиМ 489.26 ВК.О с ДД, КМА | 0 | [18 empty] | 1 | j=2 | k=1
ЮЭС | 263-ЮЭС-2025(РВЛ) | Д№ 765/24 ТП-10/0,4 кВ, ВЛ 0,4 кВ, гр.б/н, оп. б/н, ПС: Малая Елань | Мероприятия по Техприсоединению льготных категорий заявителей рек-я (ВЛ). | 0 | 31077.48 | 0 | 31077.48 | 0 |  |  | ПУ | Прямое включения | РиМ 489.26 ВК.О с ДД, КМА | 0 | [18 empty] | 1 | j=2 | k=1
ЮЭС | 263-ЮЭС-2025(РВЛ) | Д№ 854/24 ТП-6695, ВЛ 0,4 кВ, гр.4 фидер 4, оп. 12, ПС: Максимовская | Мероприятия по Техприсоединению льготных категорий заявителей рек-я (ВЛ). | 0 | 31001.83 | 0 | 31001.83 | 0 |  |  | ПУ | Прямое включения | РиМ 489.26 ВК.О с ДД, КМА | 0 | [18 empty] | 1 | j=2 | k=1
ЮЭС | 263-ЮЭС-2025(РВЛ) | Д№ 894/24 ТП-6564, ВЛ 0,4 кВ, гр.1 ВЛ 0,4кВ ул. Сиреневая вниз, оп. 15/2, ПС: Мельничная Падь | Мероприятия по Техприсоединению льготных категорий заявителей рек-я (ВЛ). | 0 | 0 | 31564.55 | 31564.55 | 0 |  |  | ПУ | Прямое включения | РиМ 489.26 ВК.О с ДД, КМА | 0 | [18 empty] | 1 | j=2 | k=1
ЮЭС | 263-ЮЭС-2025(РВЛ) | Д№ 1424/24 ПС 220/10/10 кВ Малая Елань, КВЛ 10 кВ Малая Елань яч.310 Малая Елань Б, ТП-2772, ВЛ 0,4 кВ, гр.2 ВЛ 0,4кВ Сосновая Запад, оп. б/н, ПС: Малая Елань | Мероприятия по Техприсоединению льготных категорий заявителей рек-я (ВЛ). | 0 | 0 | 31806.7791 | 31806.7791 | 0 |  |  | ПУ | Прямое включения | РиМ 489.26 ВК.О с ДД, КМА | 0 | [18 empty] | 1 | j=2 | k=1
ЮЭС | 263-ЮЭС-2025(РВЛ) | Д№ 1432/24 ТП-4868, ВЛ 0,4 кВ, гр.2 ВЛ-0,4кВ уч. 180-15, оп. 6, ПС: Мельничная Падь | Мероприятия по Техприсоединению льготных категорий заявителей рек-я (ВЛ). | 0 | 0 | 31564.56 | 31564.56 | 0 |  |  | ПУ | Прямое включения | РиМ 489.26 ВК.О с ДД, КМА | 0 | [18 empty] | 1 | j=2 | k=1
ЮЭС | 263-ЮЭС-2025(РВЛ) | Д№ 1420/24 ПС 220/10/10 кВ Малая Елань, КВЛ 10 кВ Малая Елань яч.310 Малая Елань Б, ТП-2772, ВЛ 0,4 кВ, гр.2 ВЛ 0,4кВ Сосновая Запад, оп. б/н, ПС: Малая Елань | Мероприятия по Техприсоединению льготных категорий заявителей рек-я (ВЛ). | 0 | 0 | 31001.83 | 31001.83 | 0 |  |  | ПУ | Прямое включения | РиМ 489.26 ВК.О с ДД, КМА | 0 | [18 empty] | 1 | j=2 | k=1
ЮЭС | 263-ЮЭС-2025(РВЛ) | Д№ 1351/24 ПС 35/10 кВ Баклаши, КВЛ 10 кВ Баклаши - яч.103 Рыковщина, ТП-3510Б, ВЛ 0,4 кВ, гр.1 ВЛ 0,4кВ ул.Гагарина 4Д, оп. 1/2, ПС: Баклаши | Мероприятия по Техприсоединению льготных категорий заявителей рек-я (ВЛ). | 31910.0712 | 0 | 0 | 31910.0712 | 0 |  | Трехфазное ответвление подготовить проводом типа СИП 4х16 мм2 через подставную опору до подставной опоры (L=50м).; | ПУ | Прямое включения | РиМ 489.26 ВК.О с ДД, КМА | 0 | [18 empty] | 1 | j=2 | k=1
ЮЭС | 263-ЮЭС-2025(РВЛ) | Д№ 1334/24 ПС 35/10 кВ Баклаши, ВЛ 10 кВ Баклаши - яч. 203 МТМ, ТП-6015, ВЛ 0,4 кВ, гр.1 ВЛ-0,4кВ пер.Летний, оп. 3/1, ПС: Баклаши | Мероприятия по Техприсоединению льготных категорий заявителей рек-я (ВЛ). | 0 | 31843.7856 | 0 | 31843.7856 | 0 |  |  | ПУ | Прямое включения | РиМ 489.26 ВК.О с ДД, КМА | 0 | [18 empty] | 1 | j=2 | k=1
ЮЭС | 263-ЮЭС-2025(РВЛ) | Д№ 1191/24 ТП-4999, ВЛ 0,4 кВ, гр.1 ВЛ-0,4 кВ ул.Еловая вверх, оп. 17, ПС: Мельничная Падь | Мероприятия по Техприсоединению льготных категорий заявителей рек-я (ВЛ). | 0 | 0 | 31564.54 | 31564.54 | 0 |  |  | ПУ | Прямое включения | РиМ 489.26 ВК.О с ДД, КМА | 0 | [18 empty] | 1 | j=2 | k=1
ЮЭС | 263-ЮЭС-2025(РВЛ) | Д№ 1257/24 ПС 35/10 кВ Индустриальная, КВЛ 10 кВ Индустриальная - яч.7 Смоленщина, ТП-3227, ВЛ 0,4 кВ, гр.2 ВЛ-0,4кВ пер.Озерный 33а, оп. 7/1, ПС: Индустриальная | Мероприятия по Техприсоединению льготных категорий заявителей рек-я (ВЛ). | 0 | 0 | 31801.1214 | 31801.1214 | 0 |  |  | ПУ | Прямое включения | РиМ 489.26 ВК.О с ДД, КМА | 0 | [18 empty] | 1 | j=2 | k=1
ЮЭС | 263-ЮЭС-2025(РВЛ) | Д№ 1270/24 ПС 35/10 кВ Смоленщина, КВЛ 10 кВ Смоленщина - яч.304 Баклаши, ТП-6499, ВЛ 0,4 кВ, гр.1 ВЛ 0,4кВ ул. Александровская 17, оп. б/н, ПС: Смоленщина | Мероприятия по Техприсоединению льготных категорий заявителей рек-я (ВЛ). | 0 | 31843.7856 | 0 | 31843.7856 | 0 |  |  | ПУ | Прямое включения | РиМ 489.26 ВК.О с ДД, КМА | 0 | [18 empty] | 1 | j=2 | k=1
ЮЭС | 263-ЮЭС-2025(РВЛ) | Д№ 5393/23 ТП-4102, ВЛ 0,4 кВ, гр.1 ВЛ-0,4кВ ул. Рябиновая, оп. 13(9), ПС: Мельничная Падь | Мероприятия по Техприсоединению льготных категорий заявителей рек-я (ВЛ). | 0 | 0 | 18876.64 | 18876.64 | 0 |  |  | ПУ | Прямое включения | РиМ 189.26 ВК.O с ДД, КМА | 0 | [18 empty] | 1 | j=1 | k=1
ЮЭС | 263-ЮЭС-2025(РВЛ) | Д№ 5373/23 ТП-2997, ВЛ 0,4 кВ, гр.2 ВЛ-0,4кВ Кафе на Воровского, оп. 19, ПС: Ленино | Мероприятия по Техприсоединению льготных категорий заявителей рек-я (ВЛ). | 0 | 7720.052 | 0 | 7720.052 | 0 |  |  | ПУ | Прямое включения | РиМ 489.18 | 0 | [18 empty] | 0 | j=2 | k=1
ЮЭС | 263-ЮЭС-2025(РВЛ) | Д№ 5409/23 ТП-6169, ВЛ 0,4 кВ, гр.2 фидер 2, оп. 11, ПС: Бытовая 10 | Мероприятия по Техприсоединению льготных категорий заявителей рек-я (ВЛ). | 0 | 8055.11 | 0 | 8055.11 | 0 |  |  | ПУ | Прямое включения | РиМ 489.18 | 0 | [18 empty] | 0 | j=2 | k=1
ЮЭС | 263-ЮЭС-2025(РВЛ) | Д№ 4992/23 ТП-6564, ВЛ 0,4 кВ, гр.2 ВЛ 0,4кВ ул.Сиреневая вверх, оп. б/н, ПС: Мельничная Падь | Мероприятия по Техприсоединению льготных категорий заявителей рек-я (ВЛ). | 0 | 0 | 31564.56 | 31564.56 | 0 |  |  | ПУ | Прямое включения | РиМ 489.26 ВК.О с ДД, КМА | 0 | [18 empty] | 1 | j=2 | k=1
ЮЭС | 263-ЮЭС-2025(РВЛ) | Д№ 4998/23 ПС 35/10 кВ Мельничная Падь, КВЛ 10 кВ Мельничная Падь - яч.10 Н-Грудинино, ТП-4999, ВЛ 0,4 кВ, гр.4 ВЛ-0,4 кВ ул.Еловая вниз, оп. 6, ПС: Мельничная Падь | Мероприятия по Техприсоединению льготных категорий заявителей рек-я (ВЛ). | 0 | 0 | 31564.54 | 31564.54 | 0 |  |  | ПУ | Прямое включения | РиМ 489.26 ВК.О с ДД, КМА | 0 | [18 empty] | 1 | j=2 | k=1
ЮЭС | 263-ЮЭС-2025(РВЛ) | Д№ 4960/23 ТП-4945, ВЛ 0,4 кВ, гр.1 СНТ Минерал ул.Еловая, ул.Садовая, оп. б/н, ПС: Мельничная Падь | Мероприятия по Техприсоединению льготных категорий заявителей рек-я (ВЛ). | 0 | 0 | 31685.1252 | 31685.1252 | 0 |  |  | ПУ | Прямое включения | РиМ 489.26 ВК.О с ДД, КМА | 0 | [18 empty] | 1 | j=2 | k=1
ЮЭС | 263-ЮЭС-2025(РВЛ) | Д№ 4937/23 ПС 35/10 кВ Баклаши, КВЛ 10 кВ Баклаши - яч.102 Соколовщина, ТП-637Б, ВЛ 0,4 кВ, гр.2 ул.Юбилейная, 48, оп. 3/1, ПС: Баклаши | Мероприятия по Техприсоединению льготных категорий заявителей рек-я (ВЛ). | 0 | 0 | 31848.0224 | 31848.0224 | 0 |  |  | ПУ | Прямое включения | РиМ 489.26 ВК.О с ДД, КМА | 0 | [18 empty] | 1 | j=2 | k=1
ЮЭС | 263-ЮЭС-2025(РВЛ) | Д№ 4901/23 ТП-10/0,4 кВ, ВЛ 0,4 кВ, гр.б/н, оп. б/н, ПС: Луговая | Мероприятия по Техприсоединению льготных категорий заявителей рек-я (ВЛ). | 0 | 0 | 31898.2275 | 31898.2275 | 0 |  |  | ПУ | Прямое включения | РиМ 489.26 ВК.О с ДД, КМА | 0 | [18 empty] | 1 | j=2 | k=1
ЮЭС | 263-ЮЭС-2025(РВЛ) | Д№ 4456/23 ТП-10/0,4 кВ, ВЛ 0,4 кВ, гр.б/н, оп. б/н, ПС: Максимовская | Мероприятия по Техприсоединению льготных категорий заявителей рек-я (ВЛ). | 0 | 31001.83 | 0 | 31001.83 | 0 |  |  | ПУ | Прямое включения | РиМ 489.26 ВК.О с ДД, КМА | 0 | [18 empty] | 1 | j=2 | k=1
ЮЭС | 263-ЮЭС-2025(РВЛ) | Д№ 4452/23 ТП-6699, ВЛ 0,4 кВ, гр.б/н, оп. б/н, ПС: Малая Елань | Мероприятия по Техприсоединению льготных категорий заявителей рек-я (ВЛ). | 0 | 0 | 31751.3697 | 31751.3697 | 0 |  |  | ПУ | Прямое включения | РиМ 489.26 ВК.О с ДД, КМА | 0 | [18 empty] | 1 | j=2 | k=1
ЮЭС | 263-ЮЭС-2025(РВЛ) | Д№ 4495/23 ПС 35/10 кВ Баклаши, КВЛ 10 кВ Баклаши - яч.107 ТП-2511, ТП-2312Б, ВЛ 0,4 кВ, гр.6 ВЛ 0,4кВ ул.Российская 16, оп. 12/4, ПС: Баклаши | Мероприятия по Техприсоединению льготных категорий заявителей рек-я (ВЛ). | 0 | 31839.3503 | 0 | 31839.3503 | 0 |  |  | ПУ | Прямое включения | РиМ 489.26 ВК.О с ДД, КМА | 0 | [18 empty] | 1 | j=2 | k=1
ЮЭС | 263-ЮЭС-2025(РВЛ) | Д№ 4787/23 ТП-641, ВЛ 0,4 кВ, гр.4 ВЛ-0,4кВ ул.Пржевальского, оп. 5/2, ПС: Ново-Ленино | Мероприятия по Техприсоединению льготных категорий заявителей рек-я (ВЛ). | 0 | 32602.78 | 0 | 32602.78 | 0 |  |  | ПУ | Прямое включения | РиМ 489.26 ВК.О с ДД, КМА | 0 | [18 empty] | 1 | j=2 | k=1
ЮЭС | 263-ЮЭС-2025(РВЛ) | Д№ 4605/23 ПС 35/10 кВ Смоленщина, КВЛ 10 кВ Смоленщина - яч.5 Соколовщина, ТП-657Б, ВЛ 0,4 кВ, гр.8 ВЛ 0,4кВ ул.Шелеховская, 1А, оп. б/н, ПС: Смоленщина | Мероприятия по Техприсоединению льготных категорий заявителей рек-я (ВЛ). | 0 | 0 | 31855.9388 | 31855.9388 | 0 |  |  | ПУ | Прямое включения | РиМ 489.26 ВК.О с ДД, КМА | 0 | [18 empty] | 1 | j=2 | k=1
ЮЭС | 263-ЮЭС-2025(РВЛ) | Д№ 5745/23 ТП-1273, ВЛ 0,4 кВ, гр.2 ВЛ 0,4кВ 3-я Дачная восток, оп. 14, ПС: Малая Елань | Мероприятия по Техприсоединению льготных категорий заявителей рек-я (ВЛ). | 0 | 8055.11 | 0 | 8055.11 | 0 |  |  | ПУ | Прямое включения | РиМ 489.18 | 0 | [18 empty] | 0 | j=2 | k=1
ЮЭС | 263-ЮЭС-2025(РВЛ) | Д№ 5611/23 ТП-6564, ВЛ 0,4 кВ, гр.2 ВЛ 0,4кВ ул.Сиреневая вверх, оп. 8, ПС: Мельничная Падь | Мероприятия по Техприсоединению льготных категорий заявителей рек-я (ВЛ). | 0 | 0 | 31685.1252 | 31685.1252 | 0 |  |  | ПУ | Прямое включения | РиМ 489.26 ВК.О с ДД, КМА | 0 | [18 empty] | 1 | j=2 | k=1
ЮЭС | 263-ЮЭС-2025(РВЛ) | Д№ 5976/23 ТП-6564, ВЛ 0,4 кВ, гр.2 ВЛ 0,4кВ ул.Сиреневая вверх, оп. 9/6, ПС: Мельничная Падь | Мероприятия по Техприсоединению льготных категорий заявителей рек-я (ВЛ). | 0 | 18876.64 | 0 | 18876.64 | 0 |  |  | ПУ | Прямое включения | РиМ 189.26 ВК.O с ДД, КМА | 0 | [18 empty] | 1 | j=1 | k=1
ЮЭС | 263-ЮЭС-2025(РВЛ) | Д№ 5977/23 ТП-6564, ВЛ 0,4 кВ, гр.2 ВЛ 0,4кВ ул.Сиреневая вверх, оп. 9/6, ПС: Мельничная Падь | Мероприятия по Техприсоединению льготных категорий заявителей рек-я (ВЛ). | 0 | 31685.14 | 0 | 31685.14 | 0 |  |  | ПУ | Прямое включения | РиМ 489.26 ВК.О с ДД, КМА | 0 | [18 empty] | 1 | j=2 | k=1
ЮЭС | 263-ЮЭС-2025(РВЛ) | Д№ 6100/23 ТП-4590, ВЛ 0,4 кВ, гр.2 ВЛ-0,4 кВ ул.Кедровая, оп. 10, ПС: Мельничная Падь | Мероприятия по Техприсоединению льготных категорий заявителей рек-я (ВЛ). | 0 | 0 | 31564.56 | 31564.56 | 0 |  |  | ПУ | Прямое включения | РиМ 489.26 ВК.О с ДД, КМА | 0 | [18 empty] | 1 | j=2 | k=1
ЮЭС | 263-ЮЭС-2025(РВЛ) | Д№ 7071/23 ТП-6564, ВЛ 0,4 кВ, гр.2 ВЛ 0,4кВ ул.Сиреневая вверх, оп. 5/1, ПС: Мельничная Падь | Мероприятия по Техприсоединению льготных категорий заявителей рек-я (ВЛ). | 0 | 18876.63 | 0 | 18876.63 | 0 |  |  | ПУ | Прямое включения | РиМ 189.26 ВК.O с ДД, КМА | 0 | [18 empty] | 1 | j=1 | k=1
ЮЭС | 263-ЮЭС-2025(РВЛ) | Д№ 6985/23 ПС 35/10 кВ Баклаши, КВЛ 10 кВ Баклаши - яч.102 Соколовщина, ТП-634Б, ВЛ 0,4 кВ, гр.ф.2 ВЛ -0,4кВ ул Школьная,12, оп. 2/3, ПС: Баклаши | Мероприятия по Техприсоединению льготных категорий заявителей рек-я (ВЛ). | 0 | 31929.1671 | 0 | 31929.1671 | 0 |  |  | ПУ | Прямое включения | РиМ 489.26 ВК.О с ДД, КМА | 0 | [18 empty] | 1 | j=2 | k=1
ЮЭС | 263-ЮЭС-2025(РВЛ) | Д№ 7265/23 ПС 35/10 кВ Смоленщина, КВЛ 10 кВ Смоленщина - яч.304 Баклаши, ТП-6499, ВЛ 0,4 кВ, гр.1 ВЛ 0,4кВ ул. Александровская 17, оп. 12/2, ПС: Смоленщина | Мероприятия по Техприсоединению льготных категорий заявителей рек-я (ВЛ). | 0 | 0 | 31737.137 | 31737.137 | 0 |  |  | ПУ | Прямое включения | РиМ 489.26 ВК.О с ДД, КМА | 0 | [18 empty] | 1 | j=2 | k=1
ЮЭС | 263-ЮЭС-2025(РВЛ) | Д№ 7271/23 ТП-6277, ВЛ 0,4 кВ, гр.2, оп. 15, ПС: Бытовая 10 | Мероприятия по Техприсоединению льготных категорий заявителей рек-я (ВЛ). | 0 | 8055.11 | 0 | 8055.11 | 0 |  |  | ПУ | Прямое включения | РиМ 489.18 | 0 | [18 empty] | 0 | j=2 | k=1
ЮЭС | 263-ЮЭС-2025(РВЛ) | Д№ 7258/23 ПС 35/10 кВ Смоленщина, КВЛ 10 кВ Смоленщина - яч.304 Баклаши, ТП-5575, ВЛ 0,4 кВ, гр.ф.3 ул.Жемчужная, ул.Александровская, оп. б/н, ПС: Смоленщина | Мероприятия по Техприсоединению льготных категорий заявителей рек-я (ВЛ). | 0 | 31834.6816 | 0 | 31834.6816 | 0 |  |  | ПУ | Прямое включения | РиМ 489.26 ВК.О с ДД, КМА | 0 | [18 empty] | 1 | j=2 | k=1
ЮЭС | 263-ЮЭС-2025(РВЛ) | Д№ 6561/23 ТП-6564, ВЛ 0,4 кВ, гр.2 ВЛ 0,4кВ ул.Сиреневая вверх, оп. 9, ПС: Мельничная Падь | Мероприятия по Техприсоединению льготных категорий заявителей рек-я (ВЛ). | 0 | 0 | 31564.55 | 31564.55 | 0 |  |  | ПУ | Прямое включения | РиМ 489.26 ВК.О с ДД, КМА | 0 | [18 empty] | 1 | j=2 | k=1
ЮЭС | 263-ЮЭС-2025(РВЛ) | Д№ 6419/23 ВЛ 0,4 кВ c ТП-6178, гр.ВЛ-0,4кВ Фидер №4, оп. 475, ПС: Бытовая 10 | Мероприятия по Техприсоединению льготных категорий заявителей рек-я (ВЛ). | 0 | 8055.12 | 0 | 8055.12 | 0 |  |  | ПУ | Прямое включения | РиМ 489.18 | 0 | [18 empty] | 0 | j=2 | k=1
ЮЭС | 263-ЮЭС-2025(РВЛ) | Д№ 6787/23 ПС 35/10 кВ Мельничная Падь, КВЛ 10 кВ Мельничная Падь - яч.10 Н-Грудинино, ТП-4781, ВЛ 0,4 кВ, гр.2 ВЛ-0.4 кВ ул.Кедровая, оп. 19, ПС: Мельничная Падь | Мероприятия по Техприсоединению льготных категорий заявителей рек-я (ВЛ). | 0 | 0 | 31564.56 | 31564.56 | 0 |  |  | ПУ | Прямое включения | РиМ 489.26 ВК.О с ДД, КМА | 0 | [18 empty] | 1 | j=2 | k=1
ЮЭС | 263-ЮЭС-2025(РВЛ) | Д№ 6843/23 ПС 220/110/6 кВ Ново-Ленино, КВЛ 6 кВ Ново-Ленино - яч.16 ТП-171п, ТП-1580, РП-74 Б, ТП-2707, ВЛ 0,4 кВ, гр.2 ВЛ 0,4 Пржевальского, оп. 7/2, ПС: Ново-Ленино | Мероприятия по Техприсоединению льготных категорий заявителей рек-я (ВЛ). | 0 | 32667.97 | 0 | 32667.97 | 0 |  |  | ПУ | Прямое включения | РиМ 489.26 ВК.О с ДД, КМА | 0 | [18 empty] | 1 | j=2 | k=1
ЮЭС | 263-ЮЭС-2025(РВЛ) | Д№ 353/24 ПС 35/10 кВ Баклаши, КВЛ 10 кВ Баклаши - яч.107 ТП-2511, ТП-3009, ВЛ 0,4 кВ, гр.б/н, оп. б/н, ПС: Баклаши | Мероприятия по Техприсоединению льготных категорий заявителей рек-я (ВЛ). | 0 | 31902.4247 | 0 | 31902.4247 | 0 |  |  | ПУ | Прямое включения | РиМ 489.26 ВК.О с ДД, КМА | 0 | [18 empty] | 1 | j=2 | k=1
ЮЭС | 263-ЮЭС-2025(РВЛ) | Д№ 615/24 ТП-5807, ВЛ 0,4 кВ, гр.Ф-2, оп. 6, ПС: Максимовская | Мероприятия по Техприсоединению льготных категорий заявителей рек-я (ВЛ). | 0 | 31077.49 | 0 | 31077.49 | 0 |  |  | ПУ | Прямое включения | РиМ 489.26 ВК.О с ДД, КМА | 0 | [18 empty] | 1 | j=2 | k=1
ЮЭС | 263-ЮЭС-2025(РВЛ) | Д№ 7483/23 ТП-10/0,4 кВ, ВЛ 0,4 кВ, гр.б/н, оп. б/н, ПС: Луговая | Мероприятия по Техприсоединению льготных категорий заявителей рек-я (ВЛ). | 0 | 31843.7856 | 0 | 31843.7856 | 0 |  |  | ПУ | Прямое включения | РиМ 489.26 ВК.О с ДД, КМА | 0 | [18 empty] | 1 | j=2 | k=1
ЮЭС | 263-ЮЭС-2025(РВЛ) | Д№ 7365/23 ТП-5575, ВЛ 0,4 кВ, гр.ф.2 ул.Жемчужная, оп. б/н, ПС: Смоленщина | Мероприятия по Техприсоединению льготных категорий заявителей рек-я (ВЛ). | 0 | 31834.6816 | 0 | 31834.6816 | 0 |  |  | ПУ | Прямое включения | РиМ 489.26 ВК.О с ДД, КМА | 0 | [18 empty] | 1 | j=2 | k=1
ЮЭС | 263-ЮЭС-2025(РВЛ) | Д№ 7366/23 ТП-5575, ВЛ 0,4 кВ, гр.ф.2 ул.Жемчужная, оп. б/н, ПС: Смоленщина | Мероприятия по Техприсоединению льготных категорий заявителей рек-я (ВЛ). | 0 | 31834.6816 | 0 | 31834.6816 | 0 |  |  | ПУ | Прямое включения | РиМ 489.26 ВК.О с ДД, КМА | 0 | [18 empty] | 1 | j=2 | k=1
ЮЭС | 263-ЮЭС-2025(РВЛ) | Д№ 7359/23 ТП-5575, ВЛ 0,4 кВ, гр.ф.2 ул.Жемчужная, оп. б/н, ПС: Смоленщина | Мероприятия по Техприсоединению льготных категорий заявителей рек-я (ВЛ). | 0 | 31834.6816 | 0 | 31834.6816 | 0 |  |  | ПУ | Прямое включения | РиМ 489.26 ВК.О с ДД, КМА | 0 | [18 empty] | 1 | j=2 | k=1
ЮЭС | 263-ЮЭС-2025(РВЛ) | Д№ 7361/23 ТП-5575, ВЛ 0,4 кВ, гр.ф.2 ул.Жемчужная, оп. б/н, ПС: Смоленщина | Мероприятия по Техприсоединению льготных категорий заявителей рек-я (ВЛ). | 0 | 31834.6816 | 0 | 31834.6816 | 0 |  |  | ПУ | Прямое включения | РиМ 489.26 ВК.О с ДД, КМА | 0 | [18 empty] | 1 | j=2 | k=1
ЮЭС | 263-ЮЭС-2025(РВЛ) | Д№ 93/24 ТП-5793, ВЛ 0,4 кВ, гр.2 Зеленая, оп. 14/1, ПС: Бытовая 10 | Мероприятия по Техприсоединению льготных категорий заявителей рек-я (ВЛ). | 0 | 0 | 31843.7857 | 31843.7857 | 0 |  |  | ПУ | Прямое включения | РиМ 489.26 ВК.О с ДД, КМА | 0 | [18 empty] | 1 | j=2 | k=1
ЮЭС | 263-ЮЭС-2025(РВЛ) | Д№ 3509/23 ТП-2609, ВЛ 0,4 кВ, гр.4 ВЛ-0,4кВ ул.Зеленая (вверх)+пер.Спортивный, оп. 25/1, ПС: Бытовая 10 | Мероприятия по Техприсоединению льготных категорий заявителей рек-я (ВЛ). | 0 | 0 | 31737.36 | 31737.36 | 0 |  |  | ПУ | Прямое включения | РиМ 489.26 ВК.О с ДД, КМА | 0 | [18 empty] | 1 | j=2 | k=1
ЮЭС | 263-ЮЭС-2025(РВЛ) | Д№ 3474/23 ТП-499, ВЛ 0,4 кВ, гр.5 ВЛ-0.4 кВ ул.Кедровая(запад), оп. 47, ПС: Военный городок | Мероприятия по Техприсоединению льготных категорий заявителей рек-я (ВЛ). | 0 | 7720.1 | 0 | 7720.1 | 0 |  |  | ПУ | Прямое включения | РиМ 489.18 | 0 | [18 empty] | 0 | j=2 | k=1
ЮЭС | 263-ЮЭС-2025(РВЛ) | Д№ 3574/23 ТП-6281, ВЛ 0,4 кВ, гр.5 ВЛ 0,4кВ Фидер 5, оп. 58/6, ПС: Бытовая 10 | Мероприятия по Техприсоединению льготных категорий заявителей рек-я (ВЛ). | 0 | 8055.12 | 0 | 8055.12 | 0 |  |  | ПУ | Прямое включения | РиМ 489.18 | 0 | [18 empty] | 0 | j=2 | k=1
ЮЭС | 263-ЮЭС-2025(РВЛ) | Д№ 3085/23 ТП-5767, ВЛ 0,4 кВ, гр.4 Фидер 4, оп. 2, ПС: Максимовская | Мероприятия по Техприсоединению льготных категорий заявителей рек-я (ВЛ). | 0 | 31335.67 | 0 | 31335.67 | 0 |  |  | ПУ | Прямое включения | РиМ 489.26 ВК.О с ДД, КМА | 0 | [18 empty] | 1 | j=2 | k=1
ЮЭС | 263-ЮЭС-2025(РВЛ) | Д№ 3128/23 ПС 35/10 кВ Баклаши, КВЛ 10 кВ Баклаши - яч.107 ТП-2511, ТП-2511Б, ВЛ 0,4 кВ, гр. 1 ул. Берёзовая 54, оп. 17/3, ПС: Баклаши | Мероприятия по Техприсоединению льготных категорий заявителей рек-я (ВЛ). | 0 | 0 | 31892.52 | 31892.52 | 0 |  |  | ПУ | Прямое включения | РиМ 489.26 ВК.О с ДД, КМА | 0 | [18 empty] | 1 | j=2 | k=1
ЮЭС | 263-ЮЭС-2025(РВЛ) | Д№ 3112/23 ТП-5767, ВЛ 0,4 кВ, гр.4 Фидер 4, оп. 9, ПС: Максимовская | Мероприятия по Техприсоединению льготных категорий заявителей рек-я (ВЛ). | 31410.74 | 0 | 0 | 31410.74 | 0 |  | Строительство ВЛ 0,4 кВ от {ot} до {do} общей протяженностью {km}. Марку, сечение и протяженность определить проектом; | ПУ | Прямое включения | РиМ 489.26 ВК.О с ДД, КМА | 0 | [18 empty] | 1 | j=2 | k=1
ЮЭС | 263-ЮЭС-2025(РВЛ) | Д№ 2624/23 ТП-6531, ВЛ 0,4 кВ, гр.б/н, оп. б/н, ПС: Малая Елань | Мероприятия по Техприсоединению льготных категорий заявителей рек-я (ВЛ). | 7720.0707 | 0 | 0 | 7720.0707 | 0 |  | Строительство ВЛ 0,4 кВ от {ot} до {do} общей протяженностью {km}. Марку, сечение и протяженность определить проектом; | ПУ | Прямое включения | РиМ 489.18 | 0 | [18 empty] | 0 | j=2 | k=1
ЮЭС | 263-ЮЭС-2025(РВЛ) | Д№ 2391/23 ПС 110/10 кВ Луговая, КВЛ 10 кВ Луговая - яч.9 Теплицы А, ТП-5914, ВЛ 0,4 кВ, гр.3 ВЛ 0,4кВ ул.1-я Западная 14, оп. 12/1, ПС: Луговая | Мероприятия по Техприсоединению льготных категорий заявителей рек-я (ВЛ). | 0 | 0 | 31843.7856 | 31843.7856 | 0 |  |  | ПУ | Прямое включения | РиМ 489.26 ВК.О с ДД, КМА | 0 | [18 empty] | 1 | j=2 | k=1
ЮЭС | 263-ЮЭС-2025(РВЛ) | Д№ 1723/23 КВЛ 10 кВ Смоленщина - яч.16 Мамоны Б, ТП-3994, ВЛ 0,4 кВ, гр.Уличное освещение, оп. 5, ПС: Смоленщина | Мероприятия по Техприсоединению льготных категорий заявителей рек-я (ВЛ). | 0 | 31001.83 | 0 | 31001.83 | 0 |  |  | ПУ | Прямое включения | РиМ 489.26 ВК.О с ДД, КМА | 0 | [18 empty] | 1 | j=2 | k=1
ЮЭС | 263-ЮЭС-2025(РВЛ) | Д№ 1939/23 ТП-3264, ВЛ 0,4 кВ, гр.4 ВЛ-0,4кВ СНТ Досааф, оп. 17, ПС: Военный городок | Мероприятия по Техприсоединению льготных категорий заявителей рек-я (ВЛ). | 0 | 8055.11 | 0 | 8055.11 | 0 |  |  | ПУ | Прямое включения | РиМ 489.18 | 0 | [18 empty] | 0 | j=2 | k=1
ЮЭС | 263-ЮЭС-2025(РВЛ) | Д№ 725/23 ТП-3362, ВЛ 0,4 кВ, гр.1 ВЛ-0,4кВ ул.Омоновская, оп. 64, ПС: Бытовая 10 | Мероприятия по Техприсоединению льготных категорий заявителей рек-я (ВЛ). | 0 | 8055.12 | 0 | 8055.12 | 0 |  |  | ПУ | Прямое включения | РиМ 489.18 | 0 | [18 empty] | 0 | j=2 | k=1
ЮЭС | 263-ЮЭС-2025(РВЛ) | Д№ 1583/23 ТП-1269, ВЛ 0,4 кВ, гр.2 ВЛ 0,4кВ Иркутная вправо, оп. 11, ПС: Смоленщина | Мероприятия по Техприсоединению льготных категорий заявителей рек-я (ВЛ). | 0 | 32529.38 | 0 | 32529.38 | 0 |  |  | ПУ | Прямое включения | РиМ 489.26 ВК.О с ДД, КМА | 0 | [18 empty] | 1 | j=2 | k=1
ЮЭС | 263-ЮЭС-2025(РВЛ) | Д№ 1165/23 ТП-2606, ВЛ 0,4 кВ, гр.1 ВЛ-0,4кВ ул.Курочкина запад, оп. 10, ПС: Военный городок | Мероприятия по Техприсоединению льготных категорий заявителей рек-я (ВЛ). | 0 | 32647.17 | 0 | 32647.17 | 0 |  |  | ПУ | Прямое включения | РиМ 489.26 ВК.О с ДД, КМА | 0 | [18 empty] | 1 | j=2 | k=1
ЮЭС | 263-ЮЭС-2025(РВЛ) | Д№ 4964/22 ПС 35/10 кВ Смоленщина, ВЛ 10 кВ КВЛ 10 кВ Смоленщина - яч.5 Соколовщина, ТП-5389, ВЛ 0,4 кВ, гр.2 ВЛ 0,4кВ ул.Успешная, оп. 11/1, ПС: Смоленщина | Мероприятия по Техприсоединению льготных категорий заявителей рек-я (ВЛ). | 0 | 0 | 31843.7816 | 31843.7816 | 0 |  |  | ПУ | Прямое включения | РиМ 489.26 ВК.О с ДД, КМА | 0 | [18 empty] | 1 | j=2 | k=1
ЮЭС | 263-ЮЭС-2025(РВЛ) | Д№ 5581/22 ТП-3353, ВЛ 0,4 кВ, гр.2 Аквапарковая (конец), оп. 6/1, ПС: Бытовая 10 | Мероприятия по Техприсоединению льготных категорий заявителей рек-я (ВЛ). | 0 | 32647.17 | 0 | 32647.17 | 0 |  |  | ПУ | Прямое включения | РиМ 489.26 ВК.О с ДД, КМА | 0 | [18 empty] | 1 | j=2 | k=1
ЮЭС | 263-ЮЭС-2025(РВЛ) | Д№ 7719/22 ТП-3070, ВЛ 0,4 кВ, гр.3 ВЛ-0,4 Берег иркута влево, оп. 28, ПС: КПД | Мероприятия по Техприсоединению льготных категорий заявителей рек-я (ВЛ). | 0 | 0 | 18896.82 | 18896.82 | 0 |  |  | ПУ | Прямое включения | РиМ 189.26 ВК.O с ДД, КМА | 0 | [18 empty] | 1 | j=1 | k=1
ЮЭС | 263-ЮЭС-2025(РВЛ) | Д№ 8244/22 ТП-6273, ВЛ 0,4 кВ, гр.2 ВЛ-0,4кВ Фидер 2, оп. 12/1, ПС: Бытовая 10 | Мероприятия по Техприсоединению льготных категорий заявителей рек-я (ВЛ). | 0 | 7720.0645 | 0 | 7720.0645 | 0 |  |  | ПУ | Прямое включения | РиМ 489.18 | 0 | [18 empty] | 0 | j=2 | k=1
ЮЭС | 263-ЮЭС-2025(РВЛ) | Д№ 499/23 ТП-3361, ВЛ 0,4 кВ, гр.ул.Садовая+ул.Трактовая, оп. 30, ПС: Военный городок | Мероприятия по Техприсоединению льготных категорий заявителей рек-я (ВЛ). | 0 | 8055.11 | 0 | 8055.11 | 0 |  |  | ПУ | Прямое включения | РиМ 489.18 | 0 | [18 empty] | 0 | j=2 | k=1
ЮЭС | 263-ЮЭС-2025(РВЛ) | Д№ 363/23 ПС 220/10/6 кВ Бытовая 10, КВЛ 10 кВ Бытовая - яч.101 п.Южный, Западный А, ТП-4478, ВЛ 0,4 кВ, гр.1 ВЛ 0,4кВ пер. Радиан, Спортивный, оп. 63, ПС: Бытовая 10 | Мероприятия по Техприсоединению льготных категорий заявителей рек-я (ВЛ). | 0 | 8055.11 | 0 | 8055.11 | 0 |  |  | ПУ | Прямое включения | РиМ 489.18 | 0 | [18 empty] | 0 | j=2 | k=1
ЮЭС | 263-ЮЭС-2025(РВЛ) | Д№ 141/23 ТП-6279, ВЛ 0,4 кВ, гр.3 ВЛ-0,4кВ Фидер 3, оп. 1/1, ПС: Бытовая 10 | Мероприятия по Техприсоединению льготных категорий заявителей рек-я (ВЛ). | 0 | 8055.12 | 0 | 8055.12 | 0 |  |  | ПУ | Прямое включения | РиМ 489.18 | 0 | [18 empty] | 0 | j=2 | k=1
ЮЭС | 263-ЮЭС-2025(РВЛ) | Д№ 30/23 ТП-10/0,4, ВЛ 0,4 кВ, гр.б/н, оп. б/н, ПС: Максимовская | Мероприятия по Техприсоединению льготных категорий заявителей рек-я (ВЛ). | 0 | 31077.49 | 0 | 31077.49 | 0 |  |  | ПУ | Прямое включения | РиМ 489.26 ВК.О с ДД, КМА | 0 | [18 empty] | 1 | j=2 | k=1
ЮЭС | 263-ЮЭС-2025(РВЛ) | Д№ 8740/22 ТП-5777, ВЛ 0,4 кВ, гр.4 Снежная влево, оп. 15/1, ПС: Максимовская | Мероприятия по Техприсоединению льготных категорий заявителей рек-я (ВЛ). | 0 | 8055.11 | 0 | 8055.11 | 0 |  |  | ПУ | Прямое включения | РиМ 489.18 | 0 | [18 empty] | 0 | j=2 | k=1
ЮЭС | 263-ЮЭС-2025(РВЛ) | Д№ 8547/22 ТП-6272, ВЛ 0,4 кВ, гр.3 ВЛ 0,4кВ Фидер 3, оп. 27, ПС: Бытовая 10 | Мероприятия по Техприсоединению льготных категорий заявителей рек-я (ВЛ). | 0 | 8055.11 | 0 | 8055.11 | 0 |  |  | ПУ | Прямое включения | РиМ 489.18 | 0 | [18 empty] | 0 | j=2 | k=1
ЮЭС | 263-ЮЭС-2025(РВЛ) | Д№ 8340/22 ПС 35/6 кВ Военный городок, ВЛ 10 кВ КВЛ 6 кВ Военный городок - яч.49 РП-15, ТП-2705, ВЛ 0,4 кВ, гр.3 ВЛ 0,4кВ ул.Свободы, оп. 43, ПС: Военный городок | Мероприятия по Техприсоединению льготных категорий заявителей рек-я (ВЛ). | 0 | 8055.11 | 0 | 8055.11 | 0 |  |  | ПУ | Прямое включения | РиМ 489.18 | 0 | [18 empty] | 0 | j=2 | k=1
ЮЭС | 263-ЮЭС-2025(РВЛ) | Д№ 8730/22 ТП-505Б, ВЛ 0,4 кВ, гр.1 ВЛ 0,4кВ ул.Есенина, оп. 2/1, ПС: Индустриальная | Мероприятия по Техприсоединению льготных категорий заявителей рек-я (ВЛ). | 0 | 31848.0224 | 0 | 31848.0224 | 0 |  |  | ПУ | Прямое включения | РиМ 489.26 ВК.О с ДД, КМА | 0 | [18 empty] | 1 | j=2 | k=1
ЮЭС | 263-ЮЭС-2025(РВЛ) | Д№ 8649/22 ТП-6284, ВЛ 0,4 кВ, гр.4 ВЛ-0,4кВ фидер 4, оп. 5/1, ПС: Бытовая 10 | Мероприятия по Техприсоединению льготных категорий заявителей рек-я (ВЛ). | 0 | 8055.11 | 0 | 8055.11 | 0 |  |  | ПУ | Прямое включения | РиМ 489.18 | 0 | [18 empty] | 0 | j=2 | k=1
ЮЭС | 263-ЮЭС-2025(РВЛ) | Д№ 19/23 ТП-10/0,4, ВЛ 0,4 кВ, гр.б/н, оп. б/н, ПС: Максимовская | Мероприятия по Техприсоединению льготных категорий заявителей рек-я (ВЛ). | 0 | 31077.49 | 0 | 31077.49 | 0 |  |  | ПУ | Прямое включения | РиМ 489.26 ВК.О с ДД, КМА | 0 | [18 empty] | 1 | j=2 | k=1
ЮЭС | 263-ЮЭС-2025(РВЛ) | Д№ 6794/22 ПС 220/10/6 кВ Бытовая 10, ВЛ 10 кВ КВЛ 10 кВ Бытовая - яч.107 СНТ 6-я пятилетка А, ТП-4557, ВЛ 0,4 кВ, гр.1 ул.Граничная запад, оп. 267, ПС: Бытовая 10 | Мероприятия по Техприсоединению льготных категорий заявителей рек-я (ВЛ). | 0 | 8055.1043 | 0 | 8055.1043 | 0 |  |  | ПУ | Прямое включения | РиМ 489.18 | 0 | [18 empty] | 0 | j=2 | k=1
ЮЭС | 263-ЮЭС-2025(РВЛ) | Д№ 7160/22 ТП-5419, ВЛ 0,4 кВ, гр.2 ВЛ-0,4 Смородиновая, оп. 7, ПС: Бытовая 10 | Мероприятия по Техприсоединению льготных категорий заявителей рек-я (ВЛ). | 0 | 8055.11 | 0 | 8055.11 | 0 |  |  | ПУ | Прямое включения | РиМ 489.18 | 0 | [18 empty] | 0 | j=2 | k=1
ЮЭС | 263-ЮЭС-2025(РВЛ) | Д№ 7195/22 ТП-499, ВЛ 0,4 кВ, гр.1 ВЛ-0.4 кВ Загородная, Хвойная, оп. 9, ПС: Военный городок | Мероприятия по Техприсоединению льготных категорий заявителей рек-я (ВЛ). | 0 | 4136.31 | 0 | 4136.31 | 0 |  |  | ПУ | Прямое включения | РиМ 189.26 ВК.O с ДД, КМА | 0 | [18 empty] | 0 | j=1 | k=1
ЮЭС | 263-ЮЭС-2025(РВЛ) | Д№ 5171/20 РУ 0,4 кВ ТП-861, ПС: Ново-Ленино | Мероприятия по Техприсоединению льготных категорий заявителей рек-я (ВЛ). | 0 | 37223.38 | 0 | 37223.38 | 0 |  |  | ПУ | Прямое включения | РиМ 489.26 ВК.О с ДД, КМА | 0 | [18 empty] | 1 | j=2 | k=1
ЮЭС | 263-ЮЭС-2025(РВЛ) | Д№ 3247/21 ТП-2838, ВЛ 0,4 кВ, гр.ВЛ-0,4 Сосновая запад, оп. б/н, ПС: Малая Елань | Мероприятия по Техприсоединению льготных категорий заявителей рек-я (ВЛ). | 0 | 7720.0796 | 0 | 7720.0796 | 0 |  |  | ПУ | Прямое включения | РиМ 489.18 | 0 | [18 empty] | 0 | j=2 | k=1
ЮЭС | 263-ЮЭС-2025(РВЛ) | Д№ 1796/21 ТП-944, РУ 0,4 кВ, ПС: Ново-Ленино | Мероприятия по Техприсоединению льготных категорий заявителей рек-я (ВЛ). | 0 | 0 | 37287.31 | 37287.31 | 0 |  |  | ПУ | Прямое включения | РиМ 489.26 ВК.О с ДД, КМА | 0 | [18 empty] | 1 | j=2 | k=1
ЮЭС | 263-ЮЭС-2025(РВЛ) | Д№ 4339/21 ТП-2312Б, ВЛ 0,4 кВ, гр.4 ВЛ-0,4кВ ул.Российская, Иркутная, оп. 15/1, ПС: Баклаши | Мероприятия по Техприсоединению льготных категорий заявителей рек-я (ВЛ). | 0 | 31839.3503 | 0 | 31839.3503 | 0 |  |  | ПУ | Прямое включения | РиМ 489.26 ВК.О с ДД, КМА | 0 | [18 empty] | 1 | j=2 | k=1
ЮЭС | 263-ЮЭС-2025(РВЛ) | Д№ 2070/22 ТП-10/0,4 кВ, ВЛ 0,4 кВ, гр.б/н, оп. б/н, ПС: Максимовская | Мероприятия по Техприсоединению льготных категорий заявителей рек-я (ВЛ). | 7720.046 | 0 | 0 | 7720.046 | 0 |  | ПИР и строительство ВЛ-10кВ от ВЛ 10 кВ Максимовская - яч.3 М.Елань А до новой СКТП-25кВА-10/0,4 кВ (L=230 м) с монтажом РЛК-10, монтаж новой СКТП-25-10/0,4кВ. Строительство ВЛ 0,4кВ (L= 100м); | ПУ | Прямое включения | РиМ 489.18 | 0 | [18 empty] | 0 | j=2 | k=1
ЮЭС | 263-ЮЭС-2025(РВЛ) | Д№ 3543/22 ТП-6274, ВЛ 0,4 кВ, гр.ф.1, оп. 42/2, ПС: Бытовая 10 | Мероприятия по Техприсоединению льготных категорий заявителей рек-я (ВЛ). | 0 | 8055.11 | 0 | 8055.11 | 0 |  |  | ПУ | Прямое включения | РиМ 489.18 | 0 | [18 empty] | 0 | j=2 | k=1
ЮЭС | 263-ЮЭС-2025(РВЛ) | Д№ 6907/21 ВЛ 0,4 кВ c ТП-932, гр.3 ВЛ-0,4кВ ул.Берег Ангары (юг), оп. 6, ПС: Военный городок | Мероприятия по Техприсоединению льготных категорий заявителей рек-я (ВЛ). | 33849.44 | 0 | 0 | 33849.44 | 0 |  | Трехфазное ответвление подготовить проводом типа СИП 4х16 мм2 через 2 подставных опоры (L=60м).; | ПУ | Прямое включения | РиМ 489.26 ВК.О с ДД, КМА | 0 | [18 empty] | 1 | j=2 | k=1
ЮЭС | 263-ЮЭС-2025(РВЛ) | Д№ 6291/21 ТП-3042, ВЛ 0,4 кВ, гр.3 ВЛ 0,4кВ пер. 1-й Локомотивный, оп. 3, ПС: Ново-Ленино | Мероприятия по Техприсоединению льготных категорий заявителей рек-я (ВЛ). | 0 | 0 | 31964.28 | 31964.28 | 0 |  |  | ПУ | Прямое включения | РиМ 489.26 ВК.О с ДД, КМА | 0 | [18 empty] | 1 | j=2 | k=1
ЮЭС | 263-ЮЭС-2025(РВЛ) | Д№ 5231/21 ТП-5751, ВЛ 0,4 кВ, гр.1 Алмазная, Лесная, оп. 4, ПС: Малая Елань | Мероприятия по Техприсоединению льготных категорий заявителей рек-я (ВЛ). | 0 | 7720.046 | 0 | 7720.046 | 0 |  |  | ПУ | Прямое включения | РиМ 489.18 | 0 | [18 empty] | 0 | j=2 | k=1
ЮЭС | 263-ЮЭС-2025(РВЛ) | Д№ 7044/21 ВЛ 0,4 кВ c ТП-6637, гр.б/н, оп. б/н, ПС: Баклаши (ЛРЭС) | Мероприятия по Техприсоединению льготных категорий заявителей рек-я (ВЛ). | 0 | 31931.1588 | 0 | 31931.1588 | 0 |  |  | ПУ | Прямое включения | РиМ 489.26 ВК.О с ДД, КМА | 0 | [18 empty] | 1 | j=2 | k=1
ЮЭС | 263-ЮЭС-2025(РВЛ) | Д№ 603/22 ТП-495, ВЛ 0,4 кВ, гр.2 ВЛ 0,4кВ 4-я Линия, оп. 3, ПС: Фирма Байкал | Мероприятия по Техприсоединению льготных категорий заявителей рек-я (ВЛ). | 0 | 8055.1414 | 0 | 8055.1414 | 0 |  |  | ПУ | Прямое включения | РиМ 489.18 | 0 | [18 empty] | 0 | j=2 | k=1
ЮЭС | 263-ЮЭС-2025(РВЛ) | Д№ 1183/22 ПС 35/10 кВ Смоленщина, ВЛ 10 кВ КВЛ 10 кВ Смоленщина - яч.5 Соколовщина, ТП-657Б, ВЛ 0,4 кВ, гр.8 ВЛ 0,4кВ ул.Шелеховская 80, оп. б/н, ПС: Смоленщина | Мероприятия по Техприсоединению льготных категорий заявителей рек-я (ВЛ). | 0 | 0 | 31863.1905 | 31863.1905 | 0 |  |  | ПУ | Прямое включения | РиМ 489.26 ВК.О с ДД, КМА | 0 | [18 empty] | 1 | j=2 | k=1
ЮЭС | 263-ЮЭС-2025(РВЛ) | Д№ 1524/25 ТП-3332, ВЛ 0,4 кВ, гр.4 ВЛ 0,4кВ ул.Чуприха, оп. 19, ПС: Бытовая 10 | Мероприятия по Техприсоединению льготных категорий заявителей рек-я (ВЛ). | 0 | 31001.83 | 0 | 31001.83 | 0 |  |  | ПУ | Прямое включения | РиМ 489.26 ВК.О с ДД, КМА | 0 | [18 empty] | 1 | j=2 | k=1
ЮЭС | 263-ЮЭС-2025(РВЛ) | Д№ 1550/25 ТП-1377, ВЛ 0,4 кВ, гр.1гр№3 ВЛ-0,4кВ "ул. Молодежная (север/четная)", оп. 7, ПС: Малая Елань | Мероприятия по Техприсоединению льготных категорий заявителей рек-я (ВЛ). | 0 | 32529.38 | 0 | 32529.38 | 0 |  |  | ПУ | Прямое включения | РиМ 489.26 ВК.О с ДД, КМА | 0 | [18 empty] | 1 | j=2 | k=1
ЮЭС | 263-ЮЭС-2025(РВЛ) | Д№ 1475/25 ТП-1428, ВЛ 0,4 кВ, гр.1 ВЛ 0,4кВ Полевая, оп. 241, ПС: Бытовая 10 | Мероприятия по Техприсоединению льготных категорий заявителей рек-я (ВЛ). | 0 | 32602.39 | 0 | 32602.39 | 0 |  |  | ПУ | Прямое включения | РиМ 489.26 ВК.О с ДД, КМА | 0 | [18 empty] | 1 | j=2 | k=1
ЮЭС | 263-ЮЭС-2025(РВЛ) | Д№ 1820/25 ТП-3078, ВЛ 0,4 кВ, гр.4 ВЛ 0,4кВ ул.Бийская, оп. 19, ПС: Военный городок | Мероприятия по Техприсоединению льготных категорий заявителей рек-я (ВЛ). | 0 | 0 | 31602.47 | 31602.47 | 0 |  |  | ПУ | Прямое включения | РиМ 489.26 ВК.О с ДД, КМА | 0 | [18 empty] | 1 | j=2 | k=1
ЮЭС | 263-ЮЭС-2025(РВЛ) | Д№ 1822/25 ТП-6584, ВЛ 0,4 кВ, гр.Фидер№1 ВЛ-0,4кВ, оп. 7, ПС: Максимовская | Мероприятия по Техприсоединению льготных категорий заявителей рек-я (ВЛ). | 0 | 7720.0545 | 0 | 7720.0545 | 0 |  |  | ПУ | Прямое включения | РиМ 489.18 | 0 | [18 empty] | 0 | j=2 | k=1
ЮЭС | 263-ЮЭС-2025(РВЛ) | Д№ 1786/25 ТП-3565, ВЛ 0,4 кВ, гр.3 ВЛ-0,4кВ ул.Отрадная 18-19, оп. 77, ПС: Бытовая 10 | Мероприятия по Техприсоединению льготных категорий заявителей рек-я (ВЛ). | 0 | 31123.02 | 0 | 31123.02 | 0 |  |  | ПУ | Прямое включения | РиМ 489.26 ВК.О с ДД, КМА | 0 | [18 empty] | 1 | j=2 | k=1
ЮЭС | 263-ЮЭС-2025(РВЛ) | Д№ 1792/25 ТП-4556, ВЛ 0,4 кВ, гр.2 ВЛ-0,4кВ ул.Садовая (запад), оп. 171, ПС: Бытовая 10 | Мероприятия по Техприсоединению льготных категорий заявителей рек-я (ВЛ). | 0 | 31001.83 | 0 | 31001.83 | 0 |  |  | ПУ | Прямое включения | РиМ 489.26 ВК.О с ДД, КМА | 0 | [18 empty] | 1 | j=2 | k=1
ЮЭС | 263-ЮЭС-2025(РВЛ) | Д№ 1778/25 ПС 35/10 кВ Мельничная Падь, КВЛ 10 кВ Мельничная Падь - яч.10 Н-Грудинино, ТП-4704, ВЛ 0,4 кВ, гр.4 ВЛ-0,4кВ СНТ "Радуга" ул.Колхозная ЮЭС, оп. 14, ПС: Мельничная Падь | Мероприятия по Техприсоединению льготных категорий заявителей рек-я (ВЛ). | 0 | 0 | 31564.55 | 31564.55 | 0 |  |  | ПУ | Прямое включения | РиМ 489.26 ВК.О с ДД, КМА | 0 | [18 empty] | 1 | j=2 | k=1
ЮЭС | 263-ЮЭС-2025(РВЛ) | Д№ 1723/25 ПС 110/10 кВ Луговая, КВЛ 10 кВ Луговая - яч.9 Теплицы А, ТП-4111, ВЛ 0,4 кВ, гр.ф.2 ВЛ 0,4кВ ул.Клубничная, ул.Олимпийская, оп. 11/1, ПС: Луговая | Мероприятия по Техприсоединению льготных категорий заявителей рек-я (ВЛ). | 0 | 0 | 31839.3503 | 31839.3503 | 0 |  |  | ПУ | Прямое включения | РиМ 489.26 ВК.О с ДД, КМА | 0 | [18 empty] | 1 | j=2 | k=1
ЮЭС | 263-ЮЭС-2025(РВЛ) | Д№ 1724/25 ТП-6178, ВЛ 0,4 кВ, гр.ВЛ-0,4кВ Фидер №3, оп. 17, ПС: Бытовая 10 | Мероприятия по Техприсоединению льготных категорий заявителей рек-я (ВЛ). | 0 | 31335.68 | 0 | 31335.68 | 0 |  |  | ПУ | Прямое включения | РиМ 489.26 ВК.О с ДД, КМА | 0 | [18 empty] | 1 | j=2 | k=1
ЮЭС | 263-ЮЭС-2025(РВЛ) | Д№ 1704/25 ПС 35/10 кВ Баклаши, ВЛ 10 кВ Баклаши - яч. 203 МТМ, ТП-674Б, ВЛ 0,4 кВ, гр.4 ВЛ 0,4кВ Пилорама, оп. 7/2, ПС: Баклаши | Мероприятия по Техприсоединению льготных категорий заявителей рек-я (ВЛ). | 0 | 0 | 31824.6778 | 31824.6778 | 0 |  |  | ПУ | Прямое включения | РиМ 489.26 ВК.О с ДД, КМА | 0 | [18 empty] | 1 | j=2 | k=1
ЮЭС | 263-ЮЭС-2025(РВЛ) | Д№ 1676/25 ПС 35/6 кВ КПД, КВЛ 6 кВ КПД - яч.2 РП-15 А, ТП-3788, ВЛ 0,4 кВ, гр.ВЛ-0,4 кВ Ф-2, оп. 33, ПС: КПД | Мероприятия по Техприсоединению льготных категорий заявителей рек-я (ВЛ). | 0 | 31410.74 | 0 | 31410.74 | 0 |  |  | ПУ | Прямое включения | РиМ 489.26 ВК.О с ДД, КМА | 0 | [18 empty] | 1 | j=2 | k=1
ЮЭС | 263-ЮЭС-2025(РВЛ) | Д№ 2045/25 ВЛ 0,4 кВ c ТП-1915, гр.3 ВЛ-0,4кв ул.Почтамская , оп. 2(110), ПС: Ленино | Мероприятия по Техприсоединению льготных категорий заявителей рек-я (ВЛ). | 0 | 31001.83 | 0 | 31001.83 | 0 |  |  | ПУ | Прямое включения | РиМ 489.26 ВК.О с ДД, КМА | 0 | [18 empty] | 1 | j=2 | k=1
ЮЭС | 263-ЮЭС-2025(РВЛ) | Д№ 2089/25 ТП-5777, ВЛ 0,4 кВ, гр.гр№1 ВЛ-0,4кВ "Радужная влево", оп. 5/1, ПС: Максимовская | Мероприятия по Техприсоединению льготных категорий заявителей рек-я (ВЛ). | 0 | 0 | 31840.2879 | 31840.2879 | 0 |  |  | ПУ | Прямое включения | РиМ 489.26 ВК.О с ДД, КМА | 0 | [18 empty] | 1 | j=2 | k=1
ЮЭС | 263-ЮЭС-2025(РВЛ) | Д№ 2119/25 ВЛ 0,4 кВ c ТП-6049, гр.ВЛ-0,4кВ Фидер №1, оп. 9, ПС: Максимовская | Мероприятия по Техприсоединению льготных категорий заявителей рек-я (ВЛ). | 0 | 31001.83 | 0 | 31001.83 | 0 |  |  | ПУ | Прямое включения | РиМ 489.26 ВК.О с ДД, КМА | 0 | [18 empty] | 1 | j=2 | k=1
ЮЭС | 263-ЮЭС-2025(РВЛ) | Д№ 2110/25 ТП-1269, ВЛ 0,4 кВ, гр.гр№1 ВЛ-0,4кВ "Иркутная влево", оп. 11, ПС: Максимовская | Мероприятия по Техприсоединению льготных категорий заявителей рек-я (ВЛ). | 0 | 0 | 33257.84 | 33257.84 | 0 |  |  | ПУ | Прямое включения | РиМ 489.26 ВК.О с ДД, КМА | 0 | [18 empty] | 1 | j=2 | k=1
ЮЭС | 263-ЮЭС-2025(РВЛ) | Д№ 2138/25 ТП-4009, ВЛ 0,4 кВ, гр.5 ВЛ 0,4кВ ул.Восточная, оп. 21, ПС: Бытовая 10 | Мероприятия по Техприсоединению льготных категорий заявителей рек-я (ВЛ). | 0 | 31077.48 | 0 | 31077.48 | 0 |  |  | ПУ | Прямое включения | РиМ 489.26 ВК.О с ДД, КМА | 0 | [18 empty] | 1 | j=2 | k=1
ЮЭС | 263-ЮЭС-2025(РВЛ) | Д№ 2133/25 ТП-4781, ВЛ 0,4 кВ, гр.1 ВЛ-0.4 кВ ул.Кленовая влево, оп. 13, ПС: Мельничная Падь | Мероприятия по Техприсоединению льготных категорий заявителей рек-я (ВЛ). | 0 | 0 | 18876.63 | 18876.63 | 0 |  |  | ПУ | Прямое включения | РиМ 189.26 ВК.O с ДД, КМА | 0 | [18 empty] | 1 | j=1 | k=1
ЮЭС | 263-ЮЭС-2025(РВЛ) | Д№ 2150/25 ВЛ 0,4 кВ c ТП-3994, гр.Фидер№1 ВЛ-0,4кВ, оп. 46/25, ПС: Смоленщина | Мероприятия по Техприсоединению льготных категорий заявителей рек-я (ВЛ). | 0 | 31001.83 | 0 | 31001.83 | 0 |  |  | ПУ | Прямое включения | РиМ 489.26 ВК.О с ДД, КМА | 0 | [18 empty] | 1 | j=2 | k=1
ЮЭС | 263-ЮЭС-2025(РВЛ) | Д№ 2153/25 ТП-4790, ВЛ 0,4 кВ, гр.ВЛ-0,4 Южная, оп. 408, ПС: Бытовая 10 | Мероприятия по Техприсоединению льготных категорий заявителей рек-я (ВЛ). | 0 | 0 | 31602.47 | 31602.47 | 0 |  |  | ПУ | Прямое включения | РиМ 489.26 ВК.О с ДД, КМА | 0 | [18 empty] | 1 | j=2 | k=1
ЮЭС | 263-ЮЭС-2025(РВЛ) | Д№ 2165/25 ТП-2516, ВЛ 0,4 кВ, гр.1 ВЛ 0,4кВ ул. Радужная (восток-четн.), оп. 6/12, ПС: Бытовая 10 | Мероприятия по Техприсоединению льготных категорий заявителей рек-я (ВЛ). | 0 | 0 | 31685.1326 | 31685.1326 | 0 |  |  | ПУ | Прямое включения | РиМ 489.26 ВК.О с ДД, КМА | 0 | [18 empty] | 1 | j=2 | k=1
ЮЭС | 263-ЮЭС-2025(РВЛ) | Д№ 2166/25 ТП-7262, ВЛ 0,4 кВ, гр.б/н, оп. б/н, ПС: Бытовая 10 | Мероприятия по Техприсоединению льготных категорий заявителей рек-я (ВЛ). | 0 | 31077.49 | 0 | 31077.49 | 0 |  |  | ПУ | Прямое включения | РиМ 489.26 ВК.О с ДД, КМА | 0 | [18 empty] | 1 | j=2 | k=1
ЮЭС | 263-ЮЭС-2025(РВЛ) | Д№ 2162/25 ВЛ 0,4 кВ c ТП-3342, гр.3 ВЛ-0,4кВ ул.Сиреневая (влево), оп. 4/3, ПС: Бытовая 10 | Мероприятия по Техприсоединению льготных категорий заявителей рек-я (ВЛ). | 0 | 31123.02 | 0 | 31123.02 | 0 |  |  | ПУ | Прямое включения | РиМ 489.26 ВК.О с ДД, КМА | 0 | [18 empty] | 1 | j=2 | k=1
ЮЭС | 263-ЮЭС-2025(РВЛ) | Д№ 2001/25 ПС 220/10/6 кВ Бытовая 10, КВЛ 10 кВ Бытовая - яч.107 СНТ 6-я пятилетка А, ТП-4118, ВЛ 0,4 кВ, гр.1 ВЛ 0,4кВ ул.Мичурина, оп. 113, ПС: Бытовая 10 | Мероприятия по Техприсоединению льготных категорий заявителей рек-я (ВЛ). | 0 | 31077.88 | 0 | 31077.88 | 0 |  |  | ПУ | Прямое включения | РиМ 489.26 ВК.О с ДД, КМА | 0 | [18 empty] | 1 | j=2 | k=1
ЮЭС | 263-ЮЭС-2025(РВЛ) | Д№ 1992/25 ТП-797, ВУ 0,4 кВ наружной установки, ПС: Ново-Ленино | Мероприятия по Техприсоединению льготных категорий заявителей рек-я (ВЛ). | 0 | 0 | 37287.3 | 37287.3 | 0 |  |  | ПУ | Прямое включения | РиМ 489.26 ВК.О с ДД, КМА | 0 | [18 empty] | 1 | j=2 | k=1
ЮЭС | 263-ЮЭС-2025(РВЛ) | Д№ 1994/25 ПС 110/10 кВ Максимовская, КВЛ 10 кВ Максимовская - яч.4 М.Елань Б, ТП-5984, ВЛ 0,4 кВ, гр.№2 ВЛ-0,4кВ ул. Северная влево, оп. 14/2, ПС: Максимовская | Мероприятия по Техприсоединению льготных категорий заявителей рек-я (ВЛ). | 0 | 31186.74 | 0 | 31186.74 | 0 |  |  | ПУ | Прямое включения | РиМ 489.26 ВК.О с ДД, КМА | 0 | [18 empty] | 1 | j=2 | k=1
ЮЭС | 263-ЮЭС-2025(РВЛ) | Д№ 1987/25 ПС 110/10 кВ Максимовская, КВЛ 10 кВ Максимовская - яч.2 Мамоны Б, ТП-2720, ВЛ 0,4 кВ, гр.1 ВЛ 0,4кВ ул.Весення юг, оп. 151/1/1, ПС: Максимовская | Мероприятия по Техприсоединению льготных категорий заявителей рек-я (ВЛ). | 0 | 0 | 31807.4858 | 31807.4858 | 0 |  |  | ПУ | Прямое включения | РиМ 489.26 ВК.О с ДД, КМА | 0 | [18 empty] | 1 | j=2 | k=1
ЮЭС | 263-ЮЭС-2025(РВЛ) | Д№ 2016/25 ВЛ 0,4 кВ c ТП-342, гр.4 Спец.школа №4(КЛ),ВЛ-0,4кВ ул.Севастопольская, оп. 10, ПС: Ново-Ленино | Мероприятия по Техприсоединению льготных категорий заявителей рек-я (ВЛ). | 0 | 31092.05 | 0 | 31092.05 | 0 |  |  | ПУ | Прямое включения | РиМ 489.26 ВК.О с ДД, КМА | 0 | [18 empty] | 1 | j=2 | k=1
ЮЭС | 263-ЮЭС-2025(РВЛ) | Д№ 2033/25 ВЛ 0,4 кВ c ТП-4371, гр.ф.2, оп. 48, ПС: Глазково 10 | Мероприятия по Техприсоединению льготных категорий заявителей рек-я (ВЛ). | 0 | 31077.49 | 0 | 31077.49 | 0 |  |  | ПУ | Прямое включения | РиМ 489.26 ВК.О с ДД, КМА | 0 | [18 empty] | 1 | j=2 | k=1
ЮЭС | 263-ЮЭС-2025(РВЛ) | Д№ 1974/25 ТП-4447, ВЛ 0,4 кВ, гр.5 ВЛ-0,4кВ ул.Праздничная, оп. 6, ПС: Военный городок | Мероприятия по Техприсоединению льготных категорий заявителей рек-я (ВЛ). | 0 | 0 | 31685.1326 | 31685.1326 | 0 |  |  | ПУ | Прямое включения | РиМ 489.26 ВК.О с ДД, КМА | 0 | [18 empty] | 1 | j=2 | k=1
ЮЭС | 263-ЮЭС-2025(РВЛ) | Д№ 1958/25 ТП-3529, ВЛ 0,4 кВ, гр.2 ВЛ 0,4 кВ ул.Лыжные горы, оп. 32/1, ПС: Бытовая 10 | Мероприятия по Техприсоединению льготных категорий заявителей рек-я (ВЛ). | 0 | 32195.66 | 0 | 32195.66 | 0 |  |  | ПУ | Прямое включения | РиМ 489.26 ВК.О с ДД, КМА | 0 | [18 empty] | 1 | j=2 | k=1
ЮЭС | 263-ЮЭС-2025(РВЛ) | Д№ 1986/25 ВЛ 0,4 кВ c ТП-2819, гр.гр№2 ВЛ-0,4кВ "ул.Советская(запад)", оп. 8/3, ПС: Максимовская | Мероприятия по Техприсоединению льготных категорий заявителей рек-я (ВЛ). | 0 | 31217.24 | 0 | 31217.24 | 0 |  |  | ПУ | Прямое включения | РиМ 489.26 ВК.О с ДД, КМА | 0 | [18 empty] | 1 | j=2 | k=1
ЮЭС | 263-ЮЭС-2025(РВЛ) | Д№ 1985/25 ПС 35/10 кВ Смоленщина, КВЛ 10 кВ Смоленщина - яч.16 Мамоны Б, ТП-4826, ВЛ 0,4 кВ, гр.Фидер №4 ВЛ-0,4кВ, оп. 11/1, ПС: Смоленщина | Мероприятия по Техприсоединению льготных категорий заявителей рек-я (ВЛ). | 0 | 31077.88 | 0 | 31077.88 | 0 |  |  | ПУ | Прямое включения | РиМ 489.26 ВК.О с ДД, КМА | 0 | [18 empty] | 1 | j=2 | k=1
ЮЭС | 263-ЮЭС-2025(РВЛ) | Д№ 1862/25 ТП-7168, ВЛ 0,4 кВ, гр.б/н, оп. б/н, ПС: Малая Елань | Мероприятия по Техприсоединению льготных категорий заявителей рек-я (ВЛ). | 31175.9 | 0 | 0 | 31175.9 | 0 |  | Установка подставной опоры;Трехфазное ответвление подготовить проводом типа СИП 4х16 мм2 до подставной опоры (L=25м).;Устройство повторного заземления нулевого провода на опоре ответвления.; | ПУ | Прямое включения | РиМ 489.26 ВК.О с ДД, КМА | 0 | [18 empty] | 1 | j=2 | k=1
ЮЭС | 263-ЮЭС-2025(РВЛ) | Д№ 1843/25 ТП-5416, ВЛ 0,4 кВ, гр.3 ВЛ-0,4кВ ул.2-я Ангарская, оп. 3, ПС: Ново-Ленино | Мероприятия по Техприсоединению льготных категорий заявителей рек-я (ВЛ). | 0 | 0 | 33328.3716 | 33328.3716 | 0 |  |  | ПУ | Прямое включения | РиМ 489.26 ВК.О с ДД, КМА | 0 | [18 empty] | 1 | j=2 | k=1
ЮЭС | 263-ЮЭС-2025(РВЛ) | Д№ 1923/25 ТП-3260, ВЛ 0,4 кВ, гр.№4 ВЛ-0,4 "ул. Полевая нечётная", оп. 21, ПС: Малая Елань | Мероприятия по Техприсоединению льготных категорий заявителей рек-я (ВЛ). | 0 | 0 | 31564.56 | 31564.56 | 0 |  |  | ПУ | Прямое включения | РиМ 489.26 ВК.О с ДД, КМА | 0 | [18 empty] | 1 | j=2 | k=1
ЮЭС | 263-ЮЭС-2025(РВЛ) | Д№ 1915/25 ТП-3334, ВЛ 0,4 кВ, гр. 4 Луговая-верх, оп. 53, ПС: Бытовая 10 | Мероприятия по Техприсоединению льготных категорий заявителей рек-я (ВЛ). | 0 | 31001.82 | 0 | 31001.82 | 0 |  |  | ПУ | Прямое включения | РиМ 489.26 ВК.О с ДД, КМА | 0 | [18 empty] | 1 | j=2 | k=1
ЮЭС | 263-ЮЭС-2025(РВЛ) | Д№ 2688/25 ПС 35/6 кВ Военный городок, КВЛ 6 кВ Военный городок - яч.37 Жилкино, ТП-217, ВЛ 0,4 кВ, гр.3 б/н, оп. 7, ПС: Военный городок | Мероприятия по Техприсоединению льготных категорий заявителей рек-я (ВЛ). | 0 | 0 | 33401.1653 | 33401.1653 | 0 |  |  | ПУ | Прямое включения | РиМ 489.26 ВК.О с ДД, КМА | 0 | [18 empty] | 1 | j=2 | k=1
ЮЭС | 263-ЮЭС-2025(РВЛ) | Д№ 2752/25 ТП-2839, ВЛ 0,4 кВ, гр.гр№1 ВЛ-0,4кВ "Озерная 25", оп. 7, ПС: Максимовская | Мероприятия по Техприсоединению льготных категорий заявителей рек-я (ВЛ). | 0 | 0 | 31602.47 | 31602.47 | 0 |  |  | ПУ | Прямое включения | РиМ 489.26 ВК.О с ДД, КМА | 0 | [18 empty] | 1 | j=2 | k=1
ЮЭС | 263-ЮЭС-2025(РВЛ) | Д№ 2652/25 ТП-4571, ВЛ 0,4 кВ, гр.Фидер№2 ВЛ-0.4кВ, оп. 23, ПС: Смоленщина | Мероприятия по Техприсоединению льготных категорий заявителей рек-я (ВЛ). | 0 | 0 | 31734.4592 | 31734.4592 | 0 |  |  | ПУ | Прямое включения | РиМ 489.26 ВК.О с ДД, КМА | 0 | [18 empty] | 1 | j=2 | k=1
ЮЭС | 263-ЮЭС-2025(РВЛ) | Д№ 2679/25 ПС 110/10 кВ Максимовская, КВЛ 10 кВ Максимовская - яч.3 М.Елань А, ТП-6696, ВЛ 0,4 кВ, гр.Фидер№1 ВЛ-0,4кВ, оп. 5/1, ПС: Максимовская | Мероприятия по Техприсоединению льготных категорий заявителей рек-я (ВЛ). | 0 | 0 | 31757.0887 | 31757.0887 | 0 |  |  | ПУ | Прямое включения | РиМ 489.26 ВК.О с ДД, КМА | 0 | [18 empty] | 1 | j=2 | k=1
ЮЭС | 263-ЮЭС-2025(РВЛ) | Д№ 2675/25 ПС 35/6 кВ Военный городок, КВЛ 6 кВ Военный городок - яч.23 ТП-486, ТП-499, ВЛ 0,4 кВ, гр.6 ВЛ 0,4кВ Кедровая (восток), оп. 53, ПС: Военный городок | Мероприятия по Техприсоединению льготных категорий заявителей рек-я (ВЛ). | 0 | 0 | 33401.1653 | 33401.1653 | 0 |  |  | ПУ | Прямое включения | РиМ 489.26 ВК.О с ДД, КМА | 0 | [18 empty] | 1 | j=2 | k=1
ЮЭС | 263-ЮЭС-2025(РВЛ) | Д№ 2595/25 ПС 220/10/6 кВ Бытовая 10, КВЛ 10 кВ Бытовая - яч.122 Мамоны "Б", ТП-5729, ВЛ 0,4 кВ, гр.ф. 2, оп. 32, ПС: Бытовая 10 | Мероприятия по Техприсоединению льготных категорий заявителей рек-я (ВЛ). | 0 | 31001.82 | 0 | 31001.82 | 0 |  |  | ПУ | Прямое включения | РиМ 489.26 ВК.О с ДД, КМА | 0 | [18 empty] | 1 | j=2 | k=1
ЮЭС | 263-ЮЭС-2025(РВЛ) | Д№ 2596/25 ВЛ 0,4 кВ c ТП-5729, гр.ф. 2, оп. 31, ПС: Бытовая 10 | Мероприятия по Техприсоединению льготных категорий заявителей рек-я (ВЛ). | 0 | 31077.48 | 0 | 31077.48 | 0 |  |  | ПУ | Прямое включения | РиМ 489.26 ВК.О с ДД, КМА | 0 | [18 empty] | 1 | j=2 | k=1
ЮЭС | 263-ЮЭС-2025(РВЛ) | Д№ 2808/25 ТП-2718, ВЛ 0,4 кВ, гр.4 ул Трактовая, оп. 42/5, ПС: Бытовая 10 | Мероприятия по Техприсоединению льготных категорий заявителей рек-я (ВЛ). | 0 | 0 | 31751.3697 | 31751.3697 | 0 |  |  | ПУ | Прямое включения | РиМ 489.26 ВК.О с ДД, КМА | 0 | [18 empty] | 1 | j=2 | k=1
ЮЭС | 263-ЮЭС-2025(РВЛ) | Д№ 2824/25 ТП-1322, ВЛ 0,4 кВ, гр.5 ВЛ 0,4кВ Весёлая чётная, оп. 6, ПС: КПД | Мероприятия по Техприсоединению льготных категорий заявителей рек-я (ВЛ). | 0 | 0 | 31964.27 | 31964.27 | 0 |  |  | ПУ | Прямое включения | РиМ 489.26 ВК.О с ДД, КМА | 0 | [18 empty] | 1 | j=2 | k=1
ЮЭС | 263-ЮЭС-2025(РВЛ) | Д№ 2816/25 ВЛ 0,4 кВ c ТП-5351, гр.1 ВЛ 0,4кВ ДНТ Исток ул Весеняя, оп. 21, ПС: Бытовая 10 | Мероприятия по Техприсоединению льготных категорий заявителей рек-я (ВЛ). | 0 | 0 | 31602.46 | 31602.46 | 0 |  |  | ПУ | Прямое включения | РиМ 489.26 ВК.О с ДД, КМА | 0 | [18 empty] | 1 | j=2 | k=1
ЮЭС | 263-ЮЭС-2025(РВЛ) | Д№ 2819/25 ТП-6275, ВЛ 0,4 кВ, гр.5 ВЛ-0,4кВ фидер 5, оп. 8/1, ПС: Малая Елань | Мероприятия по Техприсоединению льготных категорий заявителей рек-я (ВЛ). | 0 | 31077.88 | 0 | 31077.88 | 0 |  |  | ПУ | Прямое включения | РиМ 489.26 ВК.О с ДД, КМА | 0 | [18 empty] | 1 | j=2 | k=1
ЮЭС | 263-ЮЭС-2025(РВЛ) | Д№ 2957/25 ВЛ 0,4 кВ c ТП-5719, гр.№4 ВЛ-0,4кВ Радужная влево, оп. 10, ПС: Максимовская (РЖД) | Мероприятия по Техприсоединению льготных категорий заявителей рек-я (ВЛ). | 0 | 0 | 31751.3697 | 31751.3697 | 0 |  |  | ПУ | Прямое включения | РиМ 489.26 ВК.О с ДД, КМА | 0 | [18 empty] | 1 | j=2 | k=1
ЮЭС | 263-ЮЭС-2025(РВЛ) | Д№ 2954/25 ВЛ 0,4 кВ c ТП-249, гр.1 ВЛ-0,4кВ Метеостанция, оп. 16, ПС: Военный городок | Мероприятия по Техприсоединению льготных категорий заявителей рек-я (ВЛ). | 0 | 0 | 31751.3697 | 31751.3697 | 0 |  |  | ПУ | Прямое включения | РиМ 489.26 ВК.О с ДД, КМА | 0 | [18 empty] | 1 | j=2 | k=1
ЮЭС | 263-ЮЭС-2025(РВЛ) | Д№ 2918/25 ТП-6411, ВЛ 0,4 кВ, гр.ВЛ-0,4кВ Фидер№5, оп. 35/1, ПС: Бытовая 10 | Мероприятия по Техприсоединению льготных категорий заявителей рек-я (ВЛ). | 0 | 0 | 31807.4858 | 31807.4858 | 0 |  |  | ПУ | Прямое включения | РиМ 489.26 ВК.О с ДД, КМА | 0 | [18 empty] | 1 | j=2 | k=1
ЮЭС | 263-ЮЭС-2025(РВЛ) | Д№ 3062/25 ТП-6279, ВЛ 0,4 кВ, гр.5 ВЛ-0,4кВ Фидер 5, оп. 4/1, ПС: Малая Елань | Мероприятия по Техприсоединению льготных категорий заявителей рек-я (ВЛ). | 0 | 0 | 31753.4387 | 31753.4387 | 0 |  |  | ПУ | Прямое включения | РиМ 489.26 ВК.О с ДД, КМА | 0 | [18 empty] | 1 | j=2 | k=1
ЮЭС | 263-ЮЭС-2025(РВЛ) | Д№ 3059/25 ВЛ 0,4 кВ c ТП-5719, гр.№4 ВЛ-0,4кВ Радужная влево, оп. 3, ПС: Максимовская (РЖД) | Мероприятия по Техприсоединению льготных категорий заявителей рек-я (ВЛ). | 0 | 0 | 31751.3697 | 31751.3697 | 0 |  |  | ПУ | Прямое включения | РиМ 489.26 ВК.О с ДД, КМА | 0 | [18 empty] | 1 | j=2 | k=1
ЮЭС | 263-ЮЭС-2025(РВЛ) | Д№ 3099/25 ВЛ 0,4 кВ c ТП-6171, гр.ВЛ-0,4кВ Фидер №1, оп. 9, ПС: Бытовая 10 | Мероприятия по Техприсоединению льготных категорий заявителей рек-я (ВЛ). | 0 | 0 | 33401.1578 | 33401.1578 | 0 |  |  | ПУ | Прямое включения | РиМ 489.26 ВК.О с ДД, КМА | 0 | [18 empty] | 1 | j=2 | k=1
ЮЭС | 263-ЮЭС-2025(РВЛ) | Д№ 2971/25 ТП-4003, ВЛ 0,4 кВ, гр.3 ВЛ 0,4кВ ул. Садовая, Корт, оп. 11/8, ПС: Бытовая 10 | Мероприятия по Техприсоединению льготных категорий заявителей рек-я (ВЛ). | 0 | 0 | 31863.0068 | 31863.0068 | 0 |  |  | ПУ | Прямое включения | РиМ 489.26 ВК.О с ДД, КМА | 0 | [18 empty] | 1 | j=2 | k=1
ЮЭС | 263-ЮЭС-2025(РВЛ) | Д№ 2975/25 ВЛ 0,4 кВ c ТП-4553, гр.ВЛ-0,4кВ Фидер №2, оп. 230, ПС: Бытовая 10 | Мероприятия по Техприсоединению льготных категорий заявителей рек-я (ВЛ). | 0 | 0 | 31602.47 | 31602.47 | 0 |  |  | ПУ | Прямое включения | РиМ 489.26 ВК.О с ДД, КМА | 0 | [18 empty] | 1 | j=2 | k=1
ЮЭС | 263-ЮЭС-2025(РВЛ) | Д№ 2281/25 ТП-6321, ВЛ 0,4 кВ, гр.ВЛ-0,4кВ Фидер №5, оп. 5, ПС: Бытовая 10 | Мероприятия по Техприсоединению льготных категорий заявителей рек-я (ВЛ). | 0 | 0 | 31751.3697 | 31751.3697 | 0 |  |  | ПУ | Прямое включения | РиМ 489.26 ВК.О с ДД, КМА | 0 | [18 empty] | 1 | j=2 | k=1
ЮЭС | 263-ЮЭС-2025(РВЛ) | Д№ 2285/25 ПС 35/10 кВ Смоленщина, КВЛ 10 кВ Смоленщина - яч.16 Мамоны Б, ТП-4826, ВЛ 0,4 кВ, гр.Фидер №4 ВЛ-0,4кВ, оп. 7, ПС: Смоленщина | Мероприятия по Техприсоединению льготных категорий заявителей рек-я (ВЛ). | 0 | 0 | 31685.1326 | 31685.1326 | 0 |  |  | ПУ | Прямое включения | РиМ 489.26 ВК.О с ДД, КМА | 0 | [18 empty] | 1 | j=2 | k=1
ЮЭС | 263-ЮЭС-2025(РВЛ) | Д№ 2275/25 ВЛ 0,4 кВ c ТП-6895, гр.Фидер№1 ВЛ-0,4кВ, оп. 8, ПС: Максимовская | Мероприятия по Техприсоединению льготных категорий заявителей рек-я (ВЛ). | 0 | 31077.49 | 0 | 31077.49 | 0 |  |  | ПУ | Прямое включения | РиМ 489.26 ВК.О с ДД, КМА | 0 | [18 empty] | 1 | j=2 | k=1
ЮЭС | 263-ЮЭС-2025(РВЛ) | Д№ 2276/25 ВЛ 0,4 кВ c ТП-4183, гр.ВЛ-0,4 СНТ М.Горького(влево), оп. 6, ПС: Военный городок | Мероприятия по Техприсоединению льготных категорий заявителей рек-я (ВЛ). | 0 | 31077.4825 | 0 | 31077.4825 | 0 |  |  | ПУ | Прямое включения | РиМ 489.18 | 0 | [18 empty] | 1 | j=2 | k=1
ЮЭС | 263-ЮЭС-2025(РВЛ) | Д№ 2277/25 ВЛ 0,4 кВ c ТП-2784, гр.3 ВЛ-0,4кВ ул.Майская "запад", оп. 4, ПС: Бытовая 10 | Мероприятия по Техприсоединению льготных категорий заявителей рек-я (ВЛ). | 0 | 31077.48 | 0 | 31077.48 | 0 |  |  | ПУ | Прямое включения | РиМ 489.26 ВК.О с ДД, КМА | 0 | [18 empty] | 1 | j=2 | k=1
ЮЭС | 263-ЮЭС-2025(РВЛ) | Д№ 2262/25 ТП-4568, ВЛ 0,4 кВ, гр.2 ВЛ 0,4кВ фидер 2, оп. 260, ПС: Военный городок | Мероприятия по Техприсоединению льготных категорий заявителей рек-я (ВЛ). | 0 | 0 | 31685.1326 | 31685.1326 | 0 |  |  | ПУ | Прямое включения | РиМ 489.26 ВК.О с ДД, КМА | 0 | [18 empty] | 1 | j=2 | k=1
ЮЭС | 263-ЮЭС-2025(РВЛ) | Д№ 2263/25 ВЛ 0,4 кВ c ТП-7169, гр.б/н, оп. б/н, ПС: Бытовая 10 | Мероприятия по Техприсоединению льготных категорий заявителей рек-я (ВЛ). | 0 | 0 | 31839.3503 | 31839.3503 | 0 |  |  | ПУ | Прямое включения | РиМ 489.26 ВК.О с ДД, КМА | 0 | [18 empty] | 1 | j=2 | k=1
ЮЭС | 263-ЮЭС-2025(РВЛ) | Д№ 2183/25 ТП-515, ВЛ 0,4 кВ, гр.4 ВЛ 0,4кВ 1-я Батарейная запад, оп. 11/1, ПС: Иркутск-Сортировочный | Мероприятия по Техприсоединению льготных категорий заявителей рек-я (ВЛ). | 0 | 0 | 31839.3503 | 31839.3503 | 0 |  |  | ПУ | Прямое включения | РиМ 489.26 ВК.О с ДД, КМА | 0 | [18 empty] | 1 | j=2 | k=1
ЮЭС | 263-ЮЭС-2025(РВЛ) | Д№ 2216/25 ТП-951, ВУ 0,4 кВ наружной установки, ПС: Ново-Ленино | Мероприятия по Техприсоединению льготных категорий заявителей рек-я (ВЛ). | 0 | 0 | 24581.65 | 24581.65 | 0 |  |  | ПУ | Прямое включения | РиМ 189.26 ВК.O с ДД, КМА | 0 | [18 empty] | 1 | j=1 | k=1
ЮЭС | 263-ЮЭС-2025(РВЛ) | Д№ 2217/25 ТП-2838, ВЛ 0,4 кВ, гр.гр№1 ВЛ-0,4кВ "ул. Васильковая", оп. 21/2, ПС: Малая Елань | Мероприятия по Техприсоединению льготных категорий заявителей рек-я (ВЛ). | 0 | 0 | 31879.291 | 31879.291 | 0 |  |  | ПУ | Прямое включения | РиМ 489.26 ВК.О с ДД, КМА | 0 | [18 empty] | 1 | j=2 | k=1
ЮЭС | 263-ЮЭС-2025(РВЛ) | Д№ 2232/25 КВЛ 10 кВ Смоленщина - яч.304 Баклаши, ТП-3212Б, ВЛ 0,4 кВ, гр.б/н, оп. 9/1, ПС: Смоленщина | Мероприятия по Техприсоединению льготных категорий заявителей рек-я (ВЛ). | 0 | 0 | 31807.4858 | 31807.4858 | 0 |  |  | ПУ | Прямое включения | РиМ 489.26 ВК.О с ДД, КМА | 0 | [18 empty] | 1 | j=2 | k=1
ЮЭС | 263-ЮЭС-2025(РВЛ) | Д№ 2234/25 ВЛ 0,4 кВ c ТП-3738, ф.1, оп. 17, ПС: Глазково 10 | Мероприятия по Техприсоединению льготных категорий заявителей рек-я (ВЛ). | 0 | 31001.83 | 0 | 31001.83 | 0 |  |  | ПУ | Прямое включения | РиМ 489.26 ВК.О с ДД, КМА | 0 | [18 empty] | 1 | j=2 | k=1
ЮЭС | 263-ЮЭС-2025(РВЛ) | Д№ 2367/25 ТП-5918, ВЛ 0,4 кВ, гр.№3 ВЛ-0,4кВ ул.Фабричная, оп. 4/1, ПС: Максимовская | Мероприятия по Техприсоединению льготных категорий заявителей рек-я (ВЛ). | 0 | 0 | 31840.2879 | 31840.2879 | 0 |  |  | ПУ | Прямое включения | РиМ 489.26 ВК.О с ДД, КМА | 0 | [18 empty] | 1 | j=2 | k=1
ЮЭС | 263-ЮЭС-2025(РВЛ) | Д№ 2401/25 ВЛ 0,4 кВ c ТП-422, гр.6 ВЛ-0,4кВ ул.Ярославского, оп. 8, ПС: Ново-Ленино | Мероприятия по Техприсоединению льготных категорий заявителей рек-я (ВЛ). | 0 | 0 | 33257.84 | 33257.84 | 0 |  |  | ПУ | Прямое включения | РиМ 489.26 ВК.О с ДД, КМА | 0 | [18 empty] | 1 | j=2 | k=1
ЮЭС | 263-ЮЭС-2025(РВЛ) | Д№ 2440/25 ВЛ 0,4 кВ c ТП-5210, гр.2 ВЛ-0,4кВ ул.Лесная, оп. 117, ПС: Бытовая 10 | Мероприятия по Техприсоединению льготных категорий заявителей рек-я (ВЛ). | 0 | 31001.82 | 0 | 31001.82 | 0 |  |  | ПУ | Прямое включения | РиМ 489.26 ВК.О с ДД, КМА | 0 | [18 empty] | 1 | j=2 | k=1
ЮЭС | 263-ЮЭС-2025(РВЛ) | Д№ 2461/25 ТП-5918, ВЛ 0,4 кВ, гр.№2 ВЛ-0,4кВ ул.Северная, оп. 8, ПС: Максимовская | Мероприятия по Техприсоединению льготных категорий заявителей рек-я (ВЛ). | 0 | 31077.49 | 0 | 31077.49 | 0 |  |  | ПУ | Прямое включения | РиМ 489.26 ВК.О с ДД, КМА | 0 | [18 empty] | 1 | j=2 | k=1
ЮЭС | 263-ЮЭС-2025(РВЛ) | Д№ 2454/25 ВЛ 0,4 кВ c ТП-4398, гр.№2 ВЛ-0,4кВ "ул. Луговая запад", оп. 9, ПС: Смоленщина | Мероприятия по Техприсоединению льготных категорий заявителей рек-я (ВЛ). | 0 | 31001.83 | 0 | 31001.83 | 0 |  |  | ПУ | Прямое включения | РиМ 489.26 ВК.О с ДД, КМА | 0 | [18 empty] | 1 | j=2 | k=1
ЮЭС | 263-ЮЭС-2025(РВЛ) | Д№ 2416/25 ТП-6514, ВЛ 0,4 кВ, гр.ВЛ-0,4кВ Фидер №3, оп. 9/1, ПС: Максимовская | Мероприятия по Техприсоединению льготных категорий заявителей рек-я (ВЛ). | 31175.9 | 0 | 0 | 31175.9 | 0 |  | Установка подставной опоры;Трехфазное ответвление подготовить проводом типа СИП 4х16 мм2 до подставной опоры (L=25м).;Устройство повторного заземления нулевого провода на опоре ответвления.; | ПУ | Прямое включения | РиМ 489.26 ВК.О с ДД, КМА | 0 | [18 empty] | 1 | j=2 | k=1
ЮЭС | 263-ЮЭС-2025(РВЛ) | Д№ 2526/25 ПС 220/10/6 кВ Бытовая 10, КВЛ 10 кВ Бытовая - яч.606 Мамоны А цепь 2, ТП-7091, ВЛ 0,4 кВ, гр.б/н, оп. б/н, ПС: Бытовая 10 | Мероприятия по Техприсоединению льготных категорий заявителей рек-я (ВЛ). | 0 | 31134.1 | 0 | 31134.1 | 0 |  |  | ПУ | Прямое включения | РиМ 489.26 ВК.О с ДД, КМА | 0 | [18 empty] | 1 | j=2 | k=1
ЮЭС | 263-ЮЭС-2025(РВЛ) | Д№ 2535/25 ПС 110/10 кВ Максимовская, КВЛ 10 кВ Максимовская - яч.3 М.Елань А, ТП-5807, ВЛ 0,4 кВ, гр.Фидер№4 ВЛ-0.4кВ, оп. 1/1, ПС: Максимовская | Мероприятия по Техприсоединению льготных категорий заявителей рек-я (ВЛ). | 0 | 0 | 31602.46 | 31602.46 | 0 |  |  | ПУ | Прямое включения | РиМ 489.26 ВК.О с ДД, КМА | 0 | [18 empty] | 1 | j=2 | k=1
ЮЭС | 263-ЮЭС-2025(РВЛ) | Д№ 2530/25 ВЛ 0,4 кВ c ТП-3046, гр.4 ВЛ-0,4кВ ул.3-я Горьковская (запад), оп. 8, ПС: Военный городок | Мероприятия по Техприсоединению льготных категорий заявителей рек-я (ВЛ). | 0 | 31001.83 | 0 | 31001.83 | 0 |  |  | ПУ | Прямое включения | РиМ 489.26 ВК.О с ДД, КМА | 0 | [18 empty] | 1 | j=2 | k=1
ЮЭС | 263-ЮЭС-2025(РВЛ) | Д№ 2497/25 ПС 220/10/6 кВ Бытовая 10, КВЛ 10 кВ Бытовая - яч.107 СНТ 6-я пятилетка А, ТП-4788, ВЛ 0,4 кВ, гр. 1 ВЛ-0,4 кВ фидер1, оп. 5/2, ПС: Бытовая 10 | Мероприятия по Техприсоединению льготных категорий заявителей рек-я (ВЛ). | 0 | 0 | 31848.0224 | 31848.0224 | 0 |  |  | ПУ | Прямое включения | РиМ 489.26 ВК.О с ДД, КМА | 0 | [18 empty] | 1 | j=2 | k=1
ЮЭС | 263-ЮЭС-2025(РВЛ) | Д№ 2511/25 ВЛ 0,4 кВ c ТП-6531, гр.Фидер№2 ВЛ-0,4кВ, оп. 7, ПС: Малая Елань | Мероприятия по Техприсоединению льготных категорий заявителей рек-я (ВЛ). | 0 | 31001.83 | 0 | 31001.83 | 0 |  |  | ПУ | Прямое включения | РиМ 489.26 ВК.О с ДД, КМА | 0 | [18 empty] | 1 | j=2 | k=1
ЮЭС | 263-ЮЭС-2025(РВЛ) | Д№ 2473/25 ПС 35/6 кВ Военный городок, КВЛ 6 кВ Военный городок - яч.49 РП-15, ТП-3059, ВЛ 0,4 кВ, гр.3 ВЛ-0,4кВ ул.2 Горьковская, оп. 3/2, ПС: Военный городок | Мероприятия по Техприсоединению льготных категорий заявителей рек-я (ВЛ). | 0 | 0 | 33403.2716 | 33403.2716 | 0 |  |  | ПУ | Прямое включения | РиМ 489.26 ВК.О с ДД, КМА | 0 | [18 empty] | 1 | j=2 | k=1
ЮЭС | 263-ЮЭС-2025(РВЛ) | Д№ 2475/25 ВЛ 0,4 кВ c ТП-6871, гр.ВЛ-0,4кВ Фидер №5, оп. 12, ПС: Бытовая 10 | Мероприятия по Техприсоединению льготных категорий заявителей рек-я (ВЛ). | 0 | 31001.83 | 0 | 31001.83 | 0 |  |  | ПУ | Прямое включения | РиМ 489.26 ВК.О с ДД, КМА | 0 | [18 empty] | 1 | j=2 | k=1
ЮЭС | 263-ЮЭС-2025(РВЛ) | Д№ 2456/25 ВЛ 0,4 кВ c ТП-608, гр.3 ВЛ 0,4кВ ул.Р.Люсембург, оп. 12/1, ПС: Иркутск-Сортировочный (РЖД) | Мероприятия по Техприсоединению льготных категорий заявителей рек-я (ВЛ). | 0 | 31001.83 | 0 | 31001.83 | 0 |  |  | ПУ | Прямое включения | РиМ 489.26 ВК.О с ДД, КМА | 0 | [18 empty] | 1 | j=2 | k=1
ЮЭС | 263-ЮЭС-2025(РВЛ) | Д№ 2457/25 ПС 220/10/10 кВ Малая Елань, КВЛ 10 кВ Малая Елань яч.203 ОМОН ц.А, ТП-6275, ВЛ 0,4 кВ, гр.5 ВЛ-0,4кВ фидер 5, оп. 14, ПС: Малая Елань | Мероприятия по Техприсоединению льготных категорий заявителей рек-я (ВЛ). | 0 | 0 | 31964.27 | 31964.27 | 0 |  |  | ПУ | Прямое включения | РиМ 489.26 ВК.О с ДД, КМА | 0 | [18 empty] | 1 | j=2 | k=1
ЮЭС | 263-ЮЭС-2025(РВЛ) | Д№ 2466/25 ВЛ 0,4 кВ c ТП-4481, гр.1 ВЛ-0,4 кВ ул.Голубая-запад, оп. 12, ПС: Бытовая 10 | Мероприятия по Техприсоединению льготных категорий заявителей рек-я (ВЛ). | 0 | 32529.38 | 0 | 32529.38 | 0 |  |  | ПУ | Прямое включения | РиМ 489.26 ВК.О с ДД, КМА | 0 | [18 empty] | 1 | j=2 | k=1
ЮЭС | 263-ЮЭС-2025(РВЛ) | Д№ 2562/25 ВЛ 0,4 кВ c ТП-3394, гр.Фидер№1 ВЛ-0,4кВ, оп. 2, ПС: Малая Елань | Мероприятия по Техприсоединению льготных категорий заявителей рек-я (ВЛ). | 0 | 31001.82 | 0 | 31001.82 | 0 |  |  | ПУ | Прямое включения | РиМ 489.26 ВК.О с ДД, КМА | 0 | [18 empty] | 1 | j=2 | k=1
ЮЭС | 263-ЮЭС-2025(РВЛ) | Д№ 2541/25 ВЛ 0,4 кВ c ТП-4762, гр.1 ВЛ-0,4 Ключевая, оп. 2, ПС: Бытовая 10 | Мероприятия по Техприсоединению льготных категорий заявителей рек-я (ВЛ). | 0 | 0 | 32896.04 | 32896.04 | 0 |  |  | ПУ | Прямое включения | РиМ 489.26 ВК.О с ДД, КМА | 0 | [18 empty] | 1 | j=2 | k=1
ЮЭС | 263-ЮЭС-2025(РВЛ) | Д№ 530/25 ПС 35/10 кВ Баклаши, КВЛ 10 кВ Баклаши - яч.107 ТП-2511, ТП-2511Б, ВЛ 0,4 кВ, гр. 1 ул. Берёзовая 54, оп. 14/4, ПС: Баклаши | Мероприятия по Техприсоединению льготных категорий заявителей рек-я (ВЛ). | 0 | 31839.3503 | 0 | 31839.3503 | 0 |  |  | ПУ | Прямое включения | РиМ 489.26 ВК.О с ДД, КМА | 0 | [18 empty] | 1 | j=2 | k=1
ЮЭС | 263-ЮЭС-2025(РВЛ) | Д№ 526/25 ТП-7156, ВЛ 0,4 кВ, гр.б/н, оп. б/н, ПС: Бытовая 10 | Мероприятия по Техприсоединению льготных категорий заявителей рек-я (ВЛ). | 0 | 0 | 31839.3503 | 31839.3503 | 0 |  |  | ПУ | Прямое включения | РиМ 489.26 ВК.О с ДД, КМА | 0 | [18 empty] | 1 | j=2 | k=1
ЮЭС | 263-ЮЭС-2025(РВЛ) | Д№ 518/25 ТП-10/0,4 кВ, ВЛ 0,4 кВ, гр.б/н, оп. б/н, ПС: Бытовая 10 | Мероприятия по Техприсоединению льготных категорий заявителей рек-я (ВЛ). | 0 | 31077.49 | 0 | 31077.49 | 0 |  |  | ПУ | Прямое включения | РиМ 489.26 ВК.О с ДД, КМА | 0 | [18 empty] | 1 | j=2 | k=1
ЮЭС | 263-ЮЭС-2025(РВЛ) | Д№ 522/25 ВЛ 0,4 кВ c ТП-2804, гр.Фидер№3 ВЛ-0,4кВ, оп. 13/6, ПС: Смоленщина | Мероприятия по Техприсоединению льготных категорий заявителей рек-я (ВЛ). | 0 | 7720.0782 | 0 | 7720.0782 | 0 |  |  | ПУ | Прямое включения | РиМ 489.18 | 0 | [18 empty] | 0 | j=2 | k=1
ЮЭС | 263-ЮЭС-2025(РВЛ) | Д№ 671/25 ПС 35/10 кВ Введенщина, КВЛ 10 кВ Введенщина - яч.5 МТФ А, ТП-6173, ВЛ 0,4 кВ, гр.1 ВЛ 0,4кВ ул.Кузнечная 38А, оп. 12/1, ПС: Введенщина | Мероприятия по Техприсоединению льготных категорий заявителей рек-я (ВЛ). | 31700.9786 | 0 | 0 | 31700.9786 | 0 |  | Трехфазное ответвление подготовить проводом типа СИП 4х16 мм2 до подставной опоры (L=35м).; | ПУ | Прямое включения | РиМ 489.26 ВК.О с ДД, КМА | 0 | [18 empty] | 1 | j=2 | k=1
ЮЭС | 263-ЮЭС-2025(РВЛ) | Д№ 686/25 ТП-4557, ВЛ 0,4 кВ, гр.1 ул.Граничная запад, оп. 267, ПС: Бытовая 10 | Мероприятия по Техприсоединению льготных категорий заявителей рек-я (ВЛ). | 0 | 7720.095 | 0 | 7720.095 | 0 |  |  | ПУ | Прямое включения | РиМ 489.18 | 0 | [18 empty] | 0 | j=2 | k=1
ЮЭС | 263-ЮЭС-2025(РВЛ) | Д№ 645/25 ВЛ 0,4 кВ c ТП-342, гр.3 ВЛ-0,4 кВ ул.П.Красильникова (запад), оп. 14, ПС: Ново-Ленино | Мероприятия по Техприсоединению льготных категорий заявителей рек-я (ВЛ). | 0 | 8055.0956 | 0 | 8055.0956 | 0 |  |  | ПУ | Прямое включения | РиМ 489.18 | 0 | [18 empty] | 0 | j=2 | k=1
ЮЭС | 263-ЮЭС-2025(РВЛ) | Д№ 597/25 ТП-6411, ВЛ 0,4 кВ, гр.ВЛ-0,4кВ Фидер№5, оп. 33/1, ПС: Бытовая 10 | Мероприятия по Техприсоединению льготных категорий заявителей рек-я (ВЛ). | 0 | 7720.0707 | 0 | 7720.0707 | 0 |  |  | ПУ | Прямое включения | РиМ 489.18 | 0 | [18 empty] | 0 | j=2 | k=1
ЮЭС | 263-ЮЭС-2025(РВЛ) | Д№ 623/25 ТП-10/0,4 кВ, ВЛ 0,4 кВ, гр.б/н, оп. б/н, ПС: Малая Елань | Мероприятия по Техприсоединению льготных категорий заявителей рек-я (ВЛ). | 0 | 0 | 31751.3697 | 31751.3697 | 0 |  |  | ПУ | Прямое включения | РиМ 489.26 ВК.О с ДД, КМА | 0 | [18 empty] | 1 | j=2 | k=1
ЮЭС | 263-ЮЭС-2025(РВЛ) | Д№ 631/25 ТП-7132, ВЛ 0,4 кВ, гр.ф-1, оп. ю/н, ПС: Малая Елань | Мероприятия по Техприсоединению льготных категорий заявителей рек-я (ВЛ). | 0 | 0 | 31839.2414 | 31839.2414 | 0 |  |  | ПУ | Прямое включения | РиМ 489.26 ВК.О с ДД, КМА | 0 | [18 empty] | 1 | j=2 | k=1
ЮЭС | 263-ЮЭС-2025(РВЛ) | Д№ 624/25 ТП-5805, ВЛ 0,4 кВ, гр.Фидер№4 ВЛ-0,4кВ, оп. 17, ПС: Максимовская | Мероприятия по Техприсоединению льготных категорий заявителей рек-я (ВЛ). | 0 | 7720.11 | 0 | 7720.11 | 0 |  |  | ПУ | Прямое включения | РиМ 489.18 | 0 | [18 empty] | 0 | j=2 | k=1
ЮЭС | 263-ЮЭС-2025(РВЛ) | Д№ 626/25 ТП-3700, ВЛ 0,4 кВ, гр.3 ВЛ 0,4кВ ул.6-я Ангарская, оп. 8, ПС: Ново-Ленино | Мероприятия по Техприсоединению льготных категорий заявителей рек-я (ВЛ). | 0 | 7720.1 | 0 | 7720.1 | 0 |  |  | ПУ | Прямое включения | РиМ 489.18 | 0 | [18 empty] | 0 | j=2 | k=1
ЮЭС | 263-ЮЭС-2025(РВЛ) | Д№ 643/25 ТП-6912, ВЛ 0,4 кВ, гр.ВЛ-0,4кВ Фидер№2, оп. 9, ПС: Бытовая 10 | Мероприятия по Техприсоединению льготных категорий заявителей рек-я (ВЛ). | 0 | 7720.046 | 0 | 7720.046 | 0 |  |  | ПУ | Прямое включения | РиМ 489.18 | 0 | [18 empty] | 0 | j=2 | k=1
ЮЭС | 263-ЮЭС-2025(РВЛ) | Д№ 351/25 ТП-1480, ВЛ 0,4 кВ, гр.2 ул.Центральная, оп. 3, ПС: Бытовая 10 | Мероприятия по Техприсоединению льготных категорий заявителей рек-я (ВЛ). | 0 | 7720.1 | 0 | 7720.1 | 0 |  |  | ПУ | Прямое включения | РиМ 489.18 | 0 | [18 empty] | 0 | j=2 | k=1
ЮЭС | 263-ЮЭС-2025(РВЛ) | Д№ 390/25 ВЛ 0,4 кВ c ТП-3529, гр.1 ВЛ 0,4 кВ ул.Южная, оп. 10, ПС: Бытовая 10 | Мероприятия по Техприсоединению льготных категорий заявителей рек-я (ВЛ). | 0 | 7720.09 | 0 | 7720.09 | 0 |  |  | ПУ | Прямое включения | РиМ 489.18 | 0 | [18 empty] | 0 | j=2 | k=1
ЮЭС | 263-ЮЭС-2025(РВЛ) | Д№ 421/25 ТП-5807, ВЛ 0,4 кВ, гр.Фидер№4 ВЛ-0.4кВ, оп. 6, ПС: Максимовская | Мероприятия по Техприсоединению льготных категорий заявителей рек-я (ВЛ). | 0 | 7720.046 | 0 | 7720.046 | 0 |  |  | ПУ | Прямое включения | РиМ 489.18 | 0 | [18 empty] | 0 | j=2 | k=1
ЮЭС | 263-ЮЭС-2025(РВЛ) | Д№ 397/25 ТП-4720, ВЛ 0,4 кВ, гр.1 ВЛ-0,4кВ ул.Мичурина (влево), оп. 343, ПС: Бытовая 10 | Мероприятия по Техприсоединению льготных категорий заявителей рек-я (ВЛ). | 0 | 8055.1043 | 0 | 8055.1043 | 0 |  |  | ПУ | Прямое включения | РиМ 489.18 | 0 | [18 empty] | 0 | j=2 | k=1
ЮЭС | 263-ЮЭС-2025(РВЛ) | Д№ 398/25 ТП-422, ВЛ 0,4 кВ, гр.8 ВЛ-0,4кВ ул.Щербакова-запад, оп. 9, ПС: Ново-Ленино | Мероприятия по Техприсоединению льготных категорий заявителей рек-я (ВЛ). | 0 | 8055.1414 | 0 | 8055.1414 | 0 |  |  | ПУ | Прямое включения | РиМ 489.18 | 0 | [18 empty] | 0 | j=2 | k=1
ЮЭС | 263-ЮЭС-2025(РВЛ) | Д№ 395/25 ТП-6699, ВЛ 0,4 кВ, гр.б/н, оп. 5, ПС: Малая Елань | Мероприятия по Техприсоединению льготных категорий заявителей рек-я (ВЛ). | 0 | 7720.046 | 0 | 7720.046 | 0 |  |  | ПУ | Прямое включения | РиМ 489.18 | 0 | [18 empty] | 0 | j=2 | k=1
ЮЭС | 263-ЮЭС-2025(РВЛ) | Д№ 388/25 ТП-3054, ВЛ 0,4 кВ, гр.3 ВЛ-0,4кВ ул.Береговая вверх, оп. 106/1, ПС: Бытовая 10 | Мероприятия по Техприсоединению льготных категорий заявителей рек-я (ВЛ). | 0 | 7720.09 | 0 | 7720.09 | 0 |  |  | ПУ | Прямое включения | РиМ 489.18 | 0 | [18 empty] | 0 | j=2 | k=1
ЮЭС | 263-ЮЭС-2025(РВЛ) | Д№ 447/25 ТП-3046, ВЛ 0,4 кВ, гр.1 ВЛ-0,4кВ ул.3-я Горьковская (восток), оп. 7, ПС: Военный городок | Мероприятия по Техприсоединению льготных категорий заявителей рек-я (ВЛ). | 0 | 7720.046 | 0 | 7720.046 | 0 |  |  | ПУ | Прямое включения | РиМ 489.18 | 0 | [18 empty] | 0 | j=2 | k=1
ЮЭС | 263-ЮЭС-2025(РВЛ) | Д№ 437/25 ТП-6321, ВЛ 0,4 кВ, гр.ВЛ-0,4кВ Фидер №2, оп. 4, ПС: Бытовая 10 | Мероприятия по Техприсоединению льготных категорий заявителей рек-я (ВЛ). | 0 | 7720.046 | 0 | 7720.046 | 0 |  |  | ПУ | Прямое включения | РиМ 489.18 | 0 | [18 empty] | 0 | j=2 | k=1
ЮЭС | 263-ЮЭС-2025(РВЛ) | Д№ 507/25 ТП-2772, ВЛ 0,4 кВ, гр.б/н, оп. б/н, ПС: Малая Елань | Мероприятия по Техприсоединению льготных категорий заявителей рек-я (ВЛ). | 0 | 31077.49 | 0 | 31077.49 | 0 |  |  | ПУ | Прямое включения | РиМ 489.26 ВК.О с ДД, КМА | 0 | [18 empty] | 1 | j=2 | k=1
ЮЭС | 263-ЮЭС-2025(РВЛ) | Д№ 512/25 ВЛ 0,4 кВ c ТП-4052, гр.3 ВЛ-0,4 фидер3, оп. 1, ПС: Ново-Ленино | Мероприятия по Техприсоединению льготных категорий заявителей рек-я (ВЛ). | 0 | 8055.1419 | 0 | 8055.1419 | 0 |  |  | ПУ | Прямое включения | РиМ 489.18 | 0 | [18 empty] | 0 | j=2 | k=1
ЮЭС | 263-ЮЭС-2025(РВЛ) | Д№ 473/25 ТП-3361, ВЛ 0,4 кВ, гр.ул.Садовая+ул.Трактовая, оп. 27, ПС: Военный городок | Мероприятия по Техприсоединению льготных категорий заявителей рек-я (ВЛ). | 0 | 8055.1043 | 0 | 8055.1043 | 0 |  |  | ПУ | Прямое включения | РиМ 489.18 | 0 | [18 empty] | 0 | j=2 | k=1
ЮЭС | 263-ЮЭС-2025(РВЛ) | Д№ 491/25 ВЛ 0,4 кВ c ТП-2838, гр.1 ул.Васильковая, оп. 19/1, ПС: Малая Елань | Мероприятия по Техприсоединению льготных категорий заявителей рек-я (ВЛ). | 0 | 7720.0707 | 0 | 7720.0707 | 0 |  |  | ПУ | Прямое включения | РиМ 489.18 | 0 | [18 empty] | 0 | j=2 | k=1
ЮЭС | 263-ЮЭС-2025(РВЛ) | Д№ 84/25 ТП-6411, ВЛ 0,4 кВ, гр.ВЛ-0,4кВ Фидер№3, оп. 43, ПС: Бытовая 10 | Мероприятия по Техприсоединению льготных категорий заявителей рек-я (ВЛ). | 0 | 7720.09 | 0 | 7720.09 | 0 |  |  | ПУ | Прямое включения | РиМ 489.18 | 0 | [18 empty] | 0 | j=2 | k=1
ЮЭС | 263-ЮЭС-2025(РВЛ) | Д№ 114/25 ПС 35/10 кВ Баклаши, КВЛ 10 кВ Баклаши - яч.106 Пионерск, ТП-77ш, ВЛ 0,4 кВ, гр.ул.Летняя 2а,2-10,3-9; ул.Береговая 19а,19,21а,21б, оп. 4/5, ПС: Баклаши | Мероприятия по Техприсоединению льготных категорий заявителей рек-я (ВЛ). | 0 | 0 | 31829.7958 | 31829.7958 | 0 |  |  | ПУ | Прямое включения | РиМ 489.26 ВК.О с ДД, КМА | 0 | [18 empty] | 1 | j=2 | k=1
ЮЭС | 263-ЮЭС-2025(РВЛ) | Д№ 188/25 ВЛ 0,4 кВ c ТП-6283, гр.8 ВЛ-0,4кВ Фидер 8, оп. 7, ПС: Малая Елань | Мероприятия по Техприсоединению льготных категорий заявителей рек-я (ВЛ). | 0 | -86842.86 | 0 | -86842.86 | 0 |  |  | ПУ | Прямое включения | РиМ 189.26 ВК.O с ДД, КМА | 0 | [18 empty] | -6 | j=1 | k=1
ЮЭС | 263-ЮЭС-2025(РВЛ) | Д№ 171/25 ПС 35/10 кВ Введенщина, КВЛ 10 кВ Введенщина - яч.4 МТФ Б, ТП-5919, ВЛ 0,4 кВ, гр.ф.2 ВЛ-0,4 кВ 1-я Генеральская, оп. 2, ПС: Введенщина | Мероприятия по Техприсоединению льготных категорий заявителей рек-я (ВЛ). | 0 | 31564.54 | 0 | 31564.54 | 0 |  |  | ПУ | Прямое включения | РиМ 489.26 ВК.О с ДД, КМА | 0 | [18 empty] | 1 | j=2 | k=1
ЮЭС | 263-ЮЭС-2025(РВЛ) | Д№ 280/25 ТП-3394, ВЛ 0,4 кВ, гр.3 , Дорожная,46-65, оп. 3/1, ПС: Малая Елань | Мероприятия по Техприсоединению льготных категорий заявителей рек-я (ВЛ). | 0 | 7720.1 | 0 | 7720.1 | 0 |  |  | ПУ | Прямое включения | РиМ 489.18 | 0 | [18 empty] | 0 | j=2 | k=1
ЮЭС | 263-ЮЭС-2025(РВЛ) | Д№ 272/25 ТП-4102, ВЛ 0,4 кВ, гр.2 ВЛ-0,4кВ ул. Вербная, оп. 9, ПС: Мельничная Падь | Мероприятия по Техприсоединению льготных категорий заявителей рек-я (ВЛ). | 0 | 0 | 18876.64 | 18876.64 | 0 |  |  | ПУ | Прямое включения | РиМ 189.26 ВК.O с ДД, КМА | 0 | [18 empty] | 1 | j=1 | k=1
ЮЭС | 263-ЮЭС-2025(РВЛ) | Д№ 257/25 ТП-5792, ВЛ 0,4 кВ, гр.Фидер№2 ВЛ-0,4кВ , оп. 5/1, ПС: Смоленщина | Мероприятия по Техприсоединению льготных категорий заявителей рек-я (ВЛ). | 0 | 0 | 31964.27 | 31964.27 | 0 |  |  | ПУ | Прямое включения | РиМ 489.26 ВК.О с ДД, КМА | 0 | [18 empty] | 1 | j=2 | k=1
ЮЭС | 263-ЮЭС-2025(РВЛ) | Д№ 253/25 ТП-2606, ВЛ 0,4 кВ, гр.1 ВЛ-0,4кВ ул.Курочкина запад, оп. 9, ПС: Военный городок | Мероприятия по Техприсоединению льготных категорий заявителей рек-я (ВЛ). | 0 | 7720.0867 | 0 | 7720.0867 | 0 |  |  | ПУ | Прямое включения | РиМ 489.18 | 0 | [18 empty] | 0 | j=2 | k=1
ЮЭС | 263-ЮЭС-2025(РВЛ) | Д№ 249/25 ВЛ 0,4 кВ c ТП-5694, гр.Фидер №2 ВЛ-0,4кВ, оп. 22, ПС: Максимовская | Мероприятия по Техприсоединению льготных категорий заявителей рек-я (ВЛ). | 0 | 7720.09 | 0 | 7720.09 | 0 |  |  | ПУ | Прямое включения | РиМ 489.18 | 0 | [18 empty] | 0 | j=2 | k=1
ЮЭС | 263-ЮЭС-2025(РВЛ) | Д№ 730/25 ВЛ 0,4 кВ c ТП-4047, гр.1 ВЛ-0,4 Ф-1, оп. 25, ПС: Военный городок | Мероприятия по Техприсоединению льготных категорий заявителей рек-я (ВЛ). | 0 | 8055.1043 | 0 | 8055.1043 | 0 |  |  | ПУ | Прямое включения | РиМ 489.18 | 0 | [18 empty] | 0 | j=2 | k=1
ЮЭС | 263-ЮЭС-2025(РВЛ) | Д№ 817/25 ТП-3273, ВЛ 0,4 кВ, гр.4 ВЛ-0,4кВ ул.Горная, оп. 37, ПС: Бытовая 10 | Мероприятия по Техприсоединению льготных категорий заявителей рек-я (ВЛ). | 0 | 7720.046 | 0 | 7720.046 | 0 |  |  | ПУ | Прямое включения | РиМ 489.18 | 0 | [18 empty] | 0 | j=2 | k=1
ЮЭС | 263-ЮЭС-2025(РВЛ) | Д№ 833/25 ВЛ 0,4 кВ c ТП-5767, гр.Фидер №2 ВЛ-0,4кВ, оп. 13, ПС: Максимовская | Мероприятия по Техприсоединению льготных категорий заявителей рек-я (ВЛ). | 0 | 7720.0503 | 0 | 7720.0503 | 0 |  |  | ПУ | Прямое включения | РиМ 489.18 | 0 | [18 empty] | 0 | j=2 | k=1
ЮЭС | 263-ЮЭС-2025(РВЛ) | Д№ 950/25 ВЛ 0,4 кВ c ТП-7168, гр.б/н, оп. б/н, ПС: Малая Елань | Мероприятия по Техприсоединению льготных категорий заявителей рек-я (ВЛ). | 0 | 0 | 31751.3697 | 31751.3697 | 0 |  |  | ПУ | Прямое включения | РиМ 489.26 ВК.О с ДД, КМА | 0 | [18 empty] | 1 | j=2 | k=1
ЮЭС | 263-ЮЭС-2025(РВЛ) | Д№ 1017/25 ПС 35/6 кВ Военный городок, КВЛ 6 кВ Военный городок - яч.38 СНТ Ангара, ТП-5176, ВЛ 0,4 кВ, гр.1 ВЛ 0,4кВ ул.Ангарская, 10-26, оп. 291, ПС: Военный городок | Мероприятия по Техприсоединению льготных категорий заявителей рек-я (ВЛ). | 0 | 0 | 31602.47 | 31602.47 | 0 |  |  | ПУ | Прямое включения | РиМ 489.26 ВК.О с ДД, КМА | 0 | [18 empty] | 1 | j=2 | k=1
ЮЭС | 263-ЮЭС-2025(РВЛ) | Д№ 1029/25 ТП-3922, ВЛ 0,4 кВ, гр.3 ВЛ-0,4 кВ ул.Роща, оп. 7, ПС: Бытовая 10 | Мероприятия по Техприсоединению льготных категорий заявителей рек-я (ВЛ). | 0 | 7720.11 | 0 | 7720.11 | 0 |  |  | ПУ | Прямое включения | РиМ 489.18 | 0 | [18 empty] | 0 | j=2 | k=1
ЮЭС | 263-ЮЭС-2025(РВЛ) | Д№ 1099/25 ТП-4303, ВЛ 0,4 кВ, гр.1 ВЛ 0,4кВ ул. Томсона (вправо), оп. 237, ПС: Бытовая 10 | Мероприятия по Техприсоединению льготных категорий заявителей рек-я (ВЛ). | 0 | 7720.0503 | 0 | 7720.0503 | 0 |  |  | ПУ | Прямое включения | РиМ 489.18 | 0 | [18 empty] | 0 | j=2 | k=1
ЮЭС | 263-ЮЭС-2025(РВЛ) | Д№ 1116/25 ТП-2804, ВЛ 0,4 кВ, гр.Фидер№3 ВЛ-0,4кВ, оп. 13/2, ПС: Смоленщина | Мероприятия по Техприсоединению льготных категорий заявителей рек-я (ВЛ). | 0 | 31187.66 | 0 | 31187.66 | 0 |  |  | ПУ | Прямое включения | РиМ 489.26 ВК.О с ДД, КМА | 0 | [18 empty] | 1 | j=2 | k=1
ЮЭС | 263-ЮЭС-2025(РВЛ) | Д№ 1150/25 ВЛ 0,4 кВ c ТП-2709, гр. № 5 Комсомольская, оп. 630, ПС: Максимовская | Мероприятия по Техприсоединению льготных категорий заявителей рек-я (ВЛ). | 0 | 7720.1 | 0 | 7720.1 | 0 |  |  | ПУ | Прямое включения | РиМ 489.18 | 0 | [18 empty] | 0 | j=2 | k=1
ЮЭС | 263-ЮЭС-2025(РВЛ) | Д№ 1140/25 ТП-7156, ВЛ 0,4 кВ, гр.б/н, оп. б/н, ПС: Бытовая 10 | Мероприятия по Техприсоединению льготных категорий заявителей рек-я (ВЛ). | 0 | 0 | 31757.0887 | 31757.0887 | 0 |  |  | ПУ | Прямое включения | РиМ 489.26 ВК.О с ДД, КМА | 0 | [18 empty] | 1 | j=2 | k=1
ЮЭС | 263-ЮЭС-2025(РВЛ) | Д№ 1201/25 ТП-3260, ВЛ 0,4 кВ, гр.4 ул.Полевая нечётная, оп. 4/1/1, ПС: Малая Елань | Мероприятия по Техприсоединению льготных категорий заявителей рек-я (ВЛ). | 0 | 31189.15 | 0 | 31189.15 | 0 |  |  | ПУ | Прямое включения | РиМ 489.26 ВК.О с ДД, КМА | 0 | [18 empty] | 1 | j=2 | k=1
ЮЭС | 263-ЮЭС-2025(РВЛ) | Д№ 1264/25 ПС 35/10 кВ Баклаши, КВЛ 10 кВ Баклаши - яч.103 Рычковщина, ТП-647Б, ВЛ 0,4 кВ, гр.4 ВЛ 0,4кВ ул.Вятская, Гагарина, оп. 10/5, ПС: Баклаши | Мероприятия по Техприсоединению льготных категорий заявителей рек-я (ВЛ). | 0 | 0 | 31885.06 | 31885.06 | 0 |  |  | ПУ | Прямое включения | РиМ 489.26 ВК.О с ДД, КМА | 0 | [18 empty] | 1 | j=2 | k=1
ЮЭС | 263-ЮЭС-2025(РВЛ) | Д№ 1258/25 ТП-2839, ВЛ 0,4 кВ, гр.гр№4 ВЛ-0,4кВ "пер. Кузнечный", оп. 9, ПС: Максимовская | Мероприятия по Техприсоединению льготных категорий заявителей рек-я (ВЛ). | 0 | 0 | 31751.3697 | 31751.3697 | 0 |  |  | ПУ | Прямое включения | РиМ 489.26 ВК.О с ДД, КМА | 0 | [18 empty] | 1 | j=2 | k=1
ЮЭС | 263-ЮЭС-2025(РВЛ) | Д№ 1336/25 ТП-6912, ВЛ 0,4 кВ, гр.ВЛ-0,4кВ Фидер№3, оп. 5, ПС: Бытовая 10 | Мероприятия по Техприсоединению льготных категорий заявителей рек-я (ВЛ). | 0 | 31077.49 | 0 | 31077.49 | 0 |  |  | ПУ | Прямое включения | РиМ 489.26 ВК.О с ДД, КМА | 0 | [18 empty] | 1 | j=2 | k=1
ЮЭС | 263-ЮЭС-2025(РВЛ) | Д№ 1325/25 ТП-897, ВЛ 0,4 кВ, гр.6 ВЛ-0,4кВ ул. П. Красильникова, оп. 18, ПС: Ново-Ленино | Мероприятия по Техприсоединению льготных категорий заявителей рек-я (ВЛ). | 0 | 0 | 33257.84 | 33257.84 | 0 |  |  | ПУ | Прямое включения | РиМ 489.26 ВК.О с ДД, КМА | 0 | [18 empty] | 1 | j=2 | k=1
ЮЭС | 263-ЮЭС-2025(РВЛ) | Д№ 1356/25 ВЛ 0,4 кВ c ТП-4091, гр.3 ВЛ 0,4кВ ул.Коммунистическая, оп. 1, ПС: Военный городок | Мероприятия по Техприсоединению льготных категорий заявителей рек-я (ВЛ). | 0 | 7720.0503 | 0 | 7720.0503 | 0 |  |  | ПУ | Прямое включения | РиМ 489.18 | 0 | [18 empty] | 0 | j=2 | k=1
ЮЭС | 263-ЮЭС-2025(РВЛ) | Д№ 1357/25 ВЛ 0,4 кВ c ТП-4398, гр.№2 ВЛ-0,4кВ "ул. Луговая запад", оп. 6, ПС: Смоленщина | Мероприятия по Техприсоединению льготных категорий заявителей рек-я (ВЛ). | 0 | 7720.1 | 0 | 7720.1 | 0 |  |  | ПУ | Прямое включения | РиМ 489.18 | 0 | [18 empty] | 0 | j=2 | k=1
ЮЭС | 263-ЮЭС-2025(РВЛ) | Д№ 1417/25 ТП-2707, ВЛ 0,4 кВ, гр.2 ВЛ 0,4 Пржевальского, оп. 3, ПС: Ново-Ленино | Мероприятия по Техприсоединению льготных категорий заявителей рек-я (ВЛ). | 0 | 0 | 31964.28 | 31964.28 | 0 |  |  | ПУ | Прямое включения | РиМ 489.26 ВК.О с ДД, КМА | 0 | [18 empty] | 1 | j=2 | k=1
ЮЭС | 263-ЮЭС-2025(РВЛ) | Д№ 3983/24 ПС 220/10/6 кВ Бытовая 10, КВЛ 10 кВ Бытовая - яч.120 п.Западный, ТП-4051, ВЛ 0,4 кВ, гр.5 ВЛ-0,4кВ ул. Центральная, оп. 9, ПС: Бытовая 10 | Мероприятия по Техприсоединению льготных категорий заявителей рек-я (ВЛ). | 0 | 7720.046 | 0 | 7720.046 | 0 |  |  | ПУ | Прямое включения | РиМ 489.18 | 0 | [18 empty] | 0 | j=2 | k=1
ЮЭС | 263-ЮЭС-2025(РВЛ) | Д№ 3966/24 ТП-10/0,4 кВ, ВЛ 0,4 кВ, гр.б/н, оп. б/н, ПС: Бытовая 10 | Мероприятия по Техприсоединению льготных категорий заявителей рек-я (ВЛ). | 0 | 31077.49 | 0 | 31077.49 | 0 |  |  | ПУ | Прямое включения | РиМ 489.26 ВК.О с ДД, КМА | 0 | [18 empty] | 1 | j=2 | k=1
ЮЭС | 263-ЮЭС-2025(РВЛ) | Д№ 4083/24 ПС 220/10/6 кВ Бытовая 10, КВЛ 10 кВ Бытовая - яч.210 Мамоны "А", ТП-10/0,4 кВ, ВЛ 0,4 кВ, гр.б/н, оп. б/н, ПС: Бытовая 10 | Мероприятия по Техприсоединению льготных категорий заявителей рек-я (ВЛ). | 0 | 31077.49 | 0 | 31077.49 | 0 |  |  | ПУ | Прямое включения | РиМ 489.26 ВК.О с ДД, КМА | 0 | [18 empty] | 1 | j=2 | k=1
ЮЭС | 263-ЮЭС-2025(РВЛ) | Д№ 3528/24 ТП-10/0,4 кВ, ВЛ 0,4 кВ, гр.б/н, оп. б/н, ПС: Бытовая 10 | Мероприятия по Техприсоединению льготных категорий заявителей рек-я (ВЛ). | 0 | 0 | 31686.8414 | 31686.8414 | 0 |  |  | ПУ | Прямое включения | РиМ 489.26 ВК.О с ДД, КМА | 0 | [18 empty] | 1 | j=2 | k=1
ЮЭС | 263-ЮЭС-2025(РВЛ) | Д№ 3534/24 ТП-7091, ВЛ 0,4 кВ, гр.б/н, оп. б/н, ПС: Бытовая 10 | Мероприятия по Техприсоединению льготных категорий заявителей рек-я (ВЛ). | 0 | 0 | 31685.1252 | 31685.1252 | 0 |  |  | ПУ | Прямое включения | РиМ 489.26 ВК.О с ДД, КМА | 0 | [18 empty] | 1 | j=2 | k=1
ЮЭС | 263-ЮЭС-2025(РВЛ) | Д№ 3501/24 ТП-10/0,4 кВ, ВЛ 0,4 кВ, гр.б/н, оп. б/н, ПС: Бытовая 10 | Мероприятия по Техприсоединению льготных категорий заявителей рек-я (ВЛ). | 0 | 31077.49 | 0 | 31077.49 | 0 |  |  | ПУ | Прямое включения | РиМ 489.26 ВК.О с ДД, КМА | 0 | [18 empty] | 1 | j=2 | k=1
ЮЭС | 263-ЮЭС-2025(РВЛ) | Д№ 3494/24 ТП-10/0,4 кВ, ВЛ 0,4 кВ, гр.б/н, оп. б/н, ПС: Бытовая 10 | Мероприятия по Техприсоединению льготных категорий заявителей рек-я (ВЛ). | 0 | 31077.49 | 0 | 31077.49 | 0 |  |  | ПУ | Прямое включения | РиМ 489.26 ВК.О с ДД, КМА | 0 | [18 empty] | 1 | j=2 | k=1
ЮЭС | 263-ЮЭС-2025(РВЛ) | Д№ 3495/24 ТП-10/0,4 кВ, ВЛ 0,4 кВ, гр.б/н, оп. б/н, ПС: Малая Елань | Мероприятия по Техприсоединению льготных категорий заявителей рек-я (ВЛ). | 0 | 31077.49 | 0 | 31077.49 | 0 |  |  | ПУ | Прямое включения | РиМ 489.26 ВК.О с ДД, КМА | 0 | [18 empty] | 1 | j=2 | k=1
ЮЭС | 263-ЮЭС-2025(РВЛ) | Д№ 3496/24 ТП-10/0,4 кВ, ВЛ 0,4 кВ, гр.б/н, оп. б/н, ПС: Бытовая 10 | Мероприятия по Техприсоединению льготных категорий заявителей рек-я (ВЛ). | 0 | 31077.49 | 0 | 31077.49 | 0 |  |  | ПУ | Прямое включения | РиМ 489.26 ВК.О с ДД, КМА | 0 | [18 empty] | 1 | j=2 | k=1
ЮЭС | 263-ЮЭС-2025(РВЛ) | Д№ 3497/24 ТП-10/0,4 кВ, ВЛ 0,4 кВ, гр.б/н, оп. б/н, ПС: Малая Елань | Мероприятия по Техприсоединению льготных категорий заявителей рек-я (ВЛ). | 0 | 31175.9 | 0 | 31175.9 | 0 |  |  | ПУ | Прямое включения | РиМ 489.26 ВК.О с ДД, КМА | 0 | [18 empty] | 1 | j=2 | k=1
ЮЭС | 263-ЮЭС-2025(РВЛ) | Д№ 3777/24 ТП-7091, ВЛ 0,4 кВ, гр.б/н, оп. б/н, ПС: Бытовая 10 | Мероприятия по Техприсоединению льготных категорий заявителей рек-я (ВЛ). | 0 | 0 | 31751.3697 | 31751.3697 | 0 |  |  | ПУ | Прямое включения | РиМ 489.26 ВК.О с ДД, КМА | 0 | [18 empty] | 1 | j=2 | k=1
ЮЭС | 263-ЮЭС-2025(РВЛ) | Д№ 3778/24 ТП-7091, ВЛ 0,4 кВ, гр.б/н, оп. б/н, ПС: Бытовая 10 | Мероприятия по Техприсоединению льготных категорий заявителей рек-я (ВЛ). | 0 | 0 | 31751.3697 | 31751.3697 | 0 |  |  | ПУ | Прямое включения | РиМ 489.26 ВК.О с ДД, КМА | 0 | [18 empty] | 1 | j=2 | k=1
ЮЭС | 263-ЮЭС-2025(РВЛ) | Д№ 3769/24 ПС 220/10/6 кВ Бытовая 10, КВЛ 10 кВ Бытовая - яч.215 ОМОН, ТП-6275, ВЛ 0,4 кВ, гр.5 ВЛ-0,4кВ фидер 5, оп. 6, ПС: Бытовая 10 | Мероприятия по Техприсоединению льготных категорий заявителей рек-я (ВЛ). | 0 | 7720.1 | 0 | 7720.1 | 0 |  |  | ПУ | Прямое включения | РиМ 489.18 | 0 | [18 empty] | 0 | j=2 | k=1
ЮЭС | 263-ЮЭС-2025(РВЛ) | Д№ 3753/24 ТП-7091, ВЛ 0,4 кВ, гр.б/н, оп. б/н, ПС: Бытовая 10 | Мероприятия по Техприсоединению льготных категорий заявителей рек-я (ВЛ). | 0 | 0 | 31685.14 | 31685.14 | 0 |  |  | ПУ | Прямое включения | РиМ 489.26 ВК.О с ДД, КМА | 0 | [18 empty] | 1 | j=2 | k=1
ЮЭС | 263-ЮЭС-2025(РВЛ) | Д№ 3737/24 ТП-7091, ВЛ 0,4 кВ, гр.б/н, оп. б/н, ПС: Бытовая 10 | Мероприятия по Техприсоединению льготных категорий заявителей рек-я (ВЛ). | 0 | 0 | 31751.3697 | 31751.3697 | 0 |  |  | ПУ | Прямое включения | РиМ 489.26 ВК.О с ДД, КМА | 0 | [18 empty] | 1 | j=2 | k=1
ЮЭС | 263-ЮЭС-2025(РВЛ) | Д№ 3732/24 ТП-7091, ВЛ 0,4 кВ, гр.б/н, оп. б/н, ПС: Бытовая 10 | Мероприятия по Техприсоединению льготных категорий заявителей рек-я (ВЛ). | 0 | 0 | 31564.54 | 31564.54 | 0 |  |  | ПУ | Прямое включения | РиМ 489.26 ВК.О с ДД, КМА | 0 | [18 empty] | 1 | j=2 | k=1
ЮЭС | 263-ЮЭС-2025(РВЛ) | Д№ 3733/24 ТП-7091, ВЛ 0,4 кВ, гр.б/н, оп. б/н, ПС: Бытовая 10 | Мероприятия по Техприсоединению льготных категорий заявителей рек-я (ВЛ). | 0 | 0 | 31751.3697 | 31751.3697 | 0 |  |  | ПУ | Прямое включения | РиМ 489.26 ВК.О с ДД, КМА | 0 | [18 empty] | 1 | j=2 | k=1
ЮЭС | 263-ЮЭС-2025(РВЛ) | Д№ 3695/24 ТП-794, ВУ 0,4 кВ наружной установки, ПС: Ново-Ленино | Мероприятия по Техприсоединению льготных категорий заявителей рек-я (ВЛ). | 0 | 13151.44 | 0 | 13151.44 | 0 |  |  | ПУ | Прямое включения | РиМ 489.18 | 0 | [18 empty] | 0 | j=2 | k=1
ЮЭС | 263-ЮЭС-2025(РВЛ) | Д№ 4759/24 ТП-7132, ВЛ 0,4 кВ, гр.б/н, оп. б/н, ПС: Малая Елань | Мероприятия по Техприсоединению льготных категорий заявителей рек-я (ВЛ). | 0 | 31077.48 | 0 | 31077.48 | 0 |  |  | ПУ | Прямое включения | РиМ 489.26 ВК.О с ДД, КМА | 0 | [18 empty] | 1 | j=2 | k=1
ЮЭС | 263-ЮЭС-2025(РВЛ) | Д№ 4720/24 ТП-7168, ВЛ 0,4 кВ, гр.б/н, оп. б/н, ПС: Малая Елань | Мероприятия по Техприсоединению льготных категорий заявителей рек-я (ВЛ). | 0 | 31077.49 | 0 | 31077.49 | 0 |  |  | ПУ | Прямое включения | РиМ 489.26 ВК.О с ДД, КМА | 0 | [18 empty] | 1 | j=2 | k=1
ЮЭС | 263-ЮЭС-2025(РВЛ) | Д№ 4596/24 ПС 220/10/6 кВ Бытовая 10, КВЛ 10 кВ Бытовая - яч.210 Мамоны "А", ТП-7156, ВЛ 0,4 кВ, гр.б/н, оп. б/н, ПС: Бытовая 10 | Мероприятия по Техприсоединению льготных категорий заявителей рек-я (ВЛ). | 0 | 31001.82 | 0 | 31001.82 | 0 |  |  | ПУ | Прямое включения | РиМ 489.26 ВК.О с ДД, КМА | 0 | [18 empty] | 1 | j=2 | k=1
ЮЭС | 263-ЮЭС-2025(РВЛ) | Д№ 4564/24 ПС 220/10/6 кВ Бытовая 10, КВЛ 10 кВ Бытовая - яч.606 Мамоны А цепь 2, ТП-7160, ВЛ 0,4 кВ, гр.б/н, оп. б/н, ПС: Бытовая 10 | Мероприятия по Техприсоединению льготных категорий заявителей рек-я (ВЛ). | 0 | 31077.49 | 0 | 31077.49 | 0 |  |  | ПУ | Прямое включения | РиМ 489.26 ВК.О с ДД, КМА | 0 | [18 empty] | 1 | j=2 | k=1
ЮЭС | 263-ЮЭС-2025(РВЛ) | Д№ 4433/24 ТП-3042, ВЛ 0,4 кВ, гр.4 ВЛ 0,4кВ пер.2-й Локомотивный, оп. 17, ПС: Ново-Ленино | Мероприятия по Техприсоединению льготных категорий заявителей рек-я (ВЛ). | 0 | 0 | 33257.84 | 33257.84 | 0 |  |  | ПУ | Прямое включения | РиМ 489.26 ВК.О с ДД, КМА | 0 | [18 empty] | 1 | j=2 | k=1
ЮЭС | 263-ЮЭС-2025(РВЛ) | Д№ 4140/24 ПС 220/10/10 кВ Малая Елань, КВЛ 10 кВ Малая Елань яч.103 Малая Елань А, ТП-74, ВЛ 0,4 кВ, гр.4 ВЛ 0,4кВ Вдовино, запад, оп. 1, ПС: Малая Елань | Мероприятия по Техприсоединению льготных категорий заявителей рек-я (ВЛ). | 0 | 4136.31 | 0 | 4136.31 | 0 |  |  | ПУ | Прямое включения | Счетчик электрической энергии РиМ 189.12.ВК3 (с дистанц. дисплеем РиМ 040.03.) | 0 | [18 empty] | 0 | j=1 | k=1
ЮЭС | 263-ЮЭС-2025(РВЛ) | Д№ 4166/24 ПС 220/10/10 кВ Малая Елань, КВЛ 10 кВ Малая Елань яч.310 Малая Елань Б, ТП-6531, ВЛ 0,4 кВ, гр.2 фидер 2, оп. б/н, ПС: Малая Елань | Мероприятия по Техприсоединению льготных категорий заявителей рек-я (ВЛ). | 0 | 31001.83 | 0 | 31001.83 | 0 |  |  | ПУ | Прямое включения | РиМ 489.26 ВК.О с ДД, КМА | 0 | [18 empty] | 1 | j=2 | k=1
ЮЭС | 263-ЮЭС-2025(РВЛ) | Д№ 5213/24 ПС 110/35/10 кВ Изумрудная, КВЛ 10 кВ Изумрудная - яч.16 ТП-2788; ТП-5300п, ТП-6016, ВЛ 0,4 кВ, гр.2 ВЛ 0,4кВ Вниз, оп. б/н, ПС: Изумрудная | Мероприятия по Техприсоединению льготных категорий заявителей рек-я (ВЛ). | 0 | 31685.1252 | 0 | 31685.1252 | 0 |  |  | ПУ | Прямое включения | РиМ 489.26 ВК.О с ДД, КМА | 0 | [18 empty] | 1 | j=2 | k=1
ЮЭС | 263-ЮЭС-2025(РВЛ) | Д№ 5074/24 ТП-3348, ВЛ 0,4 кВ, гр.2 ВЛ 0,4кВ ул.Красный Путь, оп. б/н, ПС: Ленино | Мероприятия по Техприсоединению льготных категорий заявителей рек-я (ВЛ). | 0 | 0 | 33403.2716 | 33403.2716 | 0 |  |  | ПУ | Прямое включения | РиМ 489.26 ВК.О с ДД, КМА | 0 | [18 empty] | 1 | j=2 | k=1
ЮЭС | 263-ЮЭС-2025(РВЛ) | Д№ 5093/24 ПС 220/10/6 кВ Бытовая 10, КВЛ 10 кВ Бытовая - яч.122 Мамоны "Б", ТП-3267, ВЛ 0,4 кВ, гр.3 ВЛ-0,4кВ ул.Кленовая (запад), оп. 121/23, ПС: Бытовая 10 | Мероприятия по Техприсоединению льготных категорий заявителей рек-я (ВЛ). | 0 | 7720.1 | 0 | 7720.1 | 0 |  |  | ПУ | Прямое включения | РиМ 489.18 | 0 | [18 empty] | 0 | j=2 | k=1
ЮЭС | 263-ЮЭС-2025(РВЛ) | Д№ 5166/24 ТП-5867, ВЛ 0,4 кВ, гр.4 ВЛ 0,4кВ ул.Весенняя, оп. 12, ПС: Бытовая 10 | Мероприятия по Техприсоединению льготных категорий заявителей рек-я (ВЛ). | 0 | 32529.38 | 0 | 32529.38 | 0 |  |  | ПУ | Прямое включения | РиМ 489.26 ВК.О с ДД, КМА | 0 | [18 empty] | 1 | j=2 | k=1
ЮЭС | 263-ЮЭС-2025(РВЛ) | Д№ 5168/24 ТП-4738, ВУ 0,4 кВ наружной установки, ПС: Ново-Ленино | Мероприятия по Техприсоединению льготных категорий заявителей рек-я (ВЛ). | 0 | 7720.11 | 0 | 7720.11 | 0 |  |  | ПУ | Прямое включения | РиМ 489.18 | 0 | [18 empty] | 0 | j=2 | k=1
ЮЭС | 263-ЮЭС-2025(РВЛ) | Д№ 4902/24 ТП-5171, ВЛ 0,4 кВ, гр.3 б/н, оп. 17/3, ПС: Малая Елань | Мероприятия по Техприсоединению льготных категорий заявителей рек-я (ВЛ). | 0 | 7720.0673 | 0 | 7720.0673 | 0 |  |  | ПУ | Прямое включения | РиМ 489.18 | 0 | [18 empty] | 0 | j=2 | k=1
ЮЭС | 263-ЮЭС-2025(РВЛ) | Д№ 4887/24 ТП-2514, ВЛ 0,4 кВ, гр.3 ВЛ-0,4кВ ул.Пржевальского, оп. 7/2, ПС: Ново-Ленино | Мероприятия по Техприсоединению льготных категорий заявителей рек-я (ВЛ). | 0 | 7720.11 | 0 | 7720.11 | 0 |  |  | ПУ | Прямое включения | РиМ 489.18 | 0 | [18 empty] | 0 | j=2 | k=1
ЮЭС | 263-ЮЭС-2025(РВЛ) | Д№ 4845/24 ТП-7160, ВЛ 0,4 кВ, гр.б/н, оп. б/н, ПС: Бытовая 10 | Мероприятия по Техприсоединению льготных категорий заявителей рек-я (ВЛ). | 0 | 31077.49 | 0 | 31077.49 | 0 |  |  | ПУ | Прямое включения | РиМ 489.26 ВК.О с ДД, КМА | 0 | [18 empty] | 1 | j=2 | k=1
ЮЭС | 263-ЮЭС-2025(РВЛ) | Д№ 4819/24 ТП-7160, ВЛ 0,4 кВ, гр.б/н, оп. б/н, ПС: Бытовая 10 | Мероприятия по Техприсоединению льготных категорий заявителей рек-я (ВЛ). | 0 | 31077.49 | 0 | 31077.49 | 0 |  |  | ПУ | Прямое включения | РиМ 489.26 ВК.О с ДД, КМА | 0 | [18 empty] | 1 | j=2 | k=1
ЮЭС | 263-ЮЭС-2025(РВЛ) | Д№ 4965/24 ТП-10/0,4 кВ, ВЛ 0,4 кВ, гр.б/н, оп. б/н, ПС: Бытовая 10 | Мероприятия по Техприсоединению льготных категорий заявителей рек-я (ВЛ). | 0 | 31077.49 | 0 | 31077.49 | 0 |  |  | ПУ | Прямое включения | РиМ 489.26 ВК.О с ДД, КМА | 0 | [18 empty] | 1 | j=2 | k=1
ЮЭС | 263-ЮЭС-2025(РВЛ) | Д№ 5041/24 ТП-4742, ВЛ 0,4 кВ, гр.1 ВЛ-0,4 Солнечная (восток), оп. 3, ПС: Бытовая 10 | Мероприятия по Техприсоединению льготных категорий заявителей рек-я (ВЛ). | 0 | 8055.1414 | 0 | 8055.1414 | 0 |  |  | ПУ | Прямое включения | РиМ 489.18 | 0 | [18 empty] | 0 | j=2 | k=1
ЮЭС | 263-ЮЭС-2025(РВЛ) | Д№ 5064/24 ПС 35/10 кВ Баклаши, КВЛ 10 кВ Баклаши - яч.207 Смоленщина, ТП-6637, ВЛ 0,4 кВ, гр.ф.1, оп. 11/3, ПС: Баклаши | Мероприятия по Техприсоединению льготных категорий заявителей рек-я (ВЛ). | 0 | 31899.2565 | 0 | 31899.2565 | 0 |  |  | ПУ | Прямое включения | РиМ 489.26 ВК.О с ДД, КМА | 0 | [18 empty] | 1 | j=2 | k=1
ЮЭС | 263-ЮЭС-2025(РВЛ) | Д№ 5502/24 ТП-1273, ВЛ 0,4 кВ, гр.1 ВЛ 0,4кВ Дачная, оп. 11, ПС: Малая Елань | Мероприятия по Техприсоединению льготных категорий заявителей рек-я (ВЛ). | 0 | 8055.1414 | 0 | 8055.1414 | 0 |  |  | ПУ | Прямое включения | РиМ 489.18 | 0 | [18 empty] | 0 | j=2 | k=1
ЮЭС | 263-ЮЭС-2025(РВЛ) | Д№ 5555/24 ТП-5694, ВЛ 0,4 кВ, гр.Фидер №3 ВЛ-0,4кВ, оп. 8, ПС: Максимовская | Мероприятия по Техприсоединению льготных категорий заявителей рек-я (ВЛ). | 0 | 7720.1 | 0 | 7720.1 | 0 |  |  | ПУ | Прямое включения | РиМ 489.18 | 0 | [18 empty] | 0 | j=2 | k=1
ЮЭС | 263-ЮЭС-2025(РВЛ) | Д№ 5528/24 ПС 35/10 кВ Баклаши, ВЛ 10 кВ Баклаши - яч. 203 МТМ, ТП-674Б, ВЛ 0,4 кВ, гр.3 ВЛ 0,4кВ ул.Майская 6а, оп. 3/1, ПС: Баклаши | Мероприятия по Техприсоединению льготных категорий заявителей рек-я (ВЛ). | 0 | 31839.3503 | 0 | 31839.3503 | 0 |  |  | ПУ | Прямое включения | РиМ 489.26 ВК.О с ДД, КМА | 0 | [18 empty] | 1 | j=2 | k=1
ЮЭС | 263-ЮЭС-2025(РВЛ) | Д№ 5587/24 ТП-7156, ВЛ 0,4 кВ, гр.б/н, оп. б/н, ПС: Бытовая 10 | Мероприятия по Техприсоединению льготных категорий заявителей рек-я (ВЛ). | 0 | 31077.49 | 0 | 31077.49 | 0 |  |  | ПУ | Прямое включения | РиМ 489.26 ВК.О с ДД, КМА | 0 | [18 empty] | 1 | j=2 | k=1
ЮЭС | 263-ЮЭС-2025(РВЛ) | Д№ 5594/24 ПС 220/10/6 кВ Бытовая 10, КВЛ 10 кВ Бытовая - яч.210 Мамоны "А", ТП-7174, ВЛ 0,4 кВ, гр.б/н, оп. б/н, ПС: Бытовая 10 | Мероприятия по Техприсоединению льготных категорий заявителей рек-я (ВЛ). | 0 | 31077.49 | 0 | 31077.49 | 0 |  |  | ПУ | Прямое включения | РиМ 489.26 ВК.О с ДД, КМА | 0 | [18 empty] | 1 | j=2 | k=1
ЮЭС | 263-ЮЭС-2025(РВЛ) | Д№ 5610/24 ТП-7160, ВЛ 0,4 кВ, гр.б/н, оп. б/н, ПС: Бытовая 10 | Мероприятия по Техприсоединению льготных категорий заявителей рек-я (ВЛ). | 0 | 31077.49 | 0 | 31077.49 | 0 |  |  | ПУ | Прямое включения | РиМ 489.26 ВК.О с ДД, КМА | 0 | [18 empty] | 1 | j=2 | k=1
ЮЭС | 263-ЮЭС-2025(РВЛ) | Д№ 5611/24 ТП-7160, ВЛ 0,4 кВ, гр.б/н, оп. б/н, ПС: Бытовая 10 | Мероприятия по Техприсоединению льготных категорий заявителей рек-я (ВЛ). | 0 | 31077.49 | 0 | 31077.49 | 0 |  |  | ПУ | Прямое включения | РиМ 489.26 ВК.О с ДД, КМА | 0 | [18 empty] | 1 | j=2 | k=1
ЮЭС | 263-ЮЭС-2025(РВЛ) | Д№ 5612/24 ТП-7160, ВЛ 0,4 кВ, гр.б/н, оп. б/н, ПС: Бытовая 10 | Мероприятия по Техприсоединению льготных категорий заявителей рек-я (ВЛ). | 0 | 31128.73 | 0 | 31128.73 | 0 |  |  | ПУ | Прямое включения | РиМ 489.26 ВК.О с ДД, КМА | 0 | [18 empty] | 1 | j=2 | k=1
ЮЭС | 263-ЮЭС-2025(РВЛ) | Д№ 5613/24 ТП-7160, ВЛ 0,4 кВ, гр.б/н, оп. б/н, ПС: Бытовая 10 | Мероприятия по Техприсоединению льготных категорий заявителей рек-я (ВЛ). | 0 | 31077.49 | 0 | 31077.49 | 0 |  |  | ПУ | Прямое включения | РиМ 489.26 ВК.О с ДД, КМА | 0 | [18 empty] | 1 | j=2 | k=1
ЮЭС | 263-ЮЭС-2025(РВЛ) | Д№ 5614/24 ТП-7160, ВЛ 0,4 кВ, гр.б/н, оп. б/н, ПС: Бытовая 10 | Мероприятия по Техприсоединению льготных категорий заявителей рек-я (ВЛ). | 0 | 31077.49 | 0 | 31077.49 | 0 |  |  | ПУ | Прямое включения | РиМ 489.26 ВК.О с ДД, КМА | 0 | [18 empty] | 1 | j=2 | k=1
ЮЭС | 263-ЮЭС-2025(РВЛ) | Д№ 5615/24 ТП-7160, ВЛ 0,4 кВ, гр.б/н, оп. б/н, ПС: Бытовая 10 | Мероприятия по Техприсоединению льготных категорий заявителей рек-я (ВЛ). | 0 | 31077.49 | 0 | 31077.49 | 0 |  |  | ПУ | Прямое включения | РиМ 489.26 ВК.О с ДД, КМА | 0 | [18 empty] | 1 | j=2 | k=1
ЮЭС | 263-ЮЭС-2025(РВЛ) | Д№ 5655/24 ТП-4399, ВЛ 0,4 кВ, гр.ф.1 Березовая вправо , оп. 284, ПС: Бытовая 10 | Мероприятия по Техприсоединению льготных категорий заявителей рек-я (ВЛ). | 0 | 8055.1414 | 0 | 8055.1414 | 0 |  |  | ПУ | Прямое включения | РиМ 489.18 | 0 | [18 empty] | 0 | j=2 | k=1
ЮЭС | 263-ЮЭС-2025(РВЛ) | Д№ 5658/24 ТП-10/0,4 кВ, ВЛ 0,4 кВ, гр.б/н, оп. б/н, ПС: Бытовая 10 | Мероприятия по Техприсоединению льготных категорий заявителей рек-я (ВЛ). | 0 | 31077.49 | 0 | 31077.49 | 0 |  |  | ПУ | Прямое включения | РиМ 489.26 ВК.О с ДД, КМА | 0 | [18 empty] | 1 | j=2 | k=1
ЮЭС | 263-ЮЭС-2025(РВЛ) | Д№ 5770/24 ТП-386, ВЛ 0,4 кВ, гр.5 ВЛ-0,4 Берег Ангары, оп. 13, ПС: Военный городок | Мероприятия по Техприсоединению льготных категорий заявителей рек-я (ВЛ). | 0 | 8055.0956 | 0 | 8055.0956 | 0 |  |  | ПУ | Прямое включения | РиМ 489.18 | 0 | [18 empty] | 0 | j=2 | k=1
ЮЭС | 263-ЮЭС-2025(РВЛ) | Д№ 5794/24 ТП-647Б, ВЛ 0,4 кВ, гр.3 ВЛ 0,4кВ ул.Вятская, Гагарина, оп. б/н, ПС: Баклаши | Мероприятия по Техприсоединению льготных категорий заявителей рек-я (ВЛ). | 0 | 31899.2565 | 0 | 31899.2565 | 0 |  |  | ПУ | Прямое включения | РиМ 489.26 ВК.О с ДД, КМА | 0 | [18 empty] | 1 | j=2 | k=1
ЮЭС | 263-ЮЭС-2025(РВЛ) | Д№ 5780/24 ТП-4322, ВЛ 0,4 кВ, гр.Фидер№3 ВЛ-0,4кВ, оп. 8, ПС: Смоленщина | Мероприятия по Техприсоединению льготных категорий заявителей рек-я (ВЛ). | 0 | 7720.11 | 0 | 7720.11 | 0 |  |  | ПУ | Прямое включения | РиМ 489.18 | 0 | [18 empty] | 0 | j=2 | k=1
ЮЭС | 263-ЮЭС-2025(РВЛ) | Д№ 5781/24 ТП-5767, ВЛ 0,4 кВ, гр.Фидер №5 ВЛ-0,4кВ, оп. 17, ПС: Максимовская | Мероприятия по Техприсоединению льготных категорий заявителей рек-я (ВЛ). | 0 | 7720.046 | 0 | 7720.046 | 0 |  |  | ПУ | Прямое включения | РиМ 489.18 | 0 | [18 empty] | 0 | j=2 | k=1
ЮЭС | 263-ЮЭС-2025(РВЛ) | Д№ 5782/24 ВЛ 0,4 кВ c ТП-3041, гр.3 ВЛ-0,4кВ ул.Р-Крестьянская вправо, оп. 5, ПС: Ново-Ленино | Мероприятия по Техприсоединению льготных категорий заявителей рек-я (ВЛ). | 0 | 7720.046 | 0 | 7720.046 | 0 |  |  | ПУ | Прямое включения | РиМ 489.18 | 0 | [18 empty] | 0 | j=2 | k=1
ЮЭС | 263-ЮЭС-2025(РВЛ) | Д№ 5771/24 ТП-2842, ВЛ 0,4 кВ, гр.2 ВЛ-0,4кВ ул.Покрышкина (в конец), оп. 27, ПС: Жилкино | Мероприятия по Техприсоединению льготных категорий заявителей рек-я (ВЛ). | 0 | 8055.1414 | 0 | 8055.1414 | 0 |  |  | ПУ | Прямое включения | РиМ 489.18 | 0 | [18 empty] | 0 | j=2 | k=1
ЮЭС | 263-ЮЭС-2025(РВЛ) | Д№ 5783/24 ТП-3002, ВЛ 0,4 кВ, гр.3 ВЛ-0,4кВ ул.Кемеровская "четная", оп. 41, ПС: Военный городок | Мероприятия по Техприсоединению льготных категорий заявителей рек-я (ВЛ). | 0 | 8055.1414 | 0 | 8055.1414 | 0 |  |  | ПУ | Прямое включения | РиМ 489.18 | 0 | [18 empty] | 0 | j=2 | k=1
ЮЭС | 263-ЮЭС-2025(РВЛ) | Д№ 5719/24 ТП-1432, ВЛ 0,4 кВ, гр.2 3-я Кировская , оп. 6, ПС: Фирма Байкал | Мероприятия по Техприсоединению льготных категорий заявителей рек-я (ВЛ). | 0 | 7720.11 | 0 | 7720.11 | 0 |  |  | ПУ | Прямое включения | РиМ 489.18 | 0 | [18 empty] | 0 | j=2 | k=1
ЮЭС | 263-ЮЭС-2025(РВЛ) | Д№ 5682/24 ТП-5793, ВЛ 0,4 кВ, гр.4 Ракитная, оп. 10, ПС: Бытовая 10 | Мероприятия по Техприсоединению льготных категорий заявителей рек-я (ВЛ). | 0 | 7720.1 | 0 | 7720.1 | 0 |  |  | ПУ | Прямое включения | РиМ 489.18 | 0 | [18 empty] | 0 | j=2 | k=1
ЮЭС | 263-ЮЭС-2025(РВЛ) | Д№ 3/25 ТП-2606, ВЛ 0,4 кВ, гр.1 ВЛ-0,4кВ ул.Курочкина запад, оп. 85/1, ПС: Военный городок | Мероприятия по Техприсоединению льготных категорий заявителей рек-я (ВЛ). | 0 | 7720.0503 | 0 | 7720.0503 | 0 |  |  | ПУ | Прямое включения | РиМ 489.18 | 0 | [18 empty] | 0 | j=2 | k=1
ЮЭС | 263-ЮЭС-2025(РВЛ) | Д№ 7/25 ВЛ 0,4 кВ c ТП-6962, гр.б/н, оп. б/н, ПС: Максимовская | Мероприятия по Техприсоединению льготных категорий заявителей рек-я (ВЛ). | 0 | 7720.046 | 0 | 7720.046 | 0 |  |  | ПУ | Прямое включения | РиМ 489.18 | 0 | [18 empty] | 0 | j=2 | k=1
ЮЭС | 263-ЮЭС-2025(РВЛ) | Д№ 34/25 ТП-2772, ВЛ 0,4 кВ, гр.1 ВЛ 0,4кВ Сосновая (восток), оп. 10, ПС: Малая Елань | Мероприятия по Техприсоединению льготных категорий заявителей рек-я (ВЛ). | 0 | 8055.1414 | 0 | 8055.1414 | 0 |  |  | ПУ | Прямое включения | РиМ 489.18 | 0 | [18 empty] | 0 | j=2 | k=1
ЮЭС | 263-ЮЭС-2025(РВЛ) | Д№ 25/25 ТП-3926, ВЛ 0,4 кВ, гр.3 Фидер 3, оп. 36, ПС: КПД | Мероприятия по Техприсоединению льготных категорий заявителей рек-я (ВЛ). | 0 | 7720.046 | 0 | 7720.046 | 0 |  |  | ПУ | Прямое включения | РиМ 489.18 | 0 | [18 empty] | 0 | j=2 | k=1
ЮЭС | 263-ЮЭС-2025(РВЛ) | Д№ 32/25 ТП-3070, ВЛ 0,4 кВ, гр.3 ВЛ-0,4 Берег иркута влево, оп. 26/1, ПС: КПД | Мероприятия по Техприсоединению льготных категорий заявителей рек-я (ВЛ). | 0 | 7720.1 | 0 | 7720.1 | 0 |  |  | ПУ | Прямое включения | РиМ 489.18 | 0 | [18 empty] | 0 | j=2 | k=1
ЮЭС | 263-ЮЭС-2025(РВЛ) | Д№ 48/25 ПС 35/10 кВ Индустриальная, КВЛ 10 кВ Индустриальная - яч.7 Смоленщина, ТП-6083, ВЛ 0,4 кВ, гр.2 ВЛ 0,4кВ ул.Ленинградская , оп. 2/1, ПС: Индустриальная | Мероприятия по Техприсоединению льготных категорий заявителей рек-я (ВЛ). | 0 | 31834.6816 | 0 | 31834.6816 | 0 |  |  | ПУ | Прямое включения | РиМ 489.26 ВК.О с ДД, КМА | 0 | [18 empty] | 1 | j=2 | k=1
ЮЭС | 263-ЮЭС-2025(РВЛ) | Д№ 60/25 ТП-6699, ВЛ 0,4 кВ, гр.б/н, оп. 24, ПС: Малая Елань | Мероприятия по Техприсоединению льготных категорий заявителей рек-я (ВЛ). | 0 | 0 | 31602.47 | 31602.47 | 0 |  |  | ПУ | Прямое включения | РиМ 489.26 ВК.О с ДД, КМА | 0 | [18 empty] | 1 | j=2 | k=1
ЮЭС | 263-ЮЭС-2025(РВЛ) | Д№ 93/25 ТП-1322, ВЛ 0,4 кВ, гр.5 ВЛ 0,4кВ Весёлая чётная, оп. 8, ПС: КПД | Мероприятия по Техприсоединению льготных категорий заявителей рек-я (ВЛ). | 0 | 7720.1 | 0 | 7720.1 | 0 |  |  | ПУ | Прямое включения | РиМ 489.18 | 0 | [18 empty] | 0 | j=2 | k=1
ЮЭС | 263-ЮЭС-2025(РВЛ) | Д№ 85/25 ТП-6624, ВЛ 0,4 кВ, гр.2 фидер 2, оп. 12, ПС: Бытовая 10 | Мероприятия по Техприсоединению льготных категорий заявителей рек-я (ВЛ). | 0 | 7720.046 | 0 | 7720.046 | 0 |  |  | ПУ | Прямое включения | РиМ 489.18 | 0 | [18 empty] | 0 | j=2 | k=1
ЮЭС | 263-ЮЭС-2025(РВЛ) | Д№ 83/25 ТП-5213, ВЛ 0,4 кВ, гр.2 ВЛ 0,4кВ ул.Рябиновая (право) , оп. 6, ПС: Бытовая 10 | Мероприятия по Техприсоединению льготных категорий заявителей рек-я (ВЛ). | 0 | 7720.0503 | 0 | 7720.0503 | 0 |  |  | ПУ | Прямое включения | РиМ 489.18 | 0 | [18 empty] | 0 | j=2 | k=1
ЮЭС | 263-ЮЭС-2025(РВЛ) | Д№ 69/25 ТП-6699, ВЛ 0,4 кВ, гр.б/н, оп. 13, ПС: Малая Елань | Мероприятия по Техприсоединению льготных категорий заявителей рек-я (ВЛ). | 0 | 0 | 31751.3697 | 31751.3697 | 0 |  |  | ПУ | Прямое включения | РиМ 489.26 ВК.О с ДД, КМА | 0 | [18 empty] | 1 | j=2 | k=1
ЮЭС | 263-ЮЭС-2025(РВЛ) | Д№ 59/25 ТП-6699, ВЛ 0,4 кВ, гр.б/н, оп. 24, ПС: Малая Елань | Мероприятия по Техприсоединению льготных категорий заявителей рек-я (ВЛ). | 0 | 0 | 31602.46 | 31602.46 | 0 |  |  | ПУ | Прямое включения | РиМ 489.26 ВК.О с ДД, КМА | 0 | [18 empty] | 1 | j=2 | k=1
ЮЭС | 263-ЮЭС-2025(РВЛ) | Д№ 5875/24 ТП-1781, ВЛ 0,4 кВ, гр.ф-8, оп. 9, ПС: Ново-Ленино | Мероприятия по Техприсоединению льготных категорий заявителей рек-я (ВЛ). | 0 | 7720.0503 | 0 | 7720.0503 | 0 |  |  | ПУ | Прямое включения | РиМ 489.18 | 0 | [18 empty] | 0 | j=2 | k=1
ЮЭС | 263-ЮЭС-2025(РВЛ) | Д№ 5876/24 ТП-2609, ВЛ 0,4 кВ, гр.4 ВЛ-0,4кВ ул.Зеленая (вверх)+пер.Спортивный, оп. 10, ПС: Бытовая 10 | Мероприятия по Техприсоединению льготных категорий заявителей рек-я (ВЛ). | 0 | 7720.0503 | 0 | 7720.0503 | 0 |  |  | ПУ | Прямое включения | РиМ 489.18 | 0 | [18 empty] | 0 | j=2 | k=1
ЮЭС | 263-ЮЭС-2025(РВЛ) | Д№ 5877/24 ТП-2772, ВЛ 0,4 кВ, гр.2 ВЛ 0,4кВ Сосновая Запад, оп. ,/y, ПС: Малая Елань | Мероприятия по Техприсоединению льготных категорий заявителей рек-я (ВЛ). | 0 | 0 | 31859.6495 | 31859.6495 | 0 |  |  | ПУ | Прямое включения | РиМ 489.26 ВК.О с ДД, КМА | 0 | [18 empty] | 1 | j=2 | k=1
ЮЭС | 263-ЮЭС-2025(РВЛ) | Д№ 5866/24 ТП-1427, ВЛ 0,4 кВ, гр.1 ВЛ 0,4кВ Садовая Клуб, оп. 4, ПС: Бытовая 10 | Мероприятия по Техприсоединению льготных категорий заявителей рек-я (ВЛ). | 0 | 8055.1043 | 0 | 8055.1043 | 0 |  |  | ПУ | Прямое включения | РиМ 489.18 | 0 | [18 empty] | 0 | j=2 | k=1
ЮЭС | 263-ЮЭС-2025(РВЛ) | Д№ 5867/24 ТП-4765, ВЛ 0,4 кВ, гр.1 ВЛ-0,4кВ пер.Калужский вправо, оп. 11, ПС: Военный городок | Мероприятия по Техприсоединению льготных категорий заявителей рек-я (ВЛ). | 0 | 7720.1 | 0 | 7720.1 | 0 |  |  | ПУ | Прямое включения | РиМ 489.18 | 0 | [18 empty] | 0 | j=2 | k=1
ЮЭС | 263-ЮЭС-2025(РВЛ) | Д№ 5865/24 ТП-3345, ВЛ 0,4 кВ, гр.ф.2 ВЛ 0,4кВ Банковец (влево), оп. 2, ПС: Глазково 10 | Мероприятия по Техприсоединению льготных категорий заявителей рек-я (ВЛ). | 0 | 8055.1043 | 0 | 8055.1043 | 0 |  |  | ПУ | Прямое включения | РиМ 489.18 | 0 | [18 empty] | 0 | j=2 | k=1
ЮЭС | 263-ЮЭС-2025(РВЛ) | Д№ 3854/25 ВЛ 0,4 кВ c ТП-3738, гр.ф.1, оп. 50, ПС: Глазково 10 | Мероприятия по Техприсоединению льготных категорий заявителей рек-я (ВЛ). | 0 | 0 | 31751.3697 | 31751.3697 | 0 |  |  | ПУ | Прямое включения | РиМ 489.26 ВК.О с ДД, КМА | 0 | [18 empty] | 1 | j=2 | k=1
ЮЭС | 263-ЮЭС-2025(РВЛ) | Д№ 3975/25 ВЛ 0,4 кВ c ТП-4723, гр.3-я Ангарская, оп. 17, ПС: Ново-Ленино | Мероприятия по Техприсоединению льготных категорий заявителей рек-я (ВЛ). | 0 | 0 | 31602.47 | 31602.47 | 0 |  |  | ПУ | Прямое включения | РиМ 489.26 ВК.О с ДД, КМА | 0 | [18 empty] | 1 | j=2 | k=1
ЮЭС | 263-ЮЭС-2025(РВЛ) | Д№ 4124/25 ВЛ 0,4 кВ c ТП-1112, гр.14 ВЛ-0.4 кВ Мичурина, оп. 8, ПС: Ново-Ленино | Мероприятия по Техприсоединению льготных категорий заявителей рек-я (ВЛ). | 0 | 0 | 33401.1653 | 33401.1653 | 0 |  |  | ПУ | Прямое включения | РиМ 489.26 ВК.О с ДД, КМА | 0 | [18 empty] | 1 | j=2 | k=1
ЮЭС | 263-ЮЭС-2025(РВЛ) | Д№ 3645/25 ТП-5767, ВЛ 0,4 кВ, гр.Фидер №5 ВЛ-0,4кВ, оп. 18, ПС: Максимовская (РЖД) | Мероприятия по Техприсоединению льготных категорий заявителей рек-я (ВЛ). | 0 | 0 | 31602.47 | 31602.47 | 0 |  |  | ПУ | Прямое включения | РиМ 489.26 ВК.О с ДД, КМА | 0 | [18 empty] | 1 | j=2 | k=1
ЮЭС | 263-ЮЭС-2025(РВЛ) | Д№ 3596/25 ТП-7091, ВЛ 0,4 кВ, гр.б/н, оп. б/н, ПС: Бытовая 10 | Мероприятия по Техприсоединению льготных категорий заявителей рек-я (ВЛ). | 0 | 0 | 31751.3697 | 31751.3697 | 0 |  |  | ПУ | Прямое включения | РиМ 489.26 ВК.О с ДД, КМА | 0 | [18 empty] | 1 | j=2 | k=1
ЮЭС | 263-ЮЭС-2025(РВЛ) | Д№ 3513/25 ВЛ 0,4 кВ c ТП-3343, гр.4 СНТ Автомобилист: ул.Первая(нечетная); ул.Чет, оп. 78, ПС: Глазково 10 | Мероприятия по Техприсоединению льготных категорий заявителей рек-я (ВЛ). | 0 | 0 | 31751.3697 | 31751.3697 | 0 |  |  | ПУ | Прямое включения | РиМ 489.26 ВК.О с ДД, КМА | 0 | [18 empty] | 1 | j=2 | k=1
ЮЭС | 263-ЮЭС-2025(РВЛ) | Д№ 3561/25 ВЛ 0,4 кВ c ТП-5601, гр.3 ВЛ-0,4кВ ул.Детская, оп. 9, ПС: Малая Елань | Мероприятия по Техприсоединению льготных категорий заявителей рек-я (ВЛ). | 0 | 0 | 31410.74 | 31410.74 | 0 |  |  | ПУ | Прямое включения | РиМ 489.26 ВК.О с ДД, КМА | 0 | [18 empty] | 1 | j=2 | k=1
ЮЭС | 263-ЮЭС-2025(РВЛ) | Д№ 3427/25 ТП-3343, ВЛ 0,4 кВ, гр.4 СНТ Автомобилист: ул.Первая(нечетная); ул.Чет, оп. 64, ПС: Глазково 10 | Мероприятия по Техприсоединению льготных категорий заявителей рек-я (ВЛ). | 0 | 0 | 31751.3697 | 31751.3697 | 0 |  |  | ПУ | Прямое включения | РиМ 489.26 ВК.О с ДД, КМА | 0 | [18 empty] | 1 | j=2 | k=1
ЮЭС | 263-ЮЭС-2025(РВЛ) | Д№ 3260/25 ВЛ 0,4 кВ c ТП-7132, гр.б/н, оп. б/н, ПС: Малая Елань | Мероприятия по Техприсоединению льготных категорий заявителей рек-я (ВЛ). | 0 | 31077.49 | 0 | 31077.49 | 0 |  |  | ПУ | Прямое включения | РиМ 489.26 ВК.О с ДД, КМА | 0 | [18 empty] | 1 | j=2 | k=1
ЮЭС | 263-ЮЭС-2025(РВЛ) | Д№ 3248/25 ТП-4720, ВЛ 0,4 кВ, гр.1 ВЛ-0,4кВ ул.Мичурина (влево), оп. 342, ПС: Бытовая 10 | Мероприятия по Техприсоединению льготных категорий заявителей рек-я (ВЛ). | 0 | 0 | 31602.47 | 31602.47 | 0 |  |  | ПУ | Прямое включения | РиМ 489.26 ВК.О с ДД, КМА | 0 | [18 empty] | 1 | j=2 | k=1
ЮЭС | 263-ЮЭС-2025(РВЛ) | Д№ 3250/25 ВЛ 0,4 кВ c ТП-4789, гр.1 ВЛ 0,4кВ Вишневая, 25-40, оп. 80, ПС: Бытовая 10 | Мероприятия по Техприсоединению льготных категорий заявителей рек-я (ВЛ). | 0 | 0 | 31751.3697 | 31751.3697 | 0 |  |  | ПУ | Прямое включения | РиМ 489.26 ВК.О с ДД, КМА | 0 | [18 empty] | 1 | j=2 | k=1
ЮЭС | 263-ЮЭС-2025(РВЛ) | Д№ 3304/25 ВЛ 0,4 кВ c ТП-409, гр.3 ВЛ 0,4кВ Брусничная, оп. 13, ПС: Военный городок | Мероприятия по Техприсоединению льготных категорий заявителей рек-я (ВЛ). | 0 | 0 | 33185.5507 | 33185.5507 | 0 |  |  | ПУ | Прямое включения | РиМ 489.26 ВК.О с ДД, КМА | 0 | [18 empty] | 1 | j=2 | k=1
ЮЭС | 263-ЮЭС-2025(РВЛ) | Д№ 3311/25 ТП-1782, ВЛ 0,4 кВ, гр.гр№1 "ул. Пролетарская (начало)", оп. 2, ПС: Малая Елань | Мероприятия по Техприсоединению льготных категорий заявителей рек-я (ВЛ). | 0 | 0 | 33257.84 | 33257.84 | 0 |  |  | ПУ | Прямое включения | РиМ 489.26 ВК.О с ДД, КМА | 0 | [18 empty] | 1 | j=2 | k=1
ЮЭС | 263-ЮЭС-2025(РВЛ) | Д№ 3137/25 ТП-6624, ВЛ 0,4 кВ, гр.1 фидер1, оп. 3, ПС: Бытовая 10 | Мероприятия по Техприсоединению льготных категорий заявителей рек-я (ВЛ). | 0 | 0 | 31751.3697 | 31751.3697 | 0 |  |  | ПУ | Прямое включения | РиМ 489.26 ВК.О с ДД, КМА | 0 | [18 empty] | 1 | j=2 | k=1
ЮЭС | 263-ЮЭС-2025(РВЛ) | Д№ 3130/25 ВЛ 0,4 кВ c ТП-3355, гр.гр№3 ВЛ-0,4кВ СНТ "Вторчермет" ВУ-2, оп. 15, ПС: Глазково 10 | Мероприятия по Техприсоединению льготных категорий заявителей рек-я (ВЛ). | 0 | 0 | 32111.8114 | 32111.8114 | 0 |  |  | ПУ | Прямое включения | РиМ 489.26 ВК.О с ДД, КМА | 0 | [18 empty] | 1 | j=2 | k=1
ЮЭС | 263-ЮЭС-2025(РВЛ) | Д№ 3231/25 ВЛ 0,4 кВ c ТП-3957, гр.ВЛ 0,4кВ Фидер-1 СНТ"Взаимопомощь", оп. 44/10, ПС: Военный городок | Мероприятия по Техприсоединению льготных категорий заявителей рек-я (ВЛ). | 0 | 0 | 33401.1653 | 33401.1653 | 0 |  |  | ПУ | Прямое включения | РиМ 489.26 ВК.О с ДД, КМА | 0 | [18 empty] | 1 | j=2 | k=1
ЮЭС | 263-ЮЭС-2025(РВЛ) | Д№ 3233/25 ВЛ 0,4 кВ c ТП-3073, гр.3 СНТ "Сибирь", 2-я улица, оп. б/н, ПС: Военный городок | Мероприятия по Техприсоединению льготных категорий заявителей рек-я (ВЛ). | 0 | 0 | 33401.1653 | 33401.1653 | 0 |  |  | ПУ | Прямое включения | РиМ 489.26 ВК.О с ДД, КМА | 0 | [18 empty] | 1 | j=2 | k=1
ЮЭС | 263-ЮЭС-2025(РВЛ) | Д№ 3247/25 ВЛ 0,4 кВ c ТП-5419, гр.2 ВЛ-0,4 Смородиновая, оп. 6, ПС: Бытовая 10 | Мероприятия по Техприсоединению льготных категорий заявителей рек-я (ВЛ). | 0 | 0 | 31751.3697 | 31751.3697 | 0 |  |  | ПУ | Прямое включения | РиМ 489.26 ВК.О с ДД, КМА | 0 | [18 empty] | 1 | j=2 | k=1
ЮЭС | 263-ЮЭС-2025(РВЛ) | Д№ 3193/25 ВЛ 0,4 кВ c ТП-6988, гр.1, оп. 8/1, ПС: Максимовская (РЖД) | Мероприятия по Техприсоединению льготных категорий заявителей рек-я (ВЛ). | 0 | 0 | 31685.1326 | 31685.1326 | 0 |  |  | ПУ | Прямое включения | РиМ 489.26 ВК.О с ДД, КМА | 0 | [18 empty] | 1 | j=2 | k=1
ЮЭС | 264-ЮЭС-2025(РВЛ) | Д№ 3222/25 ТП-66ш, ВЛ 0,4 кВ, гр.ул.Островского 42/2-54, 39(5у)-55а, 57б (Лесовичок), ул.Матросова 71, 79 , оп. 15.1, ПС: Светлая | Мероприятия по Техприсоединению льготных категорий заявителей рек-я (ВЛ). | 0 | 0 | 34387.3923 | 34387.3923 | 0 |  |  | ПУ | Прямое включения | РиМ 489.26 ВК.О с ДД, КМА | 0 | [18 empty] | 1 | j=2 | k=1
ЮЭС | 264-ЮЭС-2025(РВЛ) | Д№ 3399/25 ВЛ 0,4 кВ c ТП-6685, гр.пер.Дальний, оп. 6, ПС: Марково | Мероприятия по Техприсоединению льготных категорий заявителей рек-я (ВЛ). | 0 | 0 | 32332.52 | 32332.52 | 0 |  |  | ПУ | Прямое включения | РиМ 489.26 ВК.О с ДД, КМА | 0 | [18 empty] | 1 | j=2 | k=1
ЮЭС | 264-ЮЭС-2025(РВЛ) | Д№ 3404/25 ПС 110/10 кВ Луговая, КВЛ 10 кВ Луговая - яч.37 ТП-4182, ТП-6614, ВЛ 0,4 кВ, гр. 2, оп. 5, ПС: Луговая | Мероприятия по Техприсоединению льготных категорий заявителей рек-я (ВЛ). | 0 | 32395.26 | 0 | 32395.26 | 0 |  |  | ПУ | Прямое включения | РиМ 489.26 ВК.О с ДД, КМА | 0 | [18 empty] | 1 | j=2 | k=1
ЮЭС | 264-ЮЭС-2025(РВЛ) | Д№ 3593/25 ВЛ 0,4 кВ c ТП-5371, гр.2 ВЛ 0,4кВ ул.1-я Строителей, 13, оп. 8, ПС: Смоленщина | Мероприятия по Техприсоединению льготных категорий заявителей рек-я (ВЛ). | 0 | 0 | 34118.04 | 34118.04 | 0 |  |  | ПУ | Прямое включения | РиМ 489.26 ВК.О с ДД, КМА | 0 | [18 empty] | 1 | j=2 | k=1
ЮЭС | 264-ЮЭС-2025(РВЛ) | Д№ 3704/25 ПС 35/10 кВ Индустриальная, КВЛ 10 кВ Индустриальная - яч.4 Рыковщина, ТП-2710, ВЛ 0,4 кВ, гр.1 ВЛ 0,4кВ ул.Соколовская,18, оп. 7, ПС: Индустриальная | Мероприятия по Техприсоединению льготных категорий заявителей рек-я (ВЛ). | 0 | 0 | 34118.03 | 34118.03 | 0 |  |  | ПУ | Прямое включения | РиМ 489.26 ВК.О с ДД, КМА | 0 | [18 empty] | 1 | j=2 | k=1
ЮЭС | 264-ЮЭС-2025(РВЛ) | Д№ 3956/25 ВЛ 0,4 кВ c ТП-294Б, гр.5 ВЛ-0,4кВ ул.Шелеховская, оп. 14, ПС: Смоленщина | Мероприятия по Техприсоединению льготных категорий заявителей рек-я (ВЛ). | 0 | 0 | 34118.04 | 34118.04 | 0 |  |  | ПУ | Прямое включения | РиМ 489.26 ВК.О с ДД, КМА | 0 | [18 empty] | 1 | j=2 | k=1
ЮЭС | 264-ЮЭС-2025(РВЛ) | Д№ 3882/25 ВЛ 0,4 кВ c ТП-6486, гр.1 ул. Байкальская, оп. 6/5/1, ПС: Луговая | Мероприятия по Техприсоединению льготных категорий заявителей рек-я (ВЛ). | 32332.51 | 0 | 0 | 32332.51 | 0 |  | Трехфазное ответвление подготовить проводом типа СИП 4х16 мм2 до подставной опоры (L=20м).; | ПУ | Прямое включения | РиМ 489.26 ВК.О с ДД, КМА | 0 | [18 empty] | 1 | j=2 | k=1
ЮЭС | 264-ЮЭС-2025(РВЛ) | Д№ 5859/24 ТП-95ш, ВЛ 0,4 кВ, гр.ул.Таежная 47, 47А, 49; ул.Школьная; пер.Зеленый, оп. б/н, ПС: Большой Луг | Мероприятия по Техприсоединению льготных категорий заявителей рек-я (ВЛ). | 0 | 33395.94 | 0 | 33395.94 | 0 |  |  | ПУ | Прямое включения | РиМ 489.26 ВК.О с ДД, КМА | 0 | [18 empty] | 1 | j=2 | k=1
ЮЭС | 264-ЮЭС-2025(РВЛ) | Д№ 18/25 ТП-53ш, ВЛ 0,4 кВ, гр.б/н, оп. б/н, ПС: Луговая | Мероприятия по Техприсоединению льготных категорий заявителей рек-я (ВЛ). | 0 | 32006.9481 | 0 | 32006.9481 | 0 |  |  | ПУ | Прямое включения | РиМ 489.26 ВК.О с ДД, КМА | 0 | [18 empty] | 1 | j=2 | k=1
ЮЭС | 264-ЮЭС-2025(РВЛ) | Д№ 5676/24 ТП-6744, ВЛ 0,4 кВ, гр.ул.Пионерская 10,12,14; ул.Набережная 7,8,8а,9; ул.Раздольная 1,2,8,16,18 , оп. б/н, ПС: Светлая | Мероприятия по Техприсоединению льготных категорий заявителей рек-я (ВЛ). | 0 | 0 | 32395.26 | 32395.26 | 0 |  |  | ПУ | Прямое включения | РиМ 489.26 ВК.О с ДД, КМА | 0 | [18 empty] | 1 | j=2 | k=1
ЮЭС | 264-ЮЭС-2025(РВЛ) | Д№ 5724/24 ВЛ 0,4 кВ c ТП-3067Б, гр.4 ВЛ 0,4кВ ул.Советская 52, оп. 4/4, ПС: Введенщина | Мероприятия по Техприсоединению льготных категорий заявителей рек-я (ВЛ). | 0 | 0 | 32747.3484 | 32747.3484 | 0 |  |  | ПУ | Прямое включения | РиМ 489.26 ВК.О с ДД, КМА | 0 | [18 empty] | 1 | j=2 | k=1
ЮЭС | 264-ЮЭС-2025(РВЛ) | Д№ 5792/24 ТП-321ш, ВЛ 0,4 кВ, гр.ул.Земляничная, оп. 7, ПС: Большой Луг | Мероприятия по Техприсоединению льготных категорий заявителей рек-я (ВЛ). | 0 | 33395.94 | 0 | 33395.94 | 0 |  |  | ПУ | Прямое включения | РиМ 489.26 ВК.О с ДД, КМА | 0 | [18 empty] | 1 | j=2 | k=1
ЮЭС | 264-ЮЭС-2025(РВЛ) | Д№ 5631/24 ПС 110/10 кВ Луговая, КВЛ 10 кВ Луговая - яч.8 ТП-3726, ТП-4048, ТП-10/0,4 кВ, ВЛ 0,4 кВ, гр.б/н, оп. б/н, ПС: Луговая | Мероприятия по Техприсоединению льготных категорий заявителей рек-я (ВЛ). | 0 | 31879.3944 | 0 | 31879.3944 | 0 |  |  | ПУ | Прямое включения | РиМ 489.26 ВК.О с ДД, КМА | 0 | [18 empty] | 1 | j=2 | k=1
ЮЭС | 264-ЮЭС-2025(РВЛ) | Д№ 5618/24 ТП-80ш, ВЛ 0,4 кВ, гр.ул.Депутатская 1,1а-11,11а (магазин); ул.Комсомольская 12-19, оп. б/н, ПС: Светлая | Мероприятия по Техприсоединению льготных категорий заявителей рек-я (ВЛ). | 0 | 0 | 32677.9755 | 32677.9755 | 0 |  |  | ПУ | Прямое включения | РиМ 489.26 ВК.О с ДД, КМА | 0 | [18 empty] | 1 | j=2 | k=1
ЮЭС | 264-ЮЭС-2025(РВЛ) | Д№ 5474/24 ТП-85ш, ВЛ 0,4 кВ, гр.ул.Лесная; ул.Заречная; ул.Карьерная, оп. б/н, ПС: Светлая | Мероприятия по Техприсоединению льготных категорий заявителей рек-я (ВЛ). | 0 | 0 | 32332.48 | 32332.48 | 0 |  |  | ПУ | Прямое включения | РиМ 489.26 ВК.О с ДД, КМА | 0 | [18 empty] | 1 | j=2 | k=1
ЮЭС | 264-ЮЭС-2025(РВЛ) | Д№ 5346/24 ПС 110/10 кВ Луговая, КВЛ 10 кВ Луговая - яч.37 ТП-4182, ТП-5133, ВЛ 0,4 кВ, гр.б/н, оп. б/н, ПС: Луговая | Мероприятия по Техприсоединению льготных категорий заявителей рек-я (ВЛ). | 0 | 0 | 32332.52 | 32332.52 | 0 |  |  | ПУ | Прямое включения | РиМ 489.26 ВК.О с ДД, КМА | 0 | [18 empty] | 1 | j=2 | k=1
ЮЭС | 264-ЮЭС-2025(РВЛ) | Д№ 5393/24 ПС 110/10 кВ кВ Гончарово, КВЛ 10 кВ Гончарово - яч.17 "3Ф-10 ЮЭС", ТП-5355, ВЛ 0,4 кВ, гр.2 ул.Сосновая, оп. 5/10, ПС: Гончарово | Мероприятия по Техприсоединению льготных категорий заявителей рек-я (ВЛ). | 0 | 31794.6 | 0 | 31794.6 | 0 |  |  | ПУ | Прямое включения | РиМ 489.26 ВК.О с ДД, КМА | 0 | [18 empty] | 1 | j=2 | k=1
ЮЭС | 264-ЮЭС-2025(РВЛ) | Д№ 5135/24 ПС 110/10 кВ Луговая, КВЛ 10 кВ Луговая - яч.37 ТП-4182, ТП-5133, ВЛ 0,4 кВ, гр.б/н, оп. б/н, ПС: Луговая | Мероприятия по Техприсоединению льготных категорий заявителей рек-я (ВЛ). | 0 | 0 | 32867.12 | 32867.12 | 0 |  |  | ПУ | Прямое включения | РиМ 489.26 ВК.О с ДД, КМА | 0 | [18 empty] | 1 | j=2 | k=1
ЮЭС | 264-ЮЭС-2025(РВЛ) | Д№ 4381/24 ТП-628Б, ВЛ 0,4 кВ, гр.4 ВЛ-0,4кВ ул.Мира, д.№ 15, оп. 9/2, ПС: Баклаши | Мероприятия по Техприсоединению льготных категорий заявителей рек-я (ВЛ). | 0 | 0 | 34118.04 | 34118.04 | 0 |  |  | ПУ | Прямое включения | РиМ 489.26 ВК.О с ДД, КМА | 0 | [18 empty] | 1 | j=2 | k=1
ЮЭС | 264-ЮЭС-2025(РВЛ) | Д№ 4647/24 ПС 110/10 кВ Луговая, КВЛ 10 кВ Луговая - яч.37 ТП-4182, ТП-6559, ВЛ 0,4 кВ, гр.ф-1, оп. б/н, ПС: Луговая | Мероприятия по Техприсоединению льготных категорий заявителей рек-я (ВЛ). | 0 | 0 | 32698.8058 | 32698.8058 | 0 |  |  | ПУ | Прямое включения | РиМ 489.26 ВК.О с ДД, КМА | 0 | [18 empty] | 1 | j=2 | k=1
ЮЭС | 264-ЮЭС-2025(РВЛ) | Д№ 3610/24 ПС 220/35/10 кВ Светлая, КВЛ 10 кВ Светлая - яч.13 с.Олха , ТП-6741, ВЛ 0,4 кВ, гр.Один дом б/н, оп. 3/1, ПС: Светлая | Мероприятия по Техприсоединению льготных категорий заявителей рек-я (ВЛ). | 0 | 31975.6286 | 0 | 31975.6286 | 0 |  |  | ПУ | Прямое включения | РиМ 489.26 ВК.О с ДД, КМА | 0 | [18 empty] | 1 | j=2 | k=1
ЮЭС | 264-ЮЭС-2025(РВЛ) | Д№ 3880/24 ПС 110/10 кВ Луговая, КВЛ 10 кВ Луговая - яч.8 ТП-3726, ТП-4048, ТП-7075, ВЛ 0,4 кВ, гр.б/н, оп. б/н, ПС: Луговая | Мероприятия по Техприсоединению льготных категорий заявителей рек-я (ВЛ). | 0 | 32006.9522 | 0 | 32006.9522 | 0 |  |  | ПУ | Прямое включения | РиМ 489.26 ВК.О с ДД, КМА | 0 | [18 empty] | 1 | j=2 | k=1
ЮЭС | 264-ЮЭС-2025(РВЛ) | Д№ 1426/25 Воздушная линия 10кВ от ВЛ-10кВ "ПС Б.Луг - 1Ф-10ШГС" до новой КТПН-10/0,4 № 7323, ВЛ-0,4кВ от РУ -0,4кВ ТП № 7323 до границы земельного участка Заявителя. | Мероприятия по Техприсоединению льготных категорий заявителей рек-я (ВЛ). | 0 | 33395.94 | 0 | 33395.94 | 0 |  |  | ПУ | Прямое включения | РиМ 489.26 ВК.О с ДД, КМА | 0 | [18 empty] | 1 | j=2 | k=1
ЮЭС | 264-ЮЭС-2025(РВЛ) | Д№ 1439/25 ТП-135ш, ВЛ 0,4 кВ, гр.ул.Рабочая 1,3,5,11-35а; ул.Высоцкого 1-9,2-4,8; ул.Заводская 16; пер.Набережный 4/2, 6, оп. б/н, ПС: Большой Луг | Мероприятия по Техприсоединению льготных категорий заявителей рек-я (ВЛ). | 0 | 31794.59 | 0 | 31794.59 | 0 |  |  | ПУ | Прямое включения | РиМ 489.26 ВК.О с ДД, КМА | 0 | [18 empty] | 1 | j=2 | k=1
ЮЭС | 264-ЮЭС-2025(РВЛ) | Д№ 1359/25 ПС 35/10 кВ Марково, КВЛ 10 кВ ПС Марково - яч.15 Анисимово, ТП-6212, ВЛ 0,4 кВ, гр.2 ВЛ 0,4кВ пер.Байкальский, оп. 2/1, ПС: Марково | Мероприятия по Техприсоединению льготных категорий заявителей рек-я (ВЛ). | 0 | 0 | 32332.51 | 32332.51 | 0 |  |  | ПУ | Прямое включения | РиМ 489.26 ВК.О с ДД, КМА | 0 | [18 empty] | 1 | j=2 | k=1
ЮЭС | 264-ЮЭС-2025(РВЛ) | Д№ 1348/25 ПС 110/10 кВ Луговая, КВЛ 10 кВ Луговая - яч.37 ТП-4182, ТП-6132, ВЛ 0,4 кВ, гр.1 , оп. 2, ПС: Луговая | Мероприятия по Техприсоединению льготных категорий заявителей рек-я (ВЛ). | 0 | 0 | 32332.52 | 32332.52 | 0 |  |  | ПУ | Прямое включения | РиМ 489.26 ВК.О с ДД, КМА | 0 | [18 empty] | 1 | j=2 | k=1
ЮЭС | 264-ЮЭС-2025(РВЛ) | Д№ 1315/25 ПС 35/10 кВ Индустриальная, КВЛ 10 кВ Индустриальная - яч.4 Рыковщина, ТП-3231Б, ВЛ 0,4 кВ, гр.5 ул. Сибирская, оп. 8/3, ПС: Индустриальная | Мероприятия по Техприсоединению льготных категорий заявителей рек-я (ВЛ). | 0 | 0 | 32741.2035 | 32741.2035 | 0 |  |  | ПУ | Прямое включения | РиМ 489.26 ВК.О с ДД, КМА | 0 | [18 empty] | 1 | j=2 | k=1
ЮЭС | 264-ЮЭС-2025(РВЛ) | Д№ 1252/25 ТП-180ш, ВЛ 0,4 кВ, гр.ул.Комсомольская 2; ул.Калтусная 1а,1-3; ул.Октябрьская 9,18,16а; Вышка Теле2, оп. 8/2, ПС: Светлая | Мероприятия по Техприсоединению льготных категорий заявителей рек-я (ВЛ). | 0 | 0 | 32332.48 | 32332.48 | 0 |  |  | ПУ | Прямое включения | РиМ 489.26 ВК.О с ДД, КМА | 0 | [18 empty] | 1 | j=2 | k=1
ЮЭС | 264-ЮЭС-2025(РВЛ) | Д№ 1250/25 ВЛ 0,4 кВ c ТП-86ш, гр.ул.Заречная 53-69,68-88; ул.Сосновая 1-1, оп. б/н, ПС: Светлая | Мероприятия по Техприсоединению льготных категорий заявителей рек-я (ВЛ). | 0 | 31794.6 | 0 | 31794.6 | 0 |  |  | ПУ | Прямое включения | РиМ 489.26 ВК.О с ДД, КМА | 0 | [18 empty] | 1 | j=2 | k=1
ЮЭС | 264-ЮЭС-2025(РВЛ) | Д№ 1158/25 ТП-4716, ВЛ 0,4 кВ, гр.1 ВЛ 0,4кВ ВЛ 0.4 кВ ул.Хвойная, оп. 4/1, ПС: Марково | Мероприятия по Техприсоединению льготных категорий заявителей рек-я (ВЛ). | 0 | 0 | 32332.51 | 32332.51 | 0 |  |  | ПУ | Прямое включения | РиМ 489.26 ВК.О с ДД, КМА | 0 | [18 empty] | 1 | j=2 | k=1
ЮЭС | 264-ЮЭС-2025(РВЛ) | Д№ 1023/25 ТП-7234, ВЛ 0,4 кВ, гр.4 ВЛ 0,4кВ ул.Хуторская, ул.Никоновская д.11а , оп. б/н, ПС: Светлая | Мероприятия по Техприсоединению льготных категорий заявителей рек-я (ВЛ). | 0 | 31975.6286 | 0 | 31975.6286 | 0 |  |  | ПУ | Прямое включения | РиМ 489.26 ВК.О с ДД, КМА | 0 | [18 empty] | 1 | j=2 | k=1
ЮЭС | 264-ЮЭС-2025(РВЛ) | Д№ 1038/25 ПС 110/10 кВ кВ Гончарово, КВЛ 10 кВ Гончарово - яч.17 "3Ф-10 ЮЭС", ТП-6686, ВЛ 0,4 кВ, гр. 2, оп. 13, ПС: Гончарово | Мероприятия по Техприсоединению льготных категорий заявителей рек-я (ВЛ). | 0 | 33395.94 | 0 | 33395.94 | 0 |  |  | ПУ | Прямое включения | РиМ 489.26 ВК.О с ДД, КМА | 0 | [18 empty] | 1 | j=2 | k=1
ЮЭС | 264-ЮЭС-2025(РВЛ) | Д№ 994/25 ТП-6271, ВЛ 0,4 кВ, гр. 8 ул. Зеленая, Подгорная, Лесная, оп. б/н, ПС: Зеленый берег | Мероприятия по Техприсоединению льготных категорий заявителей рек-я (ВЛ). | 0 | 31794.6 | 0 | 31794.6 | 0 |  |  | ПУ | Прямое включения | РиМ 489.26 ВК.О с ДД, КМА | 0 | [18 empty] | 1 | j=2 | k=1
ЮЭС | 264-ЮЭС-2025(РВЛ) | Д№ 865/25 ТП-4930, ВЛ 0,4 кВ, гр.1 ВЛ 0,4кВ ул.Десятая, оп. 11, ПС: Зеленый берег | Мероприятия по Техприсоединению льготных категорий заявителей рек-я (ВЛ). | 0 | 11470.92 | 0 | 11470.92 | 0 |  |  | ПУ | Прямое включения | Счетчик электрической энергии РиМ 189.12.ВК3 (с дистанц. дисплеем РиМ 040.03.) | 0 | [18 empty] | 1 | j=1 | k=1
ЮЭС | 264-ЮЭС-2025(РВЛ) | Д№ 747/25 ТП-6244, ВЛ 0,4 кВ, гр.2 ВЛ 0,4кВ ул.Цветочная, ул.Средняя, оп. 10, ПС: Мельничная Падь | Мероприятия по Техприсоединению льготных категорий заявителей рек-я (ВЛ). | 0 | 31794.6 | 0 | 31794.6 | 0 |  |  | ПУ | Прямое включения | РиМ 489.26 ВК.О с ДД, КМА | 0 | [18 empty] | 1 | j=2 | k=1
ЮЭС | 264-ЮЭС-2025(РВЛ) | Д№ 785/25 ПС 110/35/10 кВ Мельниково-10 10, КЛ 10 кВ Мельниково - яч.3 ТП-2050 Б, ТП-3799, ВЛ 0,4 кВ, гр.4 пер. Окинский начало , оп. 2, ПС: Мельниково-10 10 | Мероприятия по Техприсоединению льготных категорий заявителей рек-я (ВЛ). | 0 | 31794.59 | 0 | 31794.59 | 0 |  |  | ПУ | Прямое включения | РиМ 489.26 ВК.О с ДД, КМА | 0 | [18 empty] | 1 | j=2 | k=1
ЮЭС | 264-ЮЭС-2025(РВЛ) | Д№ 316/25 ПС 35/10 кВ Введенщина, КВЛ 10 кВ Введенщина - яч.3 Теплицы А, ТП-4825, ВЛ 0,4 кВ, гр.1 ВЛ 0,4кВ пер.2-й Рыбачий д.18, оп. 8/1/5, ПС: Введенщина | Мероприятия по Техприсоединению льготных категорий заявителей рек-я (ВЛ). | 0 | 0 | 32750.1915 | 32750.1915 | 0 |  |  | ПУ | Прямое включения | РиМ 489.26 ВК.О с ДД, КМА | 0 | [18 empty] | 1 | j=2 | k=1
ЮЭС | 264-ЮЭС-2025(РВЛ) | Д№ 329/25 ТП-132ш, ВЛ 0,4 кВ, гр.ул.Березовая; ул.Заречная 1-37,4-46; ул.Кедровая 94; пер.Заречный 1,3Б-23,12-14, оп. б/н, ПС: Большой Луг | Мероприятия по Техприсоединению льготных категорий заявителей рек-я (ВЛ). | 0 | 0 | 32332.48 | 32332.48 | 0 |  |  | ПУ | Прямое включения | РиМ 489.26 ВК.О с ДД, КМА | 0 | [18 empty] | 1 | j=2 | k=1
ЮЭС | 264-ЮЭС-2025(РВЛ) | Д№ 339/25 ПС 110/35/10/6 кВ Пивзавод 10, КВЛ 10 кВ Пивзавод - яч.15 МПФ Б, ЖСК "Луговое", ТП-5086, ВЛ 0,4 кВ, гр.ф.1, оп. б/н, ПС: Пивзавод 10 | Мероприятия по Техприсоединению льготных категорий заявителей рек-я (ВЛ). | 0 | 0 | 32715.3155 | 32715.3155 | 0 |  |  | ПУ | Прямое включения | РиМ 489.26 ВК.О с ДД, КМА | 0 | [18 empty] | 1 | j=2 | k=1
ЮЭС | 264-ЮЭС-2025(РВЛ) | Д№ 144/25 ТП-6741, ВЛ 0,4 кВ, гр.Один дом б/н, оп. б/н, ПС: Светлая | Мероприятия по Техприсоединению льготных категорий заявителей рек-я (ВЛ). | 0 | 0 | 32688.7883 | 32688.7883 | 0 |  |  | ПУ | Прямое включения | РиМ 489.26 ВК.О с ДД, КМА | 0 | [18 empty] | 1 | j=2 | k=1
ЮЭС | 264-ЮЭС-2025(РВЛ) | Д№ 157/25 ТП-6741, ВЛ 0,4 кВ, оп. б/н, ПС: Светлая | Мероприятия по Техприсоединению льготных категорий заявителей рек-я (ВЛ). | 0 | 31975.6286 | 0 | 31975.6286 | 0 |  |  | ПУ | Прямое включения | РиМ 489.26 ВК.О с ДД, КМА | 0 | [18 empty] | 1 | j=2 | k=1
ЮЭС | 264-ЮЭС-2025(РВЛ) | Д№ 436/25 ПС 110/10 кВ Луговая, КВЛ 10 кВ Луговая - яч.37 ТП-4182, ТП-6132, ВЛ 0,4 кВ, гр.1 , оп. 4/2, ПС: Луговая | Мероприятия по Техприсоединению льготных категорий заявителей рек-я (ВЛ). | 0 | 0 | 32332.49 | 32332.49 | 0 |  |  | ПУ | Прямое включения | РиМ 489.26 ВК.О с ДД, КМА | 0 | [18 empty] | 1 | j=2 | k=1
ЮЭС | 264-ЮЭС-2025(РВЛ) | Д№ 605/25 ТП-4940, ВЛ 0,4 кВ, гр.1 ВЛ 0,4кВ ул.3-я Линия, оп. 2, ПС: Мельничная Падь | Мероприятия по Техприсоединению льготных категорий заявителей рек-я (ВЛ). | 0 | 31794.59 | 0 | 31794.59 | 0 |  |  | ПУ | Прямое включения | РиМ 489.26 ВК.О с ДД, КМА | 0 | [18 empty] | 1 | j=2 | k=1
ЮЭС | 264-ЮЭС-2025(РВЛ) | Д№ 616/25 ПС 35/10 кВ Введенщина, КВЛ 10 кВ Введенщина - яч.4 МТФ Б, ТП-3531, ВЛ 0,4 кВ, гр.3 ВЛ 0,4кВ ул.Ключевая, 13, оп. 9/1, ПС: Введенщина | Мероприятия по Техприсоединению льготных категорий заявителей рек-я (ВЛ). | 0 | 0 | 32332.48 | 32332.48 | 0 |  |  | ПУ | Прямое включения | РиМ 489.26 ВК.О с ДД, КМА | 0 | [18 empty] | 1 | j=2 | k=1
ЮЭС | 264-ЮЭС-2025(РВЛ) | Д№ 517/25 ПС 35/10 кВ Смоленщина, КВЛ 10 кВ Смоленщина - яч.302 Цветные камни, ТП-4596, ВЛ 0,4 кВ, гр.1 ВЛ 0,4кВ СНТ Путеец-2 уч.74, оп. 4/2, ПС: Смоленщина | Мероприятия по Техприсоединению льготных категорий заявителей рек-я (ВЛ). | 0 | 0 | 32332.48 | 32332.48 | 0 |  |  | ПУ | Прямое включения | РиМ 489.26 ВК.О с ДД, КМА | 0 | [18 empty] | 1 | j=2 | k=1
ЮЭС | 264-ЮЭС-2025(РВЛ) | Д№ 564/25 ПС 110/10 кВ Луговая, КВЛ 10 кВ Луговая - яч.37 ТП-4182, ТП-6486, ВЛ 0,4 кВ, гр.1 Фидер 1, оп. 3/6/1, ПС: Луговая | Мероприятия по Техприсоединению льготных категорий заявителей рек-я (ВЛ). | 0 | 31975.6286 | 0 | 31975.6286 | 0 |  |  | ПУ | Прямое включения | РиМ 489.26 ВК.О с ДД, КМА | 0 | [18 empty] | 1 | j=2 | k=1
ЮЭС | 264-ЮЭС-2025(РВЛ) | Д№ 2552/25 ТП-4176, ВЛ 0,4 кВ, гр.2 ВЛ 0,4кВ ул. 10-я, оп. 3, ПС: Пивзавод 10 | Мероприятия по Техприсоединению льготных категорий заявителей рек-я (ВЛ). | 0 | 31794.59 | 0 | 31794.59 | 0 |  |  | ПУ | Прямое включения | РиМ 489.26 ВК.О с ДД, КМА | 0 | [18 empty] | 1 | j=2 | k=1
ЮЭС | 264-ЮЭС-2025(РВЛ) | Д№ 2556/25 ПС 110/6 кВ Студенческая, КЛ 6 кВ Студенческая - яч.4 ТП-1489, ТП-1261, ВЛ 0,4 кВ, гр.10 ВЛ 0,4кВ ул.Короленко, оп. 6, ПС: Студенческая | Мероприятия по Техприсоединению льготных категорий заявителей рек-я (ВЛ). | 0 | 31794.59 | 0 | 31794.59 | 0 |  |  | ПУ | Прямое включения | РиМ 489.26 ВК.О с ДД, КМА | 0 | [18 empty] | 1 | j=2 | k=1
ЮЭС | 264-ЮЭС-2025(РВЛ) | Д№ 2565/25 ТП-7234, ВЛ 0,4 кВ, гр.4 ВЛ 0,4кВ ул.Хуторская, ул.Никоновская д.11а , оп. 11/1, ПС: Гончарово | Мероприятия по Техприсоединению льготных категорий заявителей рек-я (ВЛ). | 0 | 0 | 32332.48 | 32332.48 | 0 |  |  | ПУ | Прямое включения | РиМ 489.26 ВК.О с ДД, КМА | 0 | [18 empty] | 1 | j=2 | k=1
ЮЭС | 264-ЮЭС-2025(РВЛ) | Д№ 2491/25 ВЛ 0,4 кВ c ТП-5336, гр.5 ВЛ 0,4кВ ул.Родниковая, оп. 16, ПС: Мельничная Падь | Мероприятия по Техприсоединению льготных категорий заявителей рек-я (ВЛ). | 0 | 31794.59 | 0 | 31794.59 | 0 |  |  | ПУ | Прямое включения | РиМ 489.26 ВК.О с ДД, КМА | 0 | [18 empty] | 1 | j=2 | k=1
ЮЭС | 264-ЮЭС-2025(РВЛ) | Д№ 2515/25 ПС 35/10 кВ Баклаши, ВЛ 10 кВ Баклаши - яч. 203 МТМ, ТП-6305, ВЛ 0,4 кВ, гр.4 ВЛ 0,4кВ пер. Майский 51, оп. 2/2/1, ПС: Баклаши | Мероприятия по Техприсоединению льготных категорий заявителей рек-я (ВЛ). | 0 | 0 | 32332.51 | 32332.51 | 0 |  |  | ПУ | Прямое включения | РиМ 489.26 ВК.О с ДД, КМА | 0 | [18 empty] | 1 | j=2 | k=1
ЮЭС | 264-ЮЭС-2025(РВЛ) | Д№ 2507/25 ВЛ 0,4 кВ c ТП-4431, гр.2 ВЛ-0,4кВ ул. Седьмая, дом 240, оп. 18/8(11), ПС: Зеленый берег | Мероприятия по Техприсоединению льготных категорий заявителей рек-я (ВЛ). | 0 | 31794.59 | 0 | 31794.59 | 0 |  |  | ПУ | Прямое включения | РиМ 489.26 ВК.О с ДД, КМА | 0 | [18 empty] | 1 | j=2 | k=1
ЮЭС | 264-ЮЭС-2025(РВЛ) | Д№ 2414/25 ПС 35/10 кВ Баклаши, ВЛ 10 кВ Баклаши - яч. 203 МТМ, ТП-6305, ВЛ 0,4 кВ, гр.4 ВЛ 0,4кВ пер. Майский 51, оп. 2/1/1, ПС: Баклаши | Мероприятия по Техприсоединению льготных категорий заявителей рек-я (ВЛ). | 0 | 0 | 32332.48 | 32332.48 | 0 |  |  | ПУ | Прямое включения | РиМ 489.26 ВК.О с ДД, КМА | 0 | [18 empty] | 1 | j=2 | k=1
ЮЭС | 264-ЮЭС-2025(РВЛ) | Д№ 2230/25 ПС 35/10 кВ Смоленщина, КВЛ 10 кВ Смоленщина - яч.304 Баклаши, ТП-3212Б, ВЛ 0,4 кВ, гр.б/н, оп. 17, ПС: Смоленщина | Мероприятия по Техприсоединению льготных категорий заявителей рек-я (ВЛ). | 0 | 0 | 32332.52 | 32332.52 | 0 |  |  | ПУ | Прямое включения | РиМ 489.26 ВК.О с ДД, КМА | 0 | [18 empty] | 1 | j=2 | k=1
ЮЭС | 264-ЮЭС-2025(РВЛ) | Д№ 2225/25 ВЛ 0,4 кВ c ТП-93ш, гр.ул.Левитана 5-31,2-22; пер.Левитана 3-13,2-8; ул.2-я Левитана; ул.Ключевая 1Б-7,3А; ул.Айвазовского 13/1, оп. 13/1, ПС: Большой Луг | Мероприятия по Техприсоединению льготных категорий заявителей рек-я (ВЛ). | 0 | 33576.5983 | 0 | 33576.5983 | 0 |  |  | ПУ | Прямое включения | РиМ 489.26 ВК.О с ДД, КМА | 0 | [18 empty] | 1 | j=2 | k=1
ЮЭС | 264-ЮЭС-2025(РВЛ) | Д№ 2215/25 ПС 35/10 кВ Введенщина, КВЛ 10 кВ Введенщина - яч.4 МТФ Б, ТП-5442, ВЛ 0,4 кВ, гр.Ф 2 в право, оп. 2/3/2, ПС: Введенщина | Мероприятия по Техприсоединению льготных категорий заявителей рек-я (ВЛ). | 0 | 0 | 32697.4188 | 32697.4188 | 0 |  |  | ПУ | Прямое включения | РиМ 489.26 ВК.О с ДД, КМА | 0 | [18 empty] | 1 | j=2 | k=1
ЮЭС | 264-ЮЭС-2025(РВЛ) | Д№ 2211/25 ПС 110/35/6 кВ Мельниково-6, КВЛ 6 кВ Мельниково 6 - яч.13 Н-Мельниково, ТП-1587, ВЛ 0,4 кВ, гр.4 ВЛ 0,4кВ ул.Омская, оп. 7, ПС: Мельниково-6 | Мероприятия по Техприсоединению льготных категорий заявителей рек-я (ВЛ). | 0 | 33395.94 | 0 | 33395.94 | 0 |  |  | ПУ | Прямое включения | РиМ 489.26 ВК.О с ДД, КМА | 0 | [18 empty] | 1 | j=2 | k=1
ЮЭС | 264-ЮЭС-2025(РВЛ) | Д№ 2220/25 ВЛ 0,4 кВ c ТП-2509, гр.5 ВЛ-0,4кВ ул.Лазуритовая 6, 8-17, оп. 5, ПС: Мельниково-10 10 | Мероприятия по Техприсоединению льготных категорий заявителей рек-я (ВЛ). | 0 | 31794.6 | 0 | 31794.6 | 0 |  |  | ПУ | Прямое включения | РиМ 489.26 ВК.О с ДД, КМА | 0 | [18 empty] | 1 | j=2 | k=1
ЮЭС | 264-ЮЭС-2025(РВЛ) | Д№ 2226/25 ТП-164ш, ВЛ 0,4 кВ, гр.пер.Смоленский; ул.Левитана 14,16,27,27а,29а,29б; пер.Юго-восточный 8,10, оп. 9, ПС: Луговая | Мероприятия по Техприсоединению льготных категорий заявителей рек-я (ВЛ). | 0 | 0 | 32332.48 | 32332.48 | 0 |  |  | ПУ | Прямое включения | РиМ 489.26 ВК.О с ДД, КМА | 0 | [18 empty] | 1 | j=2 | k=1
ЮЭС | 264-ЮЭС-2025(РВЛ) | Д№ 2214/25 ПС 35/10 кВ Смоленщина, КВЛ 10 кВ Смоленщина - яч.304 Баклаши, ТП-3212Б, ВЛ 0,4 кВ, гр.б/н, оп. 16, ПС: Смоленщина | Мероприятия по Техприсоединению льготных категорий заявителей рек-я (ВЛ). | 0 | 0 | 32332.52 | 32332.52 | 0 |  |  | ПУ | Прямое включения | РиМ 489.26 ВК.О с ДД, КМА | 0 | [18 empty] | 1 | j=2 | k=1
ЮЭС | 264-ЮЭС-2025(РВЛ) | Д№ 2176/25 ПС 35/10 кВ Смоленщина, КВЛ 10 кВ Смоленщина - яч.304 Баклаши, ТП-3212Б, ВЛ 0,4 кВ, гр.б/н, оп. 15, ПС: Смоленщина | Мероприятия по Техприсоединению льготных категорий заявителей рек-я (ВЛ). | 0 | 0 | 32332.52 | 32332.52 | 0 |  |  | ПУ | Прямое включения | РиМ 489.26 ВК.О с ДД, КМА | 0 | [18 empty] | 1 | j=2 | k=1
ЮЭС | 264-ЮЭС-2025(РВЛ) | Д№ 2182/25 ВЛ 0,4 кВ c ТП-5753, гр.1 СНТ Иланские ворота вправо, оп. 12/1, ПС: Введенщина | Мероприятия по Техприсоединению льготных категорий заявителей рек-я (ВЛ). | 0 | 31975.6286 | 0 | 31975.6286 | 0 |  |  | ПУ | Прямое включения | РиМ 489.26 ВК.О с ДД, КМА | 0 | [18 empty] | 1 | j=2 | k=1
ЮЭС | 264-ЮЭС-2025(РВЛ) | Д№ 2279/25 ПС 35/10 кВ Индустриальная, КВЛ 10 кВ Индустриальная - яч.7 Смоленщина, ТП-5422, ВЛ 0,4 кВ, гр.4 ВЛ-0,4кВ пер.Озерный, пер.Луговой, 52Б, оп. 2/1, ПС: Индустриальная | Мероприятия по Техприсоединению льготных категорий заявителей рек-я (ВЛ). | 0 | 0 | 32332.51 | 32332.51 | 0 |  |  | ПУ | Прямое включения | РиМ 489.26 ВК.О с ДД, КМА | 0 | [18 empty] | 1 | j=2 | k=1
ЮЭС | 264-ЮЭС-2025(РВЛ) | Д№ 2265/25 ВЛ 0,4 кВ c ТП-96ш, гр.ул.1-я Железнодорожная 1а-33; ул.Чапаева; ул.Восточная; ул.Комсомольская 12-18, оп. 2, ПС: Большой Луг | Мероприятия по Техприсоединению льготных категорий заявителей рек-я (ВЛ). | 0 | 33395.94 | 0 | 33395.94 | 0 |  |  | ПУ | Прямое включения | РиМ 489.26 ВК.О с ДД, КМА | 0 | [18 empty] | 1 | j=2 | k=1
ЮЭС | 264-ЮЭС-2025(РВЛ) | Д№ 2272/25 ТП-5101, ВЛ 0,4 кВ, гр.2 ВЛ 0,4кВ ул.Южная - ул.Песчаная, оп. 12/4, ПС: Мельничная Падь | Мероприятия по Техприсоединению льготных категорий заявителей рек-я (ВЛ). | 0 | 31794.6 | 0 | 31794.6 | 0 |  |  | ПУ | Прямое включения | РиМ 489.26 ВК.О с ДД, КМА | 0 | [18 empty] | 1 | j=2 | k=1
ЮЭС | 264-ЮЭС-2025(РВЛ) | Д№ 2273/25 ТП-5054, ВЛ 0,4 кВ, гр.1 ВЛ 0,4кВ ул.Центральная вверх, оп. 8, ПС: Зеленый берег | Мероприятия по Техприсоединению льготных категорий заявителей рек-я (ВЛ). | 0 | 31794.59 | 0 | 31794.59 | 0 |  |  | ПУ | Прямое включения | РиМ 489.26 ВК.О с ДД, КМА | 0 | [18 empty] | 1 | j=2 | k=1
ЮЭС | 264-ЮЭС-2025(РВЛ) | Д№ 2307/25 ВЛ 0,4 кВ c ТП-162ш, гр.МКДОУ ШР "Дет.сад №11 Березка" Ввод 1 (Котельная); ул.Луговая 5-13,14-20, оп. 5, ПС: Гончарово | Мероприятия по Техприсоединению льготных категорий заявителей рек-я (ВЛ). | 0 | 31794.59 | 0 | 31794.59 | 0 |  |  | ПУ | Прямое включения | РиМ 489.26 ВК.О с ДД, КМА | 0 | [18 empty] | 1 | j=2 | k=1
ЮЭС | 264-ЮЭС-2025(РВЛ) | Д№ 3006/25 ВЛ 0,4 кВ c ТП-6614, гр. 1, оп. 8/1, ПС: Луговая | Мероприятия по Техприсоединению льготных категорий заявителей рек-я (ВЛ). | 0 | 0 | 32332.48 | 32332.48 | 0 |  |  | ПУ | Прямое включения | РиМ 489.26 ВК.О с ДД, КМА | 0 | [18 empty] | 1 | j=2 | k=1
ЮЭС | 264-ЮЭС-2025(РВЛ) | Д№ 2801/25 ТП-6741, ВЛ 0,4 кВ, гр.ул.Отвальная 28, ул. Хуторская 29, оп. б/н, ПС: Гончарово | Мероприятия по Техприсоединению льготных категорий заявителей рек-я (ВЛ). | 0 | 0 | 32332.51 | 32332.51 | 0 |  |  | ПУ | Прямое включения | РиМ 489.26 ВК.О с ДД, КМА | 0 | [18 empty] | 1 | j=2 | k=1
ЮЭС | 264-ЮЭС-2025(РВЛ) | Д№ 2878/25 ТП-3351Б, ВЛ 0,4 кВ, гр.б/н, оп. б/н, ПС: Введенщина | Мероприятия по Техприсоединению льготных категорий заявителей рек-я (ВЛ). | 0 | 0 | 32395.26 | 32395.26 | 0 |  |  | ПУ | Прямое включения | РиМ 489.26 ВК.О с ДД, КМА | 0 | [18 empty] | 1 | j=2 | k=1
ЮЭС | 264-ЮЭС-2025(РВЛ) | Д№ 2605/25 ВЛ 0,4 кВ c ТП-4873, гр.3 ВЛ-0,4 кВ ул.Черемуховая верх, оп. 3, ПС: Изумрудная | Мероприятия по Техприсоединению льготных категорий заявителей рек-я (ВЛ). | 0 | 33395.94 | 0 | 33395.94 | 0 |  |  | ПУ | Прямое включения | РиМ 489.26 ВК.О с ДД, КМА | 0 | [18 empty] | 1 | j=2 | k=1
ЮЭС | 264-ЮЭС-2025(РВЛ) | Д№ 2774/25 ПС 35/10 кВ Введенщина, КВЛ 10 кВ Введенщина - яч.4 МТФ Б, ТП-4981, ВЛ 0,4 кВ, гр.3 ВЛ 0,4кВ ул.Зарничная 23, оп. 5, ПС: Введенщина | Мероприятия по Техприсоединению льготных категорий заявителей рек-я (ВЛ). | 0 | 0 | 32332.52 | 32332.52 | 0 |  |  | ПУ | Прямое включения | РиМ 489.26 ВК.О с ДД, КМА | 0 | [18 empty] | 1 | j=2 | k=1
ЮЭС | 264-ЮЭС-2025(РВЛ) | Д№ 1913/25 ПС 35/10 кВ Марково, КВЛ 10 кВ ПС Марково - яч.15 Анисимово, ТП-4056, ВЛ 0,4 кВ, гр.3 ВЛ 0,4кВ ул. Лимонная, д.18, оп. 6/3, ПС: Марково | Мероприятия по Техприсоединению льготных категорий заявителей рек-я (ВЛ). | 0 | 0 | 32702.679 | 32702.679 | 0 |  |  | ПУ | Прямое включения | РиМ 489.26 ВК.О с ДД, КМА | 0 | [18 empty] | 1 | j=2 | k=1
ЮЭС | 264-ЮЭС-2025(РВЛ) | Д№ 1873/25 ПС 110/10 кВ кВ Гончарово, КВЛ 10 кВ Гончарово - яч.17 "3Ф-10 ЮЭС", ТП-5354, ВЛ 0,4 кВ, гр.гр1. ул.Сосновая, оп. 8, ПС: Гончарово | Мероприятия по Техприсоединению льготных категорий заявителей рек-я (ВЛ). | 0 | 31794.59 | 0 | 31794.59 | 0 |  |  | ПУ | Прямое включения | РиМ 489.26 ВК.О с ДД, КМА | 0 | [18 empty] | 1 | j=2 | k=1
ЮЭС | 264-ЮЭС-2025(РВЛ) | Д№ 1984/25 ПС 35/10 кВ Марково, КВЛ 10 кВ ПС Марково - яч.15 Анисимово, ТП-4965, ВЛ 0,4 кВ, гр.3 ВЛ 0,4кВ ул.Лимонная, оп. 10/2, ПС: Марково | Мероприятия по Техприсоединению льготных категорий заявителей рек-я (ВЛ). | 0 | 0 | 32332.48 | 32332.48 | 0 |  |  | ПУ | Прямое включения | РиМ 489.26 ВК.О с ДД, КМА | 0 | [18 empty] | 1 | j=2 | k=1
ЮЭС | 264-ЮЭС-2025(РВЛ) | Д№ 2029/25 ТП-5162, ВЛ 0,4 кВ, гр.3 ВЛ 0,4кВ ул.4-ая , оп. 13/14, ПС: Зеленый берег | Мероприятия по Техприсоединению льготных категорий заявителей рек-я (ВЛ). | 0 | 31794.59 | 0 | 31794.59 | 0 |  |  | ПУ | Прямое включения | РиМ 489.26 ВК.О с ДД, КМА | 0 | [18 empty] | 1 | j=2 | k=1
ЮЭС | 264-ЮЭС-2025(РВЛ) | Д№ 2158/25 ПС 35/10 кВ Введенщина, КВЛ 10 кВ Введенщина - яч.4 МТФ Б, ТП-3790, ВЛ 0,4 кВ, гр. 7 ВЛ-0.4кВ Рылеева, оп. б/н, ПС: Введенщина | Мероприятия по Техприсоединению льготных категорий заявителей рек-я (ВЛ). | 0 | 0 | 32332.49 | 32332.49 | 0 |  |  | ПУ | Прямое включения | РиМ 489.26 ВК.О с ДД, КМА | 0 | [18 empty] | 1 | j=2 | k=1
ЮЭС | 264-ЮЭС-2025(РВЛ) | Д№ 2157/25 ПС 35/10 кВ Марково, КВЛ 10 кВ ПС Марково - яч.88 В-10 Т-3, ТП-5594, ВЛ 0,4 кВ, гр.1 ВЛ 0,4 кВ ул. Цветочная, 54, оп. 13/1, ПС: Марково | Мероприятия по Техприсоединению льготных категорий заявителей рек-я (ВЛ). | 0 | 0 | 32677.9755 | 32677.9755 | 0 |  |  | ПУ | Прямое включения | РиМ 489.26 ВК.О с ДД, КМА | 0 | [18 empty] | 1 | j=2 | k=1
ЮЭС | 264-ЮЭС-2025(РВЛ) | Д№ 2171/25 ПС 110/35/10 кВ Мельниково-10 10, КЛ 10 кВ Мельниково - яч.20 ТП-2462 А, ТП-2509, ВЛ 0,4 кВ, гр.5 ВЛ-0,4кВ ул.Лазуритовая 6, 8-17, оп. 5, ПС: Мельниково-10 10 | Мероприятия по Техприсоединению льготных категорий заявителей рек-я (ВЛ). | 0 | 31794.59 | 0 | 31794.59 | 0 |  |  | ПУ | Прямое включения | РиМ 489.26 ВК.О с ДД, КМА | 0 | [18 empty] | 1 | j=2 | k=1
ЮЭС | 264-ЮЭС-2025(РВЛ) | Д№ 2135/25 ПС 110/10 кВ кВ Гончарово, КВЛ 10 кВ Гончарово - яч.17 "3Ф-10 ЮЭС", ТП-5354, ВЛ 0,4 кВ, гр.2 ул.Вишневая, оп. 15, ПС: Гончарово | Мероприятия по Техприсоединению льготных категорий заявителей рек-я (ВЛ). | 0 | 0 | 34118.03 | 34118.03 | 0 |  |  | ПУ | Прямое включения | РиМ 489.26 ВК.О с ДД, КМА | 0 | [18 empty] | 1 | j=2 | k=1
ЮЭС | 264-ЮЭС-2025(РВЛ) | Д№ 2139/25 ТП-5051, ВЛ 0,4 кВ, гр.2 ВЛ 0,4кВ ул.Третья, оп. 6, ПС: Зеленый берег | Мероприятия по Техприсоединению льготных категорий заявителей рек-я (ВЛ). | 0 | 31794.59 | 0 | 31794.59 | 0 |  |  | ПУ | Прямое включения | РиМ 489.26 ВК.О с ДД, КМА | 0 | [18 empty] | 1 | j=2 | k=1
ЮЭС | 264-ЮЭС-2025(РВЛ) | Д№ 2117/25 ТП-4523, ВЛ 0,4 кВ, гр.1 ВЛ 0,4кВ ул.Березовая, оп. 7, ПС: Зеленый берег | Мероприятия по Техприсоединению льготных категорий заявителей рек-я (ВЛ). | 0 | 11470.92 | 0 | 11470.92 | 0 |  |  | ПУ | Прямое включения | Счетчик электрической энергии РиМ 189.12.ВК3 (с дистанц. дисплеем РиМ 040.03.) | 0 | [18 empty] | 1 | j=1 | k=1
ЮЭС | 264-ЮЭС-2025(РВЛ) | Д№ 2099/25 ПС 35/10 кВ Индустриальная, КВЛ 10 кВ Индустриальная - яч.7 Смоленщина, ТП-934Б, ВЛ 0,4 кВ, гр.2 ВЛ 0,4кВ ул. 50-лет Победы д.18, оп. 10, ПС: Индустриальная | Мероприятия по Техприсоединению льготных категорий заявителей рек-я (ВЛ). | 0 | 31794.59 | 0 | 31794.59 | 0 |  |  | ПУ | Прямое включения | РиМ 489.26 ВК.О с ДД, КМА | 0 | [18 empty] | 1 | j=2 | k=1
ЮЭС | 264-ЮЭС-2025(РВЛ) | Д№ 2048/25 ТП-6184, ВЛ 0,4 кВ, гр.2 ВЛ 0,4кВ ул.Ключевая, Лесная, Дачная, Журавли, оп. 17, ПС: Мельничная Падь | Мероприятия по Техприсоединению льготных категорий заявителей рек-я (ВЛ). | 0 | 31794.59 | 0 | 31794.59 | 0 |  |  | ПУ | Прямое включения | РиМ 489.26 ВК.О с ДД, КМА | 0 | [18 empty] | 1 | j=2 | k=1
ЮЭС | 264-ЮЭС-2025(РВЛ) | Д№ 2062/25 ТП-6741, ВЛ 0,4 кВ, гр.ул.Отвальная 28, ул. Хуторская 29, оп. 4/1, ПС: Гончарово | Мероприятия по Техприсоединению льготных категорий заявителей рек-я (ВЛ). | 0 | 0 | 32332.48 | 32332.48 | 0 |  |  | ПУ | Прямое включения | РиМ 489.26 ВК.О с ДД, КМА | 0 | [18 empty] | 1 | j=2 | k=1
ЮЭС | 264-ЮЭС-2025(РВЛ) | Д№ 1684/25 КВЛ 10 кВ Индустриальная - яч.4 Рыковщина, ТП-922Б, ВЛ 0,4 кВ, гр.2 ВЛ-0,4кВ пер.Озерный, оп. 4/8, ПС: Индустриальная | Мероприятия по Техприсоединению льготных категорий заявителей рек-я (ВЛ). | 0 | 0 | 32786.1137 | 32786.1137 | 0 |  |  | ПУ | Прямое включения | РиМ 489.26 ВК.О с ДД, КМА | 0 | [18 empty] | 1 | j=2 | k=1
ЮЭС | 264-ЮЭС-2025(РВЛ) | Д№ 1649/25 ТП-141ш, ВЛ 0,4 кВ, гр.ул.Советская 21а-43 (кафе,магазин); ул.Веселая; пер.Лазаревский, оп. 11/1, ПС: Светлая | Мероприятия по Техприсоединению льготных категорий заявителей рек-я (ВЛ). | 0 | 0 | 34387.3923 | 34387.3923 | 0 |  |  | ПУ | Прямое включения | РиМ 489.26 ВК.О с ДД, КМА | 0 | [18 empty] | 1 | j=2 | k=1
ЮЭС | 264-ЮЭС-2025(РВЛ) | Д№ 1711/25 ТП-91ш, ВЛ 0,4 кВ, гр.ул.Майская 8,10; пер.Заозерный 1,3; пер.Олхинский 1-5,10-14,7-11,17,19, оп. б/н, ПС: Большой Луг | Мероприятия по Техприсоединению льготных категорий заявителей рек-я (ВЛ). | 0 | 0 | 34118.03 | 34118.03 | 0 |  |  | ПУ | Прямое включения | РиМ 489.26 ВК.О с ДД, КМА | 0 | [18 empty] | 1 | j=2 | k=1
ЮЭС | 264-ЮЭС-2025(РВЛ) | Д№ 1699/25 ПС 110/10 кВ кВ Гончарово, КВЛ 10 кВ Гончарово - яч.17 "3Ф-10 ЮЭС", ТП-6687, ВЛ 0,4 кВ, гр. 2, оп. 5, ПС: Гончарово | Мероприятия по Техприсоединению льготных категорий заявителей рек-я (ВЛ). | 0 | 33395.94 | 0 | 33395.94 | 0 |  |  | ПУ | Прямое включения | РиМ 489.26 ВК.О с ДД, КМА | 0 | [18 empty] | 1 | j=2 | k=1
ЮЭС | 264-ЮЭС-2025(РВЛ) | Д№ 1700/25 ПС 35/10 кВ Баклаши, КВЛ 10 кВ Баклаши - яч.107 ТП-2511, ТП-2511Б, ВЛ 0,4 кВ, гр.4 ВЛ-0,4кВ ул.Березовая, 22 , оп. 14, ПС: Баклаши | Мероприятия по Техприсоединению льготных категорий заявителей рек-я (ВЛ). | 0 | 0 | 32332.52 | 32332.52 | 0 |  |  | ПУ | Прямое включения | РиМ 489.26 ВК.О с ДД, КМА | 0 | [18 empty] | 1 | j=2 | k=1
ЮЭС | 264-ЮЭС-2025(РВЛ) | Д№ 1696/25 ПС 110/35/10/6 кВ Пивзавод 10, КВЛ 10 кВ Пивзавод - яч.15 МПФ Б, ЖСК "Луговое", ТП-6454, ВЛ 0,4 кВ, гр. 1, оп. б/н, ПС: Пивзавод 10 | Мероприятия по Техприсоединению льготных категорий заявителей рек-я (ВЛ). | 0 | 0 | 31830.5123 | 31830.5123 | 0 |  |  | ПУ | Прямое включения | РиМ 489.26 ВК.О с ДД, КМА | 0 | [18 empty] | 1 | j=2 | k=1
ЮЭС | 264-ЮЭС-2025(РВЛ) | Д№ 1717/25 ПС 110/35/10 кВ Изумрудная, КВЛ 10 кВ Изумрудная - яч.13 ТП-2510, ДНТ Политехническое, ТП-4497, ВЛ 0,4 кВ, гр.2 ВЛ-0,4 кВ ул.Овражная, оп. 6, ПС: Изумрудная | Мероприятия по Техприсоединению льготных категорий заявителей рек-я (ВЛ). | 0 | 31794.59 | 0 | 31794.59 | 0 |  |  | ПУ | Прямое включения | РиМ 489.26 ВК.О с ДД, КМА | 0 | [18 empty] | 1 | j=2 | k=1
ЮЭС | 264-ЮЭС-2025(РВЛ) | Д№ 1719/25 ПС 35/10 кВ Марково, КВЛ 10 кВ ПС Марково - яч.15 Анисимово, ТП-4726, ВЛ 0,4 кВ, гр.8 ВЛ 0,4кВ ул.Лимонная, оп. 11, ПС: Марково | Мероприятия по Техприсоединению льготных категорий заявителей рек-я (ВЛ). | 0 | 31794.59 | 0 | 31794.59 | 0 |  |  | ПУ | Прямое включения | РиМ 489.26 ВК.О с ДД, КМА | 0 | [18 empty] | 1 | j=2 | k=1
ЮЭС | 264-ЮЭС-2025(РВЛ) | Д№ 1726/25 ПС 110/35/10/6 кВ Пивзавод 10, КВЛ 10 кВ Пивзавод - яч.15 МПФ Б, ЖСК "Луговое", ТП-5988, ВЛ 0,4 кВ, гр.2, оп. 6/1, ПС: Пивзавод 10 | Мероприятия по Техприсоединению льготных категорий заявителей рек-я (ВЛ). | 0 | 0 | 32332.48 | 32332.48 | 0 |  |  | ПУ | Прямое включения | РиМ 489.26 ВК.О с ДД, КМА | 0 | [18 empty] | 1 | j=2 | k=1
ЮЭС | 264-ЮЭС-2025(РВЛ) | Д№ 1525/25 ТП-91ш, ВЛ 0,4 кВ, гр.ул.Ромашковая; ул.Васильковая; ул. Подгорная 4а, оп. б/н, ПС: Большой Луг | Мероприятия по Техприсоединению льготных категорий заявителей рек-я (ВЛ). | 0 | 0 | 32332.51 | 32332.51 | 0 |  |  | ПУ | Прямое включения | РиМ 489.26 ВК.О с ДД, КМА | 0 | [18 empty] | 1 | j=2 | k=1
ЮЭС | 264-ЮЭС-2025(РВЛ) | Д№ 1602/25 ПС 35/10 кВ Марково, КВЛ 10 кВ ПС Марково - яч.15 Анисимово, ТП-4056, ВЛ 0,4 кВ, гр.4 ВЛ 0,4кВ ул.Вишневая, оп. 9, ПС: Марково | Мероприятия по Техприсоединению льготных категорий заявителей рек-я (ВЛ). | 0 | 31794.6 | 0 | 31794.6 | 0 |  |  | ПУ | Прямое включения | РиМ 489.26 ВК.О с ДД, КМА | 0 | [18 empty] | 1 | j=2 | k=1
ЮЭС | 264-ЮЭС-2025(РВЛ) | Д№ 1619/25 ПС 35/10 кВ Введенщина, КВЛ 10 кВ Введенщина - яч.3 Теплицы А, ТП-3769, ВЛ 0,4 кВ, гр.ф.2 2-я Молодежная, оп. 1/1, ПС: Введенщина | Мероприятия по Техприсоединению льготных категорий заявителей рек-я (ВЛ). | 0 | 0 | 32332.48 | 32332.48 | 0 |  |  | ПУ | Прямое включения | РиМ 489.26 ВК.О с ДД, КМА | 0 | [18 empty] | 1 | j=2 | k=1
ЮЭС | 264-ЮЭС-2025(РВЛ) | Д№ 1605/25 ПС 35/10 кВ Индустриальная, КВЛ 10 кВ Индустриальная - яч.4 Рыковщина, ТП-2515Б, ВЛ 0,4 кВ, гр.5 ВЛ 0,4кВ ул.Солнечная , оп. 9, ПС: Индустриальная | Мероприятия по Техприсоединению льготных категорий заявителей рек-я (ВЛ). | 0 | 0 | 32332.52 | 32332.52 | 0 |  |  | ПУ | Прямое включения | РиМ 489.26 ВК.О с ДД, КМА | 0 | [18 empty] | 1 | j=2 | k=1
ЮЭС | 264-ЮЭС-2025(РВЛ) | Д№ 1642/25 ПС 35/10 кВ Марково, КВЛ 10 кВ ПС Марково - яч.15 Анисимово, ТП-4376, ВЛ 0,4 кВ, гр.5 ВЛ 0,4кВ ул.Грушевая 25, оп. 24, ПС: Марково | Мероприятия по Техприсоединению льготных категорий заявителей рек-я (ВЛ). | 0 | 31794.6 | 0 | 31794.6 | 0 |  |  | ПУ | Прямое включения | РиМ 489.26 ВК.О с ДД, КМА | 0 | [18 empty] | 1 | j=2 | k=1
ЮЭС | 264-ЮЭС-2025(РВЛ) | Д№ 1567/25 ПС 35/10 кВ Введенщина, КВЛ 10 кВ Введенщина - яч.3 Теплицы А, ТП-3769, ВЛ 0,4 кВ, гр.ф.2 2-я Молодежная, оп. 2/1, ПС: Введенщина | Мероприятия по Техприсоединению льготных категорий заявителей рек-я (ВЛ). | 0 | 0 | 32332.51 | 32332.51 | 0 |  |  | ПУ | Прямое включения | РиМ 489.26 ВК.О с ДД, КМА | 0 | [18 empty] | 1 | j=2 | k=1
ЮЭС | 264-ЮЭС-2025(РВЛ) | Д№ 7705/21 ТП-6158, ВЛ 0,4 кВ, гр.2 ВЛ 0,4кВ Сосновая вверх, оп. 4, ПС: Мельничная Падь | Мероприятия по Техприсоединению льготных категорий заявителей рек-я (ВЛ). | 0 | 31794.59 | 0 | 31794.59 | 0 |  |  | ПУ | Прямое включения | РиМ 489.26 ВК.О с ДД, КМА | 0 | [18 empty] | 1 | j=2 | k=1
ЮЭС | 264-ЮЭС-2025(РВЛ) | Д№ 6039/21 ПС 35/10 кВ Смоленщина, ВЛ 10 кВ КВЛ 10 кВ Смоленщина - яч.5 Соколовщина, ТП-657Б, ВЛ 0,4 кВ, гр.8 ВЛ 0,4кВ ул.Шелеховская 80, оп. б/н, ПС: Смоленщина | Мероприятия по Техприсоединению льготных категорий заявителей рек-я (ВЛ). | 31794.6 | 0 | 0 | 31794.6 | 0 |  | Пир и строительство ВЛ-0,4 кВ от ВЛ-0,4 кВ оп№8/3 ТП № 657 до границы земельного участка (L=100м), устройство повторного заземления нулевого провода на опоре ответвления.; | ПУ | Прямое включения | РиМ 489.26 ВК.О с ДД, КМА | 0 | [18 empty] | 1 | j=2 | k=1
ЮЭС | 264-ЮЭС-2025(РВЛ) | Д№ 3036/22 ПС 35/10 кВ Баклаши, ВЛ 10 кВ КВЛ 10 кВ Баклаши - яч.2 Теплицы А, ТП-2312Б, ВЛ 0,4 кВ, гр.6 ВЛ 0,4кВ ул.Российская 16, оп. 15/1, ПС: Баклаши | Мероприятия по Техприсоединению льготных категорий заявителей рек-я (ВЛ). | 0 | 31879.3944 | 0 | 31879.3944 | 0 |  |  | ПУ | Прямое включения | РиМ 489.26 ВК.О с ДД, КМА | 0 | [18 empty] | 1 | j=2 | k=1
ЮЭС | 264-ЮЭС-2025(РВЛ) | Д№ 2495/22 ТП-5143, ВЛ 0,4 кВ, гр.3 ВЛ 0,4кВ СНТ Солнечный вниз ул.Третья, оп. 6/7, ПС: Мельничная Падь | Мероприятия по Техприсоединению льготных категорий заявителей рек-я (ВЛ). | 0 | 31794.6 | 0 | 31794.6 | 0 |  |  | ПУ | Прямое включения | РиМ 489.26 ВК.О с ДД, КМА | 0 | [18 empty] | 1 | j=2 | k=1
ЮЭС | 264-ЮЭС-2025(РВЛ) | Д№ 1823/22 ТП-96ш, ВЛ 0,4 кВ, гр.3, оп. 1.3, ПС: Большой Луг (ШЭСК) | Мероприятия по Техприсоединению льготных категорий заявителей рек-я (ВЛ). | 33576.5983 | 0 | 0 | 33576.5983 | 0 |  | Выполнение мероприятий по договору 1286/22-ЮЭС(в части строительства ВЛ-10кВ от ПС Рассоха, для перевода нагрузки с ф.1 ПС Большой Луг).;Трехфазное ответвление подготовить проводом типа СИП 4х16 мм2 через подставную опору до подставной опоры (L=35м).; | ПУ | Прямое включения | РиМ 489.26 ВК.О с ДД, КМА | 0 | [18 empty] | 1 | j=2 | k=1
ЮЭС | 264-ЮЭС-2025(РВЛ) | Д№ 1514/22 ТП-6111, ВЛ 0,4 кВ, гр.2 ВЛ 0,4кВ ул. Пятая, оп. б/н, ПС: Мельничная Падь | Мероприятия по Техприсоединению льготных категорий заявителей рек-я (ВЛ). | 0 | 0 | -48131.44 | -48131.44 | 0 |  |  | ПУ | Прямое включения | Счетчик электрической энергии РиМ 189.12.ВК3 (с дистанц. дисплеем РиМ 040.03.) | 0 | [18 empty] | -7 | j=1 | k=1
ЮЭС | 264-ЮЭС-2025(РВЛ) | Д№ 1536/21 ВЛ 6 кВ КВЛ 10 кВ Луговая - яч.37 ТП-4182, ТП-5133, ВЛ 0,4 кВ, гр.ф.2, оп. б/н, ПС: Луговая | Мероприятия по Техприсоединению льготных категорий заявителей рек-я (ВЛ). | 0 | 0 | 32772.4236 | 32772.4236 | 0 |  |  | ПУ | Прямое включения | РиМ 489.26 ВК.О с ДД, КМА | 0 | [18 empty] | 1 | j=2 | k=1
ЮЭС | 264-ЮЭС-2025(РВЛ) | Д№ 5961/22 ПС 110/35/10 кВ Зеленый берег, ВЛ 10 кВ КВЛ 10 кВ ПС Зеленый берег-яч.10 ТП-6705 Б, ТП-4431, ВЛ 0,4 кВ, гр.3 ВЛ-0,4кВ ул. Восьмая, дом 261, 261А, оп. , ПС: Зеленый берег | Мероприятия по Техприсоединению льготных категорий заявителей рек-я (ВЛ). | 0 | 11470.9 | 0 | 11470.9 | 0 |  |  | ПУ | Прямое включения | Счетчик электрической энергии РиМ 189.12.ВК3 (с дистанц. дисплеем РиМ 040.03.) | 0 | [18 empty] | 1 | j=1 | k=1
ЮЭС | 264-ЮЭС-2025(РВЛ) | Д№ 5959/22 ПС 35/10 кВ Мельничная Падь, ВЛ 10 кВ ВЛ 10 кВ Мельничная Падь - яч.90 Минерал, ТП-5143, ВЛ 0,4 кВ, гр.1 ВЛ 0,4кВ ул.Пятая аверх , оп. 5/1, ПС: Мельничная Падь | Мероприятия по Техприсоединению льготных категорий заявителей рек-я (ВЛ). | 0 | 31794.6 | 0 | 31794.6 | 0 |  |  | ПУ | Прямое включения | РиМ 489.26 ВК.О с ДД, КМА | 0 | [18 empty] | 1 | j=2 | k=1
ЮЭС | 264-ЮЭС-2025(РВЛ) | Д№ 6171/22 ТП-5091, ВЛ 0,4 кВ, гр.ул.Тринадцатая, оп. 9, ПС: Мельничная Падь | Мероприятия по Техприсоединению льготных категорий заявителей рек-я (ВЛ). | 0 | 31794.59 | 0 | 31794.59 | 0 |  |  | ПУ | Прямое включения | РиМ 489.26 ВК.О с ДД, КМА | 0 | [18 empty] | 1 | j=2 | k=1
ЮЭС | 264-ЮЭС-2025(РВЛ) | Д№ 6149/22 ТП-4420, ВЛ 0,4 кВ, гр.1 ВЛ-0,4кВ ул. Шестая д.188, оп. 4, ПС: Зеленый берег | Мероприятия по Техприсоединению льготных категорий заявителей рек-я (ВЛ). | 0 | 31794.59 | 0 | 31794.59 | 0 |  |  | ПУ | Прямое включения | РиМ 489.26 ВК.О с ДД, КМА | 0 | [18 empty] | 1 | j=2 | k=1
ЮЭС | 264-ЮЭС-2025(РВЛ) | Д№ 263/23 ТП-4480, ВЛ 0,4 кВ, гр.3 ВЛ-0,4кВ СНТ Росстром улица Низ, оп. 15, ПС: Мельничная Падь | Мероприятия по Техприсоединению льготных категорий заявителей рек-я (ВЛ). | 0 | 31794.59 | 0 | 31794.59 | 0 |  |  | ПУ | Прямое включения | РиМ 489.26 ВК.О с ДД, КМА | 0 | [18 empty] | 1 | j=2 | k=1
ЮЭС | 264-ЮЭС-2025(РВЛ) | Д№ 456/23 ПС 35/10 кВ Смоленщина, КВЛ 10 кВ Смоленщина - яч.304 Баклаши, ТП-3212Б, ВЛ 0,4 кВ, гр.5 ВЛ 0,4кВ ул.Рябиновая 129А, оп. 8/12, ПС: Смоленщина | Мероприятия по Техприсоединению льготных категорий заявителей рек-я (ВЛ). | 0 | 31794.6 | 0 | 31794.6 | 0 |  |  | ПУ | Прямое включения | РиМ 489.26 ВК.О с ДД, КМА | 0 | [18 empty] | 1 | j=2 | k=1
ЮЭС | 264-ЮЭС-2025(РВЛ) | Д№ 5443/22 ТП-4949, ВЛ 0,4 кВ, гр.2 ВЛ 0,4кВ ул.Солнечная-Ягодная, оп. 14, ПС: Зеленый берег | Мероприятия по Техприсоединению льготных категорий заявителей рек-я (ВЛ). | 0 | 31794.59 | 0 | 31794.59 | 0 |  |  | ПУ | Прямое включения | РиМ 489.26 ВК.О с ДД, КМА | 0 | [18 empty] | 1 | j=2 | k=1
ЮЭС | 264-ЮЭС-2025(РВЛ) | Д№ 5153/22 ВЛ 0,4 кВ c ТП-6248, гр.б/н, оп. б/н, ПС: Пивзавод 10 | Мероприятия по Техприсоединению льготных категорий заявителей рек-я (ВЛ). | 32332.52 | 0 | 0 | 32332.52 | 0 |  | Мероприятия выполнить комплексно по вх.з 20467/22-20476/22. ПИР и строительство ЛЭП-10кВ от ВЛ-10кВ Пивзавод - яч.13 ТПК А, ТП-4861" отпайка на ТП-6248 до КТПН-630кВА-10/0,4 кВ (L=110 м) с монтажом РЛК-10кВ, монтаж КТПН-630кВА-10/0,4кВ, строительство ВЛ-0,4 кВ от КТПН-630кВА-10/0,4 кВ (L=110 м).; | ПУ | Прямое включения | РиМ 489.26 ВК.О с ДД, КМА | 0 | [18 empty] | 1 | j=2 | k=1
ЮЭС | 264-ЮЭС-2025(РВЛ) | Д№ 5130/22 ТП-5104, ВЛ 0,4 кВ, гр.3 ВЛ-0,4 кВ улица 2 влево, оп. 7, ПС: Зеленый берег | Мероприятия по Техприсоединению льготных категорий заявителей рек-я (ВЛ). | 0 | 31794.59 | 0 | 31794.59 | 0 |  |  | ПУ | Прямое включения | РиМ 489.26 ВК.О с ДД, КМА | 0 | [18 empty] | 1 | j=2 | k=1
ЮЭС | 264-ЮЭС-2025(РВЛ) | Д№ 5395/22 ТП-5162, ВЛ 0,4 кВ, гр.3 ВЛ 0,4кВ ул.4-ая , оп. 14, ПС: Зеленый берег | Мероприятия по Техприсоединению льготных категорий заявителей рек-я (ВЛ). | 0 | 31794.59 | 0 | 31794.59 | 0 |  |  | ПУ | Прямое включения | РиМ 489.26 ВК.О с ДД, КМА | 0 | [18 empty] | 1 | j=2 | k=1
ЮЭС | 264-ЮЭС-2025(РВЛ) | Д№ 5316/22 ТП-5248, ВЛ 0,4 кВ, гр.1 ВЛ 0,4кВ улица 1-я, оп. 4, ПС: Зеленый берег | Мероприятия по Техприсоединению льготных категорий заявителей рек-я (ВЛ). | 0 | 11470.92 | 0 | 11470.92 | 0 |  |  | ПУ | Прямое включения | Счетчик электрической энергии РиМ 189.12.ВК3 (с дистанц. дисплеем РиМ 040.03.) | 0 | [18 empty] | 1 | j=1 | k=1
ЮЭС | 264-ЮЭС-2025(РВЛ) | Д№ 5257/22 ТП-5406, ВЛ 0,4 кВ, гр.1 ВЛ-0,4 кВ Хвойная, оп. 2, ПС: Мельничная Падь | Мероприятия по Техприсоединению льготных категорий заявителей рек-я (ВЛ). | 0 | 11470.9 | 0 | 11470.9 | 0 |  |  | ПУ | Прямое включения | Счетчик электрической энергии РиМ 189.12.ВК3 (с дистанц. дисплеем РиМ 040.03.) | 0 | [18 empty] | 1 | j=1 | k=1
ЮЭС | 264-ЮЭС-2025(РВЛ) | Д№ 4780/22 ПС 110/35/10 кВ Зеленый берег, ВЛ 10 кВ КВЛ 10 кВ ПС Зеленый берег-яч.13 Электрон А, ТП-5047, ВЛ 0,4 кВ, гр.1 ВЛ 0,4кВ ул.5-я дома 513-605 , оп. б/н, ПС: Зеленый берег | Мероприятия по Техприсоединению льготных категорий заявителей рек-я (ВЛ). | 0 | 31794.59 | 0 | 31794.59 | 0 |  |  | ПУ | Прямое включения | РиМ 489.26 ВК.О с ДД, КМА | 0 | [18 empty] | 1 | j=2 | k=1
ЮЭС | 264-ЮЭС-2025(РВЛ) | Д№ 872/23 ТП-4908, ВЛ 0,4 кВ, гр.2 ВЛ 0,4кВ ул 7-я Вправо, оп. 5(207), ПС: Зеленый берег | Мероприятия по Техприсоединению льготных категорий заявителей рек-я (ВЛ). | 0 | 31794.59 | 0 | 31794.59 | 0 |  |  | ПУ | Прямое включения | РиМ 489.26 ВК.О с ДД, КМА | 0 | [18 empty] | 1 | j=2 | k=1
ЮЭС | 264-ЮЭС-2025(РВЛ) | Д№ 2672/23 ПС 110/35/10 кВ Зеленый берег, КВЛ 10 кВ ПС Зеленый берег-яч. 9 ТП-6705 А, ТП-4022, ВЛ 0,4 кВ, гр.1 ВЛ-0,4кВ улица 3 конец, оп. 8, ПС: Зеленый берег | Мероприятия по Техприсоединению льготных категорий заявителей рек-я (ВЛ). | 0 | 31794.59 | 0 | 31794.59 | 0 |  |  | ПУ | Прямое включения | РиМ 489.26 ВК.О с ДД, КМА | 0 | [18 empty] | 1 | j=2 | k=1
ЮЭС | 264-ЮЭС-2025(РВЛ) | Д№ 2892/23 ПС 110/35/10 кВ Зеленый берег, КВЛ 10 кВ ПС Зеленый берег-яч.10 ТП-6705 Б, ТП-4895, ВЛ 0,4 кВ, гр.ф.1 ул. 6 Линия правая, оп. 13, ПС: Зеленый берег | Мероприятия по Техприсоединению льготных категорий заявителей рек-я (ВЛ). | 0 | 31794.6 | 0 | 31794.6 | 0 |  |  | ПУ | Прямое включения | РиМ 489.26 ВК.О с ДД, КМА | 0 | [18 empty] | 1 | j=2 | k=1
ЮЭС | 264-ЮЭС-2025(РВЛ) | Д№ 3564/23 ПС 35/10 кВ Баклаши, КВЛ 10 кВ Баклаши - яч.102 Соколовщина, ТП-2505, ВЛ 0,4 кВ, гр.2 ВЛ 0,4кВ ул.Строителей 10, оп. 3, ПС: Баклаши | Мероприятия по Техприсоединению льготных категорий заявителей рек-я (ВЛ). | 0 | 31794.6 | 0 | 31794.6 | 0 |  |  | ПУ | Прямое включения | РиМ 489.26 ВК.О с ДД, КМА | 0 | [18 empty] | 1 | j=2 | k=1
ЮЭС | 264-ЮЭС-2025(РВЛ) | Д№ 3571/23 ПС 35/10 кВ Баклаши, КВЛ 10 кВ Баклаши - яч.102 Соколовщина, ТП-2505, ВЛ 0,4 кВ, гр.2 ВЛ 0,4кВ ул.Строителей 10, оп. 3, ПС: Баклаши | Мероприятия по Техприсоединению льготных категорий заявителей рек-я (ВЛ). | 0 | 31794.59 | 0 | 31794.59 | 0 |  |  | ПУ | Прямое включения | РиМ 489.26 ВК.О с ДД, КМА | 0 | [18 empty] | 1 | j=2 | k=1
ЮЭС | 264-ЮЭС-2025(РВЛ) | Д№ 3622/23 ПС 35/10 кВ Баклаши, КВЛ 10 кВ Баклаши - яч.103 Рыковщина, ТП-647Б, ВЛ 0,4 кВ, гр. 5 ул. Ангарская начало, оп. 19/2, ПС: Баклаши | Мероприятия по Техприсоединению льготных категорий заявителей рек-я (ВЛ). | 0 | 0 | 32332.48 | 32332.48 | 0 |  |  | ПУ | Прямое включения | РиМ 489.26 ВК.О с ДД, КМА | 0 | [18 empty] | 1 | j=2 | k=1
ЮЭС | 264-ЮЭС-2025(РВЛ) | Д№ 569/24 ПС 35/10 кВ Индустриальная, КВЛ 10 кВ Индустриальная - яч.7 Смоленщина, ТП-4767, ВЛ 0,4 кВ, гр.3 пер.Озерный 25Б, оп. б/н, ПС: Индустриальная | Мероприятия по Техприсоединению льготных категорий заявителей рек-я (ВЛ). | 0 | 0 | 32702.679 | 32702.679 | 0 |  |  | ПУ | Прямое включения | РиМ 489.26 ВК.О с ДД, КМА | 0 | [18 empty] | 1 | j=2 | k=1
ЮЭС | 264-ЮЭС-2025(РВЛ) | Д№ 6385/23 ТП-53ш, РУ 0,4 кВ, ПС: Луговая | Мероприятия по Техприсоединению льготных категорий заявителей рек-я (ВЛ). | 0 | 31794.59 | 0 | 31794.59 | 0 |  |  | ПУ | Прямое включения | РиМ 489.26 ВК.О с ДД, КМА | 0 | [18 empty] | 1 | j=2 | k=1
ЮЭС | 264-ЮЭС-2025(РВЛ) | Д№ 6475/23 ТП-80ш, ВЛ 0,4 кВ, гр.ул.Дальняя 1а,3а,7,6а,10а,10б,10в,12-14, оп. б/н, ПС: Светлая | Мероприятия по Техприсоединению льготных категорий заявителей рек-я (ВЛ). | 0 | 0 | 32332.48 | 32332.48 | 0 |  |  | ПУ | Прямое включения | РиМ 489.26 ВК.О с ДД, КМА | 0 | [18 empty] | 1 | j=2 | k=1
ЮЭС | 264-ЮЭС-2025(РВЛ) | Д№ 6460/23 ПС 35/10 кВ Марково, КВЛ 10 кВ ПС Марково - яч.15 Анисимово, ТП-4376, ВЛ 0,4 кВ, гр.4 ВЛ 0,4кВ ул.Виноградная 11, оп. 5/1, ПС: Марково | Мероприятия по Техприсоединению льготных категорий заявителей рек-я (ВЛ). | 0 | 32332.51 | 0 | 32332.51 | 0 |  |  | ПУ | Прямое включения | РиМ 489.26 ВК.О с ДД, КМА | 0 | [18 empty] | 1 | j=2 | k=1
ЮЭС | 264-ЮЭС-2025(РВЛ) | Д№ 6463/23 ПС 110/10 кВ Луговая, КВЛ 10 кВ Луговая - яч.37 ТП-4182, ТП-5133, ВЛ 0,4 кВ, гр.б/н, оп. б/н, ПС: Луговая | Мероприятия по Техприсоединению льготных категорий заявителей рек-я (ВЛ). | 0 | 0 | 32332.52 | 32332.52 | 0 |  |  | ПУ | Прямое включения | РиМ 489.26 ВК.О с ДД, КМА | 0 | [18 empty] | 1 | j=2 | k=1
ЮЭС | 264-ЮЭС-2025(РВЛ) | Д№ 7163/23 ПС 35/10 кВ Индустриальная, КВЛ 10 кВ Индустриальная - яч.4 Рыковщина, ТП-922Б, ВЛ 0,4 кВ, гр.2 ВЛ-0,4кВ пер.Озерный, оп. 7, ПС: Индустриальная | Мероприятия по Техприсоединению льготных категорий заявителей рек-я (ВЛ). | 0 | 33395.94 | 0 | 33395.94 | 0 |  |  | ПУ | Прямое включения | РиМ 489.26 ВК.О с ДД, КМА | 0 | [18 empty] | 1 | j=2 | k=1
ЮЭС | 264-ЮЭС-2025(РВЛ) | Д№ 6107/23 ПС 35/10 кВ Введенщина, КВЛ 10 кВ Введенщина - яч.3 Теплицы А, ТП-5263, ВЛ 0,4 кВ, гр.2 ВЛ 0,4кВ ул.Баушевская, оп. б/н, ПС: Введенщина | Мероприятия по Техприсоединению льготных категорий заявителей рек-я (ВЛ). | 0 | 0 | 32332.52 | 32332.52 | 0 |  |  | ПУ | Прямое включения | РиМ 489.26 ВК.О с ДД, КМА | 0 | [18 empty] | 1 | j=2 | k=1
ЮЭС | 264-ЮЭС-2025(РВЛ) | Д№ 5564/23 ПС 35/10 кВ Смоленщина, КВЛ 10 кВ Смоленщина - яч.5 Соколовщина, ТП-5996, ВЛ 0,4 кВ, гр. 2, оп. б/н, ПС: Смоленщина | Мероприятия по Техприсоединению льготных категорий заявителей рек-я (ВЛ). | 0 | 0 | 32697.4188 | 32697.4188 | 0 |  |  | ПУ | Прямое включения | РиМ 489.26 ВК.О с ДД, КМА | 0 | [18 empty] | 1 | j=2 | k=1
ЮЭС | 264-ЮЭС-2025(РВЛ) | Д№ 5490/23 ПС 35/10 кВ Введенщина, КВЛ 10 кВ Введенщина - яч.4 МТФ Б, ТП-3531, ВЛ 0,4 кВ, гр.2 ВЛ 0,4кВ ул.Ключевая, оп. 9/1, ПС: Введенщина | Мероприятия по Техприсоединению льготных категорий заявителей рек-я (ВЛ). | 0 | 0 | 32332.48 | 32332.48 | 0 |  |  | ПУ | Прямое включения | РиМ 489.26 ВК.О с ДД, КМА | 0 | [18 empty] | 1 | j=2 | k=1
ЮЭС | 264-ЮЭС-2025(РВЛ) | Д№ 4268/23 ТП-161ш, ВЛ 0,4 кВ, гр.резерв, оп. б/н, ПС: Луговая | Мероприятия по Техприсоединению льготных категорий заявителей рек-я (ВЛ). | 32670.8555 | 0 | 0 | 32670.8555 | 0 |  | Установка подставной опоры;Трехфазное ответвление подготовить проводом типа СИП 4х16 мм2 через подставную опору до подставной опоры (L=30м).;Устройство повторного заземления нулевого провода на опоре ответвления.; | ПУ | Прямое включения | РиМ 489.26 ВК.О с ДД, КМА | 0 | [18 empty] | 1 | j=2 | k=1
ЮЭС | 264-ЮЭС-2025(РВЛ) | Д№ 4857/23 ТП-10/0,4 кВ, ВЛ 0,4 кВ, гр.б/н, оп. б/н, ПС: Гончарово | Мероприятия по Техприсоединению льготных категорий заявителей рек-я (ВЛ). | 0 | 0 | 32395.26 | 32395.26 | 0 |  |  | ПУ | Прямое включения | РиМ 489.26 ВК.О с ДД, КМА | 0 | [18 empty] | 1 | j=2 | k=1
ЮЭС | 264-ЮЭС-2025(РВЛ) | Д№ 5416/23 ПС 35/10 кВ Марково, КВЛ 10 кВ ПС Марково - яч.15 Анисимово, ТП-4376, ВЛ 0,4 кВ, гр.4 ВЛ 0,4кВ ул.Виноградная 11, оп. 4/1, ПС: Марково | Мероприятия по Техприсоединению льготных категорий заявителей рек-я (ВЛ). | 31975.6286 | 0 | 0 | 31975.6286 | 0 |  | Строительство ВЛ-10кВ от ПС 110/10 Анисимово до ВЛ-10 кВ Маркова А и Б и ВЛ 10 кВ Анисимово.;Трехфазное ответвление подготовить проводом типа СИП 4х16 мм2 до подставной опоры (L=25м).; | ПУ | Прямое включения | РиМ 489.26 ВК.О с ДД, КМА | 0 | [18 empty] | 1 | j=2 | k=1
ЮЭС | 264-ЮЭС-2025(РВЛ) | Д№ 5324/23 ТП-82ш, ВЛ 0,4 кВ, гр.ул.Карьерная 18а-40а, 21-41, 41к (Хоккейный корт); пер.Карьерный 7, оп. б/н, ПС: Светлая | Мероприятия по Техприсоединению льготных категорий заявителей рек-я (ВЛ). | 0 | 0 | 32332.49 | 32332.49 | 0 |  |  | ПУ | Прямое включения | РиМ 489.26 ВК.О с ДД, КМА | 0 | [18 empty] | 1 | j=2 | k=1
ЮЭС | 264-ЮЭС-2025(РВЛ) | Д№ 1247/24 ПС 110/10 кВ Луговая, КВЛ 10 кВ Луговая - яч.8 ТП-3726, ТП-4048, ТП-6287, ВЛ 0,4 кВ, гр.Ф-4 ВЛ-0,4 ул.Байкальская, оп. 7/1, ПС: Луговая | Мероприятия по Техприсоединению льготных категорий заявителей рек-я (ВЛ). | 0 | 31794.59 | 0 | 31794.59 | 0 |  |  | ПУ | Прямое включения | РиМ 489.26 ВК.О с ДД, КМА | 0 | [18 empty] | 1 | j=2 | k=1
ЮЭС | 264-ЮЭС-2025(РВЛ) | Д№ 1164/24 ТП-87ш, ВЛ 0,4 кВ, гр.ул.Подгорная 13-31, 4-16; ул.Молодежная 7в,12а; ул.Полевая 13а,13б,14, оп. 8,3-1, ПС: Светлая | Мероприятия по Техприсоединению льготных категорий заявителей рек-я (ВЛ). | 0 | 31975.6286 | 0 | 31975.6286 | 0 |  |  | ПУ | Прямое включения | РиМ 489.26 ВК.О с ДД, КМА | 0 | [18 empty] | 1 | j=2 | k=1
ЮЭС | 264-ЮЭС-2025(РВЛ) | Д№ 1336/24 ПС 110/10 кВ Луговая, КВЛ 10 кВ Луговая - яч.37 ТП-4182, ТП-6614, ВЛ 0,4 кВ, гр. 1, оп. 6, ПС: Луговая | Мероприятия по Техприсоединению льготных категорий заявителей рек-я (ВЛ). | 0 | 0 | 32332.52 | 32332.52 | 0 |  |  | ПУ | Прямое включения | РиМ 489.26 ВК.О с ДД, КМА | 0 | [18 empty] | 1 | j=2 | k=1
ЮЭС | 264-ЮЭС-2025(РВЛ) | Д№ 1299/24 ПС 110/10 кВ Луговая, КВЛ 10 кВ Луговая - яч.37 ТП-4182, ТП-6614, ВЛ 0,4 кВ, гр. 2, оп. б/н, ПС: Луговая | Мероприятия по Техприсоединению льготных категорий заявителей рек-я (ВЛ). | 0 | 0 | 32332.48 | 32332.48 | 0 |  |  | ПУ | Прямое включения | РиМ 489.26 ВК.О с ДД, КМА | 0 | [18 empty] | 1 | j=2 | k=1
ЮЭС | 264-ЮЭС-2025(РВЛ) | Д№ 992/24 ТП-6015, ВЛ 0,4 кВ, гр.1 ВЛ-0,4кВ пер.Летний, оп. б/н, ПС: Баклаши | Мероприятия по Техприсоединению льготных категорий заявителей рек-я (ВЛ). | 0 | 31794.6 | 0 | 31794.6 | 0 |  |  | ПУ | Прямое включения | РиМ 489.26 ВК.О с ДД, КМА | 0 | [18 empty] | 1 | j=2 | k=1
ЮЭС | 264-ЮЭС-2025(РВЛ) | Д№ 1683/24 ТП-81ш, ВЛ 0,4 кВ, гр.ул.Пионерская 1-3; ул.Заречная 17-27,36-52; ул.Набережная 3-6а; ул.Строителей 1, оп. 15/1/1, ПС: Светлая | Мероприятия по Техприсоединению льготных категорий заявителей рек-я (ВЛ). | 0 | 31975.6286 | 0 | 31975.6286 | 0 |  |  | ПУ | Прямое включения | РиМ 489.26 ВК.О с ДД, КМА | 0 | [18 empty] | 1 | j=2 | k=1
ЮЭС | 264-ЮЭС-2025(РВЛ) | Д№ 1546/24 ТП-4019, ВЛ 0,4 кВ, гр.2 ВЛ 0,4кВ СНТ Энергетик Центральная вправо, оп. 3, ПС: Изумрудная | Мероприятия по Техприсоединению льготных категорий заявителей рек-я (ВЛ). | 0 | 11470.9 | 0 | 11470.9 | 0 |  |  | ПУ | Прямое включения | Счетчик электрической энергии РиМ 189.12.ВК3 (с дистанц. дисплеем РиМ 040.03.) | 0 | [18 empty] | 1 | j=1 | k=1
ЮЭС | 264-ЮЭС-2025(РВЛ) | Д№ 1648/24 ТП-6741, ВЛ 0,4 кВ, гр.Один дом б/н, оп. б/н, ПС: Светлая | Мероприятия по Техприсоединению льготных категорий заявителей рек-я (ВЛ). | 0 | 31975.6286 | 0 | 31975.6286 | 0 |  |  | ПУ | Прямое включения | РиМ 489.26 ВК.О с ДД, КМА | 0 | [18 empty] | 1 | j=2 | k=1
ЮЭС | 264-ЮЭС-2025(РВЛ) | Д№ 2242/24 ПС 110/10 кВ Луговая, КВЛ 10 кВ Луговая - яч.8 ТП-3726, ТП-4048, ТП-7075, ВЛ 0,4 кВ, гр.б/н, оп. б/н, ПС: Луговая | Мероприятия по Техприсоединению льготных категорий заявителей рек-я (ВЛ). | 0 | 0 | 32772.4236 | 32772.4236 | 0 |  |  | ПУ | Прямое включения | РиМ 489.26 ВК.О с ДД, КМА | 0 | [18 empty] | 1 | j=2 | k=1
ЮЭС | 264-ЮЭС-2025(РВЛ) | Д№ 2021/24 ПС 35/10 кВ Смоленщина, КВЛ 10 кВ Смоленщина - яч.5 Соколовщина, ТП-6960, ВЛ 0,4 кВ, гр.б/н, оп. б/н, ПС: Смоленщина | Мероприятия по Техприсоединению льготных категорий заявителей рек-я (ВЛ). | 0 | 0 | 32332.48 | 32332.48 | 0 |  |  | ПУ | Прямое включения | РиМ 489.26 ВК.О с ДД, КМА | 0 | [18 empty] | 1 | j=2 | k=1
ЮЭС | 264-ЮЭС-2025(РВЛ) | Д№ 3175/24 КВЛ 10 кВ Луговая - яч.37 ТП-4182, ТП-6559, ВЛ 0,4 кВ, гр.ф-1, оп. б/н, ПС: Луговая | Мероприятия по Техприсоединению льготных категорий заявителей рек-я (ВЛ). | 0 | 0 | 32775.312 | 32775.312 | 0 |  |  | ПУ | Прямое включения | РиМ 489.26 ВК.О с ДД, КМА | 0 | [18 empty] | 1 | j=2 | k=1
ЮЭС | 264-ЮЭС-2025(РВЛ) | Д№ 3059/24 ТП-5251, ВЛ 0,4 кВ, гр.3 ВЛ 0,4кВ ул.Третья, оп. 4(19), ПС: Зеленый берег | Мероприятия по Техприсоединению льготных категорий заявителей рек-я (ВЛ). | 0 | 11470.91 | 0 | 11470.91 | 0 |  |  | ПУ | Прямое включения | Счетчик электрической энергии РиМ 189.12.ВК3 (с дистанц. дисплеем РиМ 040.03.) | 0 | [18 empty] | 1 | j=1 | k=1
ЮЭС | 264-ЮЭС-2025(РВЛ) | Д№ 3040/24 ПС 35/10 кВ Введенщина, КВЛ 10 кВ Введенщина - яч.3 Теплицы А, ТП-5263, ВЛ 0,4 кВ, гр.2 ВЛ 0,4кВ ул.Баушевская, оп. 6/8/4, ПС: Введенщина | Мероприятия по Техприсоединению льготных категорий заявителей рек-я (ВЛ). | 0 | 0 | 32753.5267 | 32753.5267 | 0 |  |  | ПУ | Прямое включения | РиМ 489.26 ВК.О с ДД, КМА | 0 | [18 empty] | 1 | j=2 | k=1
ЮЭС | 264-ЮЭС-2025(РВЛ) | Д№ 2397/24 ТП-6741, ВЛ 0,4 кВ, гр.Один дом б/н, оп. 9/1, ПС: Светлая | Мероприятия по Техприсоединению льготных категорий заявителей рек-я (ВЛ). | 0 | 31975.6286 | 0 | 31975.6286 | 0 |  |  | ПУ | Прямое включения | РиМ 489.26 ВК.О с ДД, КМА | 0 | [18 empty] | 1 | j=2 | k=1
ЮЭС | 264-ЮЭС-2025(РВЛ) | Д№ 2681/24 ПС 110/35/10 кВ Мельниково-10 10, КЛ 10 кВ Мельниково - яч.25 РП-81 Б , ТП-4337, ВЛ 0,4 кВ, гр.2 ВЛ 0,4кВ Центральная запад, оп. 7/1, ПС: Мельниково-10 10 | Мероприятия по Техприсоединению льготных категорий заявителей рек-я (ВЛ). | 0 | 31794.61 | 0 | 31794.61 | 0 |  |  | ПУ | Прямое включения | РиМ 489.26 ВК.О с ДД, КМА | 0 | [18 empty] | 1 | j=2 | k=1
ЮЭС | 265-ЮЭС-2025(РВЛ) | Д№ 2733/24 ПС 35/10 кВ Введенщина, КВЛ 10 кВ Введенщина - яч.6 Теплицы Б, ТП-2512, ВЛ 0,4 кВ, гр.1 ул.Заречная 48, оп. 8/1, ПС: Введенщина | Мероприятия по Техприсоединению льготных категорий заявителей рек-я (ВЛ). | 0 | 31377.2779 | 0 | 31377.2779 | 0 |  |  | ПУ | Прямое включения | РиМ 489.26 ВК.О с ДД, КМА | 0 | [18 empty] | 1 | j=2 | k=1
ЮЭС | 265-ЮЭС-2025(РВЛ) | Д№ 2869/24 ПС 35/10 кВ Введенщина, КВЛ 10 кВ Введенщина - яч.6 Теплицы Б, ТП-3351Б, ВЛ 0,4 кВ, гр.б/н, оп. б/н, ПС: Введенщина | Мероприятия по Техприсоединению льготных категорий заявителей рек-я (ВЛ). | 0 | 31377.2816 | 0 | 31377.2816 | 0 |  |  | ПУ | Прямое включения | РиМ 489.26 ВК.О с ДД, КМА | 0 | [18 empty] | 1 | j=2 | k=1
ЮЭС | 265-ЮЭС-2025(РВЛ) | Д№ 2485/24 ПС 35/10 кВ Введенщина, КВЛ 10 кВ Введенщина - яч.4 МТФ Б, ТП-3532, ВЛ 0,4 кВ, гр.ф.2 ВЛ-0,4кВ Земляничная, оп. 11/1, ПС: Введенщина | Мероприятия по Техприсоединению льготных категорий заявителей рек-я (ВЛ). | 0 | 31377.2779 | 0 | 31377.2779 | 0 |  |  | ПУ | Прямое включения | РиМ 489.26 ВК.О с ДД, КМА | 0 | [18 empty] | 1 | j=2 | k=1
ЮЭС | 265-ЮЭС-2025(РВЛ) | Д№ 1645/24 ТП-43ш, ВУ 0,4 кВ ж/д №7, ПС: Луговая | Мероприятия по Техприсоединению льготных категорий заявителей рек-я (ВЛ). | 0 | 0 | 31786.37 | 31786.37 | 0 |  |  | ПУ | Прямое включения | РиМ 489.26 ВК.О с ДД, КМА | 0 | [18 empty] | 1 | j=2 | k=1
ЮЭС | 265-ЮЭС-2025(РВЛ) | Д№ 1651/24 ПС 35/10 кВ Введенщина, КВЛ 10 кВ Введенщина - яч.6 Теплицы Б, ТП-4975, ВЛ 0,4 кВ, гр.2 ВЛ 0,4кВ пер.Карьерный 11, оп. 3/1, ПС: Введенщина | Мероприятия по Техприсоединению льготных категорий заявителей рек-я (ВЛ). | 0 | 31353.5256 | 0 | 31353.5256 | 0 |  |  | ПУ | Прямое включения | РиМ 489.26 ВК.О с ДД, КМА | 0 | [18 empty] | 1 | j=2 | k=1
ЮЭС | 265-ЮЭС-2025(РВЛ) | Д№ 1652/24 ПС 35/10 кВ Введенщина, КВЛ 10 кВ Введенщина - яч.4 МТФ Б, ТП-156Б, ВЛ 0,4 кВ, гр. 2 Православная, оп. 16/3, ПС: Введенщина | Мероприятия по Техприсоединению льготных категорий заявителей рек-я (ВЛ). | 0 | 31372.52 | 0 | 31372.52 | 0 |  |  | ПУ | Прямое включения | РиМ 489.26 ВК.О с ДД, КМА | 0 | [18 empty] | 1 | j=2 | k=1
ЮЭС | 265-ЮЭС-2025(РВЛ) | Д№ 1575/24 ПС 35/10 кВ Марково, КВЛ 10 кВ ПС Марково - яч.15 Анисимово, ТП-5220, ВЛ 0,4 кВ, гр.2 ВЛ 0,4кВ поле Анисимово, оп. б/н, ПС: Марково | Мероприятия по Техприсоединению льготных категорий заявителей рек-я (ВЛ). | 0 | 31372.516 | 0 | 31372.516 | 0 |  |  | ПУ | Прямое включения | РиМ 489.26 ВК.О с ДД, КМА | 0 | [18 empty] | 1 | j=2 | k=1
ЮЭС | 265-ЮЭС-2025(РВЛ) | Д№ 1839/24 ПС 35/10 кВ Введенщина, КВЛ 10 кВ Введенщина - яч.4 МТФ Б, ТП-4968, ВЛ 0,4 кВ, гр.2 ВЛ 0,4кВ поле Канонерка, д.1, оп. 13/2, ПС: Введенщина | Мероприятия по Техприсоединению льготных категорий заявителей рек-я (ВЛ). | 0 | 31403.6132 | 0 | 31403.6132 | 0 |  |  | ПУ | Прямое включения | РиМ 489.26 ВК.О с ДД, КМА | 0 | [18 empty] | 1 | j=2 | k=1
ЮЭС | 265-ЮЭС-2025(РВЛ) | Д№ 1786/24 ПС 35/10 кВ Введенщина, КВЛ 10 кВ Введенщина - яч.3 Теплицы А, ТП-3089Б, ВЛ 0,4 кВ, гр.4 ВЛ-0,4кВ ул.Заречная, ул.Лебединная, оп. 16/3/1, ПС: Введенщина | Мероприятия по Техприсоединению льготных категорий заявителей рек-я (ВЛ). | 0 | 31353.5211 | 0 | 31353.5211 | 0 |  |  | ПУ | Прямое включения | РиМ 489.26 ВК.О с ДД, КМА | 0 | [18 empty] | 1 | j=2 | k=1
ЮЭС | 265-ЮЭС-2025(РВЛ) | Д№ 1768/24 ПС 35/10 кВ Введенщина, КВЛ 10 кВ Введенщина - яч.4 МТФ Б, ТП-5919, ВЛ 0,4 кВ, гр.ф.2 ВЛ-0,4 кВ 1-я Генеральская, оп. 6/10/1, ПС: Введенщина | Мероприятия по Техприсоединению льготных категорий заявителей рек-я (ВЛ). | 0 | 31377.2816 | 0 | 31377.2816 | 0 |  |  | ПУ | Прямое включения | РиМ 489.26 ВК.О с ДД, КМА | 0 | [18 empty] | 1 | j=2 | k=1
ЮЭС | 265-ЮЭС-2025(РВЛ) | Д№ 879/24 ПС 35/10 кВ Введенщина, КВЛ 10 кВ Введенщина - яч.4 МТФ Б, ТП-5022, ВЛ 0,4 кВ, гр.Фидер2 ул.Дальняя, оп. 4/1, ПС: Введенщина | Мероприятия по Техприсоединению льготных категорий заявителей рек-я (ВЛ). | 0 | 31353.5211 | 0 | 31353.5211 | 0 |  |  | ПУ | Прямое включения | РиМ 489.26 ВК.О с ДД, КМА | 0 | [18 empty] | 1 | j=2 | k=1
ЮЭС | 265-ЮЭС-2025(РВЛ) | Д№ 850/24 ПС 35/10 кВ Введенщина, КВЛ 10 кВ Введенщина - яч.4 МТФ Б, ТП-6017, ВЛ 0,4 кВ, гр.Ф-1, оп. 5/1, ПС: Введенщина | Мероприятия по Техприсоединению льготных категорий заявителей рек-я (ВЛ). | 0 | 31377.2816 | 0 | 31377.2816 | 0 |  |  | ПУ | Прямое включения | РиМ 489.26 ВК.О с ДД, КМА | 0 | [18 empty] | 1 | j=2 | k=1
ЮЭС | 265-ЮЭС-2025(РВЛ) | Д№ 826/24 ПС 35/10 кВ Введенщина, КВЛ 10 кВ Введенщина - яч.4 МТФ Б, ТП-6017, ВЛ 0,4 кВ, гр.Ф-1, оп. 2/1, ПС: Введенщина | Мероприятия по Техприсоединению льготных категорий заявителей рек-я (ВЛ). | 0 | 31377.2816 | 0 | 31377.2816 | 0 |  |  | ПУ | Прямое включения | РиМ 489.26 ВК.О с ДД, КМА | 0 | [18 empty] | 1 | j=2 | k=1
ЮЭС | 265-ЮЭС-2025(РВЛ) | Д№ 830/24 ПС 35/10 кВ Введенщина, КВЛ 10 кВ Введенщина - яч.4 МТФ Б, ТП-6017, ВЛ 0,4 кВ, гр.Ф-1, оп. 3/1, ПС: Введенщина | Мероприятия по Техприсоединению льготных категорий заявителей рек-я (ВЛ). | 0 | 31377.2816 | 0 | 31377.2816 | 0 |  |  | ПУ | Прямое включения | РиМ 489.26 ВК.О с ДД, КМА | 0 | [18 empty] | 1 | j=2 | k=1
ЮЭС | 265-ЮЭС-2025(РВЛ) | Д№ 837/24 ПС 35/10 кВ Введенщина, КВЛ 10 кВ Введенщина - яч.4 МТФ Б, ТП-6017, ВЛ 0,4 кВ, гр.Ф-1, оп. 6/2, ПС: Введенщина | Мероприятия по Техприсоединению льготных категорий заявителей рек-я (ВЛ). | 0 | 31403.6132 | 0 | 31403.6132 | 0 |  |  | ПУ | Прямое включения | РиМ 489.26 ВК.О с ДД, КМА | 0 | [18 empty] | 1 | j=2 | k=1
ЮЭС | 265-ЮЭС-2025(РВЛ) | Д№ 838/24 ПС 35/10 кВ Введенщина, КВЛ 10 кВ Введенщина - яч.4 МТФ Б, ТП-6017, ВЛ 0,4 кВ, гр.Ф-1, оп. 6/2, ПС: Введенщина | Мероприятия по Техприсоединению льготных категорий заявителей рек-я (ВЛ). | 0 | 31296.0084 | 0 | 31296.0084 | 0 |  |  | ПУ | Прямое включения | РиМ 489.26 ВК.О с ДД, КМА | 0 | [18 empty] | 1 | j=2 | k=1
ЮЭС | 265-ЮЭС-2025(РВЛ) | Д№ 835/24 ПС 35/10 кВ Введенщина, КВЛ 10 кВ Введенщина - яч.4 МТФ Б, ТП-6017, ВЛ 0,4 кВ, гр.Ф-1, оп. 5/2, ПС: Введенщина | Мероприятия по Техприсоединению льготных категорий заявителей рек-я (ВЛ). | 0 | 31407.5904 | 0 | 31407.5904 | 0 |  |  | ПУ | Прямое включения | РиМ 489.26 ВК.О с ДД, КМА | 0 | [18 empty] | 1 | j=2 | k=1
ЮЭС | 265-ЮЭС-2025(РВЛ) | Д№ 839/24 ПС 35/10 кВ Введенщина, КВЛ 10 кВ Введенщина - яч.4 МТФ Б, ТП-6017, ВЛ 0,4 кВ, гр.Ф-1, оп. 6/1, ПС: Введенщина | Мероприятия по Техприсоединению льготных категорий заявителей рек-я (ВЛ). | 0 | 31271.3037 | 0 | 31271.3037 | 0 |  |  | ПУ | Прямое включения | РиМ 489.26 ВК.О с ДД, КМА | 0 | [18 empty] | 1 | j=2 | k=1
ЮЭС | 265-ЮЭС-2025(РВЛ) | Д№ 840/24 ПС 35/10 кВ Введенщина, КВЛ 10 кВ Введенщина - яч.4 МТФ Б, ТП-6017, ВЛ 0,4 кВ, гр.Ф-1, оп. 6/2, ПС: Введенщина | Мероприятия по Техприсоединению льготных категорий заявителей рек-я (ВЛ). | 0 | 31271.3104 | 0 | 31271.3104 | 0 |  |  | ПУ | Прямое включения | РиМ 489.26 ВК.О с ДД, КМА | 0 | [18 empty] | 1 | j=2 | k=1
ЮЭС | 265-ЮЭС-2025(РВЛ) | Д№ 841/24 ПС 35/10 кВ Введенщина, КВЛ 10 кВ Введенщина - яч.4 МТФ Б, ТП-6017, ВЛ 0,4 кВ, гр.Ф-1, оп. 6/1, ПС: Введенщина | Мероприятия по Техприсоединению льготных категорий заявителей рек-я (ВЛ). | 0 | 31353.5211 | 0 | 31353.5211 | 0 |  |  | ПУ | Прямое включения | РиМ 489.26 ВК.О с ДД, КМА | 0 | [18 empty] | 1 | j=2 | k=1
ЮЭС | 265-ЮЭС-2025(РВЛ) | Д№ 1333/24 ПС 35/10 кВ Введенщина, КВЛ 10 кВ Введенщина - яч.3 Теплицы А, ТП-653Б, ВЛ 0,4 кВ, гр.3 ВЛ 0,4кВ ул.Источная 14, оп. 11/4, ПС: Введенщина | Мероприятия по Техприсоединению льготных категорий заявителей рек-я (ВЛ). | 0 | 31437.1797 | 0 | 31437.1797 | 0 |  |  | ПУ | Прямое включения | РиМ 489.26 ВК.О с ДД, КМА | 0 | [18 empty] | 1 | j=2 | k=1
ЮЭС | 265-ЮЭС-2025(РВЛ) | Д№ 1379/24 ПС 110/10 кВ Луговая, КВЛ 10 кВ Луговая - яч.8 ТП-3726, ТП-4048, ТП-10/0,4 кВ, ВЛ 0,4 кВ, гр.б/н, оп. б/н, ПС: Луговая | Мероприятия по Техприсоединению льготных категорий заявителей рек-я (ВЛ). | 0 | 31939.2055 | 0 | 31939.2055 | 0 |  |  | ПУ | Прямое включения | РиМ 489.26 ВК.О с ДД, КМА | 0 | [18 empty] | 1 | j=2 | k=1
ЮЭС | 265-ЮЭС-2025(РВЛ) | Д№ 1444/24 ПС 35/10 кВ Введенщина, КВЛ 10 кВ Введенщина - яч.4 МТФ Б, ТП-5442, ВЛ 0,4 кВ, гр.Ф 2 в право, оп. 5/5, ПС: Введенщина | Мероприятия по Техприсоединению льготных категорий заявителей рек-я (ВЛ). | 0 | 31402.9634 | 0 | 31402.9634 | 0 |  |  | ПУ | Прямое включения | РиМ 489.26 ВК.О с ДД, КМА | 0 | [18 empty] | 1 | j=2 | k=1
ЮЭС | 265-ЮЭС-2025(РВЛ) | Д№ 1459/24 ПС 35/10 кВ Введенщина, КВЛ 10 кВ Введенщина - яч.3 Теплицы А, ТП-5263, ВЛ 0,4 кВ, гр.2 ВЛ 0,4кВ ул.Баушевская, оп. б/н, ПС: Введенщина | Мероприятия по Техприсоединению льготных категорий заявителей рек-я (ВЛ). | 0 | 31245.9814 | 0 | 31245.9814 | 0 |  |  | ПУ | Прямое включения | РиМ 489.26 ВК.О с ДД, КМА | 0 | [18 empty] | 1 | j=2 | k=1
ЮЭС | 265-ЮЭС-2025(РВЛ) | Д№ 1462/24 ПС 35/10 кВ Введенщина, КВЛ 10 кВ Введенщина - яч.3 Теплицы А, ТП-5263, ВЛ 0,4 кВ, гр.2 ВЛ 0,4кВ ул.Баушевская, оп. б/н, ПС: Введенщина | Мероприятия по Техприсоединению льготных категорий заявителей рек-я (ВЛ). | 0 | 31245.9814 | 0 | 31245.9814 | 0 |  |  | ПУ | Прямое включения | РиМ 489.26 ВК.О с ДД, КМА | 0 | [18 empty] | 1 | j=2 | k=1
ЮЭС | 265-ЮЭС-2025(РВЛ) | Д№ 1463/24 ПС 35/10 кВ Введенщина, КВЛ 10 кВ Введенщина - яч.3 Теплицы А, ТП-5263, ВЛ 0,4 кВ, гр.2 ВЛ 0,4кВ ул.Баушевская, оп. б/н, ПС: Введенщина | Мероприятия по Техприсоединению льготных категорий заявителей рек-я (ВЛ). | 0 | 31245.9814 | 0 | 31245.9814 | 0 |  |  | ПУ | Прямое включения | РиМ 489.26 ВК.О с ДД, КМА | 0 | [18 empty] | 1 | j=2 | k=1
ЮЭС | 265-ЮЭС-2025(РВЛ) | Д№ 1460/24 ПС 35/10 кВ Введенщина, КВЛ 10 кВ Введенщина - яч.3 Теплицы А, ТП-5263, ВЛ 0,4 кВ, гр.2 ВЛ 0,4кВ ул.Баушевская, оп. б/н, ПС: Введенщина | Мероприятия по Техприсоединению льготных категорий заявителей рек-я (ВЛ). | 0 | 31152.86 | 0 | 31152.86 | 0 |  |  | ПУ | Прямое включения | РиМ 489.26 ВК.О с ДД, КМА | 0 | [18 empty] | 1 | j=2 | k=1
ЮЭС | 265-ЮЭС-2025(РВЛ) | Д№ 1141/24 ПС 35/10 кВ Введенщина, КВЛ 10 кВ Введенщина - яч.4 МТФ Б, ТП-3790, ВЛ 0,4 кВ, гр.3 ВЛ-0,4кВ ул. Радищева, оп. б/н, ПС: Введенщина | Мероприятия по Техприсоединению льготных категорий заявителей рек-я (ВЛ). | 0 | 31388.8223 | 0 | 31388.8223 | 0 |  |  | ПУ | Прямое включения | РиМ 489.26 ВК.О с ДД, КМА | 0 | [18 empty] | 1 | j=2 | k=1
ЮЭС | 265-ЮЭС-2025(РВЛ) | Д№ 1192/24 ПС 110/10 кВ Луговая, КВЛ 10 кВ Луговая - яч.8 ТП-3726, ТП-4048, ТП-10/0,4 кВ, ВЛ 0,4 кВ, гр.б/н, оп. б/н, ПС: Луговая | Мероприятия по Техприсоединению льготных категорий заявителей рек-я (ВЛ). | 0 | 31152.86 | 0 | 31152.86 | 0 |  |  | ПУ | Прямое включения | РиМ 489.26 ВК.О с ДД, КМА | 0 | [18 empty] | 1 | j=2 | k=1
ЮЭС | 265-ЮЭС-2025(РВЛ) | Д№ 5321/23 ПС 35/10 кВ Введенщина, КВЛ 10 кВ Введенщина - яч.5 МТФ А, ТП-6549, ВЛ 0,4 кВ, гр.Ф-1, оп. б/н, ПС: Введенщина | Мероприятия по Техприсоединению льготных категорий заявителей рек-я (ВЛ). | 0 | 31296.0084 | 0 | 31296.0084 | 0 |  |  | ПУ | Прямое включения | РиМ 489.26 ВК.О с ДД, КМА | 0 | [18 empty] | 1 | j=2 | k=1
ЮЭС | 265-ЮЭС-2025(РВЛ) | Д№ 5093/23 ПС 35/10 кВ Введенщина, КВЛ 10 кВ Введенщина - яч.6 Теплицы Б, ТП-6453, ВЛ 0,4 кВ, гр.1 ВЛ 0,4кВ, оп. 2/1, ПС: Введенщина | Мероприятия по Техприсоединению льготных категорий заявителей рек-я (ВЛ). | 31377.2779 | 0 | 0 | 31377.2779 | 0 |  | Строительство ВЛ-10кВ от ПС 110/10 кВ до ВЛ-10 кВ Теплицы Б.;Трехфазное ответвление подготовить проводом типа СИП 4х16 мм2 до подставной опоры (L=25м).;Устройство повторного заземления нулевого провода на опоре ответвления.; | ПУ | Прямое включения | РиМ 489.26 ВК.О с ДД, КМА | 0 | [18 empty] | 1 | j=2 | k=1
ЮЭС | 265-ЮЭС-2025(РВЛ) | Д№ 4236/23 ПС 35/10 кВ Введенщина, КВЛ 10 кВ Введенщина - яч.3 Теплицы А, ТП-3512Б, ВЛ 0,4 кВ, гр.2 ул.Солнечная, оп. 7/1, ПС: Введенщина | Мероприятия по Техприсоединению льготных категорий заявителей рек-я (ВЛ). | 0 | 31377.2816 | 0 | 31377.2816 | 0 |  |  | ПУ | Прямое включения | РиМ 489.26 ВК.О с ДД, КМА | 0 | [18 empty] | 1 | j=2 | k=1
ЮЭС | 265-ЮЭС-2025(РВЛ) | Д№ 4187/23 Воздушная линия 10 кВ от ВЛ-10 кВ "ПС Подкаменная-яч."16ф" до СКТП-10/0,4 кВ № 7424, монтаж СКТП-10/0,4 кВ № 7424, ВЛ-0,4 кВ до Заявителя | Мероприятия по Техприсоединению льготных категорий заявителей рек-я (ВЛ). | 0 | 0 | 31786.35 | 31786.35 | 0 |  |  | ПУ | Прямое включения | РиМ 489.26 ВК.О с ДД, КМА | 0 | [18 empty] | 1 | j=2 | k=1
ЮЭС | 265-ЮЭС-2025(РВЛ) | Д№ 4736/23 ПС 35/10 кВ Введенщина, КВЛ 10 кВ Введенщина - яч.4 МТФ Б, ТП-3757, ВЛ 0,4 кВ, гр.ф.1 Дмитрия Донского 6, оп. 14/1, ПС: Введенщина | Мероприятия по Техприсоединению льготных категорий заявителей рек-я (ВЛ). | 0 | 31377.2779 | 0 | 31377.2779 | 0 |  |  | ПУ | Прямое включения | РиМ 489.26 ВК.О с ДД, КМА | 0 | [18 empty] | 1 | j=2 | k=1
ЮЭС | 265-ЮЭС-2025(РВЛ) | Д№ 5476/23 ПС 35/10 кВ Введенщина, КВЛ 10 кВ Введенщина - яч.4 МТФ Б, ТП-4968, ВЛ 0,4 кВ, гр.2 ВЛ 0,4кВ поле Канонерка, д.1, оп. б/н, ПС: Введенщина | Мероприятия по Техприсоединению льготных категорий заявителей рек-я (ВЛ). | 0 | 31377.2816 | 0 | 31377.2816 | 0 |  |  | ПУ | Прямое включения | РиМ 489.26 ВК.О с ДД, КМА | 0 | [18 empty] | 1 | j=2 | k=1
ЮЭС | 265-ЮЭС-2025(РВЛ) | Д№ 5799/23 ПС 35/10 кВ Введенщина, КВЛ 10 кВ Введенщина - яч.4 МТФ Б, ТП-156Б, ВЛ 0,4 кВ, гр.3 ул.Просвещения , оп. б/н, ПС: Введенщина | Мероприятия по Техприсоединению льготных категорий заявителей рек-я (ВЛ). | 0 | 31353.5211 | 0 | 31353.5211 | 0 |  |  | ПУ | Прямое включения | РиМ 489.26 ВК.О с ДД, КМА | 0 | [18 empty] | 1 | j=2 | k=1
ЮЭС | 265-ЮЭС-2025(РВЛ) | Д№ 6186/23 ПС 35/10 кВ Введенщина, КВЛ 10 кВ Введенщина - яч.6 Теплицы Б, ТП-2512, ВЛ 0,4 кВ, гр.1 ул.Заречная 48, оп. 4, ПС: Введенщина | Мероприятия по Техприсоединению льготных категорий заявителей рек-я (ВЛ). | 0 | 31152.86 | 0 | 31152.86 | 0 |  |  | ПУ | Прямое включения | РиМ 489.26 ВК.О с ДД, КМА | 0 | [18 empty] | 1 | j=2 | k=1
ЮЭС | 265-ЮЭС-2025(РВЛ) | Д№ 7327/23 ТП-6779, ВЛ 0,4 кВ, гр.ул.Луговая; ул.Дачная; ул.Карьерная; ул.Северная 52,60,49а-57; ул.Озёрная 46,35-43, оп. б/н, ПС: Луговая | Мероприятия по Техприсоединению льготных категорий заявителей рек-я (ВЛ). | 0 | 31939.1982 | 0 | 31939.1982 | 0 |  |  | ПУ | Прямое включения | РиМ 489.26 ВК.О с ДД, КМА | 0 | [18 empty] | 1 | j=2 | k=1
ЮЭС | 265-ЮЭС-2025(РВЛ) | Д№ 6987/23 ПС 35/10 кВ Введенщина, КВЛ 10 кВ Введенщина - яч.3 Теплицы А, ТП-4825, ВЛ 0,4 кВ, гр.1 ВЛ 0,4кВ пер.2-й Рыбачий д.18, оп. 8/1, ПС: Введенщина | Мероприятия по Техприсоединению льготных категорий заявителей рек-я (ВЛ). | 0 | 31353.5211 | 0 | 31353.5211 | 0 |  |  | ПУ | Прямое включения | РиМ 489.26 ВК.О с ДД, КМА | 0 | [18 empty] | 1 | j=2 | k=1
ЮЭС | 265-ЮЭС-2025(РВЛ) | Д№ 7029/23 ПС 35/10 кВ Введенщина, КВЛ 10 кВ Введенщина - яч.3 Теплицы А, ТП-653Б, ВЛ 0,4 кВ, гр.4 ВЛ 0,4кВ ул.Источная 4, оп. б/н, ПС: Введенщина | Мероприятия по Техприсоединению льготных категорий заявителей рек-я (ВЛ). | 0 | 31353.5211 | 0 | 31353.5211 | 0 |  |  | ПУ | Прямое включения | РиМ 489.26 ВК.О с ДД, КМА | 0 | [18 empty] | 1 | j=2 | k=1
ЮЭС | 265-ЮЭС-2025(РВЛ) | Д№ 6650/23 ПС 35/10 кВ Введенщина, КВЛ 10 кВ Введенщина - яч.4 МТФ Б, ТП-6173, ВЛ 0,4 кВ, гр.1 ВЛ 0,4кВ ул.Кузнечная 38А, оп. 12/2, ПС: Введенщина | Мероприятия по Техприсоединению льготных категорий заявителей рек-я (ВЛ). | 0 | 31353.5211 | 0 | 31353.5211 | 0 |  |  | ПУ | Прямое включения | РиМ 489.26 ВК.О с ДД, КМА | 0 | [18 empty] | 1 | j=2 | k=1
ЮЭС | 265-ЮЭС-2025(РВЛ) | Д№ 587/24 ПС 35/10 кВ Введенщина, КВЛ 10 кВ Введенщина - яч.3 Теплицы А, ТП-4825, ВЛ 0,4 кВ, гр.1 ВЛ 0,4кВ пер.2-й Рыбачий д.18, оп. 7/2, ПС: Введенщина | Мероприятия по Техприсоединению льготных категорий заявителей рек-я (ВЛ). | 0 | 31377.2816 | 0 | 31377.2816 | 0 |  |  | ПУ | Прямое включения | РиМ 489.26 ВК.О с ДД, КМА | 0 | [18 empty] | 1 | j=2 | k=1
ЮЭС | 265-ЮЭС-2025(РВЛ) | Д№ 732/24 ТП-44ш, ВУ 0,4 кВ наружной установки, ПС: Луговая | Мероприятия по Техприсоединению льготных категорий заявителей рек-я (ВЛ). | 0 | 0 | 31786.35 | 31786.35 | 0 |  |  | ПУ | Прямое включения | РиМ 489.26 ВК.О с ДД, КМА | 0 | [18 empty] | 1 | j=2 | k=1
ЮЭС | 265-ЮЭС-2025(РВЛ) | Д№ 3637/23 ПС 35/10 кВ Введенщина, КВЛ 10 кВ Введенщина - яч.6 Теплицы Б, ТП-4975, ВЛ 0,4 кВ, гр.3 ВЛ 0,4кВ пер.Карьерный 37, оп. 8/1, ПС: Введенщина | Мероприятия по Техприсоединению льготных категорий заявителей рек-я (ВЛ). | 0 | 31353.5211 | 0 | 31353.5211 | 0 |  |  | ПУ | Прямое включения | РиМ 489.26 ВК.О с ДД, КМА | 0 | [18 empty] | 1 | j=2 | k=1
ЮЭС | 265-ЮЭС-2025(РВЛ) | Д№ 3454/23 ПС 35/10 кВ Введенщина, КВЛ 10 кВ Введенщина - яч.4 МТФ Б, ТП-6017, ВЛ 0,4 кВ, гр.ф.2, оп. 2, ПС: Введенщина | Мероприятия по Техприсоединению льготных категорий заявителей рек-я (ВЛ). | 0 | 31377.2779 | 0 | 31377.2779 | 0 |  |  | ПУ | Прямое включения | РиМ 489.26 ВК.О с ДД, КМА | 0 | [18 empty] | 1 | j=2 | k=1
ЮЭС | 265-ЮЭС-2025(РВЛ) | Д№ 3456/23 ПС 35/10 кВ Введенщина, КВЛ 10 кВ Введенщина - яч.4 МТФ Б, ТП-6017, ВЛ 0,4 кВ, гр.ф.2, оп. 2/1, ПС: Введенщина | Мероприятия по Техприсоединению льготных категорий заявителей рек-я (ВЛ). | 0 | 31152.86 | 0 | 31152.86 | 0 |  |  | ПУ | Прямое включения | РиМ 489.26 ВК.О с ДД, КМА | 0 | [18 empty] | 1 | j=2 | k=1
ЮЭС | 265-ЮЭС-2025(РВЛ) | Д№ 3411/23 ПС 35/10 кВ Введенщина, КВЛ 10 кВ Введенщина - яч.4 МТФ Б, ТП-5442, ВЛ 0,4 кВ, гр.Ф 2 в право, оп. 7/3, ПС: Введенщина | Мероприятия по Техприсоединению льготных категорий заявителей рек-я (ВЛ). | 0 | 31421.0432 | 0 | 31421.0432 | 0 |  |  | ПУ | Прямое включения | РиМ 489.26 ВК.О с ДД, КМА | 0 | [18 empty] | 1 | j=2 | k=1
ЮЭС | 265-ЮЭС-2025(РВЛ) | Д№ 3293/23 ПС 35/10 кВ Введенщина, КВЛ 10 кВ Введенщина - яч.4 МТФ Б, ТП-3757, ВЛ 0,4 кВ, гр.ф.1 Дмитрия Донского 6, оп. 14/3, ПС: Введенщина | Мероприятия по Техприсоединению льготных категорий заявителей рек-я (ВЛ). | 0 | 31435.1724 | 0 | 31435.1724 | 0 |  |  | ПУ | Прямое включения | РиМ 489.26 ВК.О с ДД, КМА | 0 | [18 empty] | 1 | j=2 | k=1
ЮЭС | 265-ЮЭС-2025(РВЛ) | Д№ 3702/23 ПС 35/10 кВ Введенщина, КВЛ 10 кВ Введенщина - яч.4 МТФ Б, ТП-3757, ВЛ 0,4 кВ, гр.ф.1 Дмитрия Донского 6, оп. 14/2, ПС: Введенщина | Мероприятия по Техприсоединению льготных категорий заявителей рек-я (ВЛ). | 0 | 31245.9814 | 0 | 31245.9814 | 0 |  |  | ПУ | Прямое включения | РиМ 489.26 ВК.О с ДД, КМА | 0 | [18 empty] | 1 | j=2 | k=1
ЮЭС | 265-ЮЭС-2025(РВЛ) | Д№ 1848/23 ТП-4080, ВЛ 0,4 кВ, гр.2 ВЛ 0,4кВ ул.Фруктовая, оп. б/н, ПС: Луговая | Мероприятия по Техприсоединению льготных категорий заявителей рек-я (ВЛ). | 0 | 0 | 31939.2055 | 31939.2055 | 0 |  |  | ПУ | Прямое включения | РиМ 489.26 ВК.О с ДД, КМА | 0 | [18 empty] | 1 | j=2 | k=1
ЮЭС | 265-ЮЭС-2025(РВЛ) | Д№ 4124/22 ТП-49ш, ВУ 0,4 кВ наружной установки, ПС: Луговая | Мероприятия по Техприсоединению льготных категорий заявителей рек-я (ВЛ). | 0 | 0 | 31786.35 | 31786.35 | 0 |  |  | ПУ | Прямое включения | РиМ 489.26 ВК.О с ДД, КМА | 0 | [18 empty] | 1 | j=2 | k=1
ЮЭС | 265-ЮЭС-2025(РВЛ) | Д№ 3928/22 ПС 110/35/10/6 кВ Пивзавод 10, ВЛ 10 кВ КВЛ 10 кВ Пивзавод - яч.19 ТПК Б, ТП-5220, ВЛ 0,4 кВ, гр.2 ВЛ 0,4кВ поле Анисимово, оп. б/н, ПС: Пивзавод 10 | Мероприятия по Техприсоединению льготных категорий заявителей рек-я (ВЛ). | 0 | 31353.5211 | 0 | 31353.5211 | 0 |  |  | ПУ | Прямое включения | РиМ 489.26 ВК.О с ДД, КМА | 0 | [18 empty] | 1 | j=2 | k=1
ЮЭС | 265-ЮЭС-2025(РВЛ) | Д№ 5151/22 ПС 35/10 кВ Введенщина, ВЛ 10 кВ КВЛ 10 кВ Введенщина - яч.6 Теплицы Б, ТП-3052Б, ВЛ 0,4 кВ, гр.1 ВЛ 0,4кВ пер. Набережный 17, оп. б/н, ПС: Введенщина | Мероприятия по Техприсоединению льготных категорий заявителей рек-я (ВЛ). | 0 | 31413.5854 | 0 | 31413.5854 | 0 |  |  | ПУ | Прямое включения | РиМ 489.26 ВК.О с ДД, КМА | 0 | [18 empty] | 1 | j=2 | k=1
ЮЭС | 265-ЮЭС-2025(РВЛ) | Д№ 50/23 ПС 35/10 кВ Введенщина, КВЛ 10 кВ Введенщина - яч.6 Теплицы Б, ТП-644Б, ВЛ 0,4 кВ, гр.1 ул.Юбилейная 31, оп. 2, ПС: Введенщина | Мероприятия по Техприсоединению льготных категорий заявителей рек-я (ВЛ). | 0 | 31152.86 | 0 | 31152.86 | 0 |  |  | ПУ | Прямое включения | РиМ 489.26 ВК.О с ДД, КМА | 0 | [18 empty] | 1 | j=2 | k=1
ЮЭС | 265-ЮЭС-2025(РВЛ) | Д№ 8626/22 ТП-2512, ВЛ 0,4 кВ, гр.3 ул.Заречная 61, оп. 4, ПС: Введенщина | Мероприятия по Техприсоединению льготных категорий заявителей рек-я (ВЛ). | 0 | 31152.86 | 0 | 31152.86 | 0 |  |  | ПУ | Прямое включения | РиМ 489.26 ВК.О с ДД, КМА | 0 | [18 empty] | 1 | j=2 | k=1
ЮЭС | 265-ЮЭС-2025(РВЛ) | Д№ 7004/22 ПС 35/10 кВ Введенщина, ВЛ 10 кВ КВЛ 10 кВ Введенщина - яч.3 Теплицы А, ТП-650Б, ВЛ 0,4 кВ, гр.1 ВЛ 0,4кВ пер.Депутатский, ул.Молодёжная, оп. 9, ПС: Введенщина | Мероприятия по Техприсоединению льготных категорий заявителей рек-я (ВЛ). | 0 | 31152.86 | 0 | 31152.86 | 0 |  |  | ПУ | Прямое включения | РиМ 489.26 ВК.О с ДД, КМА | 0 | [18 empty] | 1 | j=2 | k=1
ЮЭС | 265-ЮЭС-2025(РВЛ) | Д№ 6741/22 ПС 35/10 кВ Введенщина, ВЛ 10 кВ КВЛ 10 кВ Введенщина - яч.3 Теплицы А, ТП-6172, ВЛ 0,4 кВ, гр.ф-1, оп. 4, ПС: Введенщина | Мероприятия по Техприсоединению льготных категорий заявителей рек-я (ВЛ). | 0 | 31245.9814 | 0 | 31245.9814 | 0 |  |  | ПУ | Прямое включения | РиМ 489.26 ВК.О с ДД, КМА | 0 | [18 empty] | 1 | j=2 | k=1
ЮЭС | 265-ЮЭС-2025(РВЛ) | Д№ 1148/21 ВЛ 6 кВ КВЛ 10 кВ Введенщина - яч.4 МТФ Б, ТП-3067Б, ВЛ 0,4 кВ, гр.ф.3 ул.Советская 58, оп. б/н, ПС: Введенщина | Мероприятия по Техприсоединению льготных категорий заявителей рек-я (ВЛ). | 31152.86 | 0 | 0 | 31152.86 | 0 |  | Установка подставной опоры;Трехфазное ответвление подготовить проводом типа СИП 4х25 мм2 через подставные опоры до подставной опоры (L=100м).; | ПУ | Прямое включения | РиМ 489.26 ВК.О с ДД, КМА | 0 | [18 empty] | 1 | j=2 | k=1
ЮЭС | 265-ЮЭС-2025(РВЛ) | Д№ 2006/22 ТП-88ш, ВЛ 0,4 кВ, гр.1, оп. 2, ПС: Подкаменная | Мероприятия по Техприсоединению льготных категорий заявителей рек-я (ВЛ). | 0 | 31271.3037 | 0 | 31271.3037 | 0 |  |  | ПУ | Прямое включения | РиМ 489.26 ВК.О с ДД, КМА | 0 | [18 empty] | 1 | j=2 | k=1
ЮЭС | 265-ЮЭС-2025(РВЛ) | Д№ 1606/25 ПС 35/10 кВ Введенщина, КВЛ 10 кВ Введенщина - яч.4 МТФ Б, ТП-5829, ВЛ 0,4 кВ, гр.ф.2 Резерв, оп. б/н, ПС: Введенщина | Мероприятия по Техприсоединению льготных категорий заявителей рек-я (ВЛ). | 0 | 0 | 31786.35 | 31786.35 | 0 |  |  | ПУ | Прямое включения | РиМ 489.26 ВК.О с ДД, КМА | 0 | [18 empty] | 1 | j=2 | k=1
ЮЭС | 265-ЮЭС-2025(РВЛ) | Д№ 1499/25 ПС 35/10 кВ Смоленщина, КВЛ 10 кВ Смоленщина - яч.5 Соколовщина, ТП-6491, ВЛ 0,4 кВ, гр.2, оп. 13, ПС: Смоленщина | Мероприятия по Техприсоединению льготных категорий заявителей рек-я (ВЛ). | 0 | 0 | 31939.1982 | 31939.1982 | 0 |  |  | ПУ | Прямое включения | РиМ 489.26 ВК.О с ДД, КМА | 0 | [18 empty] | 1 | j=2 | k=1
ЮЭС | 265-ЮЭС-2025(РВЛ) | Д№ 1659/25 ПС 35/10 кВ Введенщина, КВЛ 10 кВ Введенщина - яч.4 МТФ Б, ТП-3531, ВЛ 0,4 кВ, гр.3 ВЛ 0,4кВ ул.Ключевая, 13, оп. 7/1, ПС: Введенщина | Мероприятия по Техприсоединению льготных категорий заявителей рек-я (ВЛ). | 0 | 31377.2816 | 0 | 31377.2816 | 0 |  |  | ПУ | Прямое включения | РиМ 489.26 ВК.О с ДД, КМА | 0 | [18 empty] | 1 | j=2 | k=1
ЮЭС | 265-ЮЭС-2025(РВЛ) | Д№ 1673/25 ПС 110/10 кВ Луговая, КВЛ 10 кВ Луговая - яч.8 ТП-3726, ТП-4048, ТП-6287, ВЛ 0,4 кВ, гр.Ф-2 ВЛ-0,4 Молодежная вправо, оп. 14/4, ПС: Луговая | Мероприятия по Техприсоединению льготных категорий заявителей рек-я (ВЛ). | 0 | 0 | 31981.7876 | 31981.7876 | 0 |  |  | ПУ | Прямое включения | РиМ 489.26 ВК.О с ДД, КМА | 0 | [18 empty] | 1 | j=2 | k=1
ЮЭС | 265-ЮЭС-2025(РВЛ) | Д№ 1693/25 ТП-193ш, ВЛ 0,4 кВ, гр.ул. Луговая 1-23, оп. 8/10, ПС: Моты | Мероприятия по Техприсоединению льготных категорий заявителей рек-я (ВЛ). | 0 | 31271.3104 | 0 | 31271.3104 | 0 |  |  | ПУ | Прямое включения | РиМ 489.26 ВК.О с ДД, КМА | 0 | [18 empty] | 1 | j=2 | k=1
ЮЭС | 265-ЮЭС-2025(РВЛ) | Д№ 1769/25 ПС 35/10 кВ Введенщина, КВЛ 10 кВ Введенщина - яч.3 Теплицы А, ТП-902Б, ВЛ 0,4 кВ, гр.б/н, оп. б/н, ПС: Введенщина | Мероприятия по Техприсоединению льготных категорий заявителей рек-я (ВЛ). | 0 | 0 | 31939.1982 | 31939.1982 | 0 |  |  | ПУ | Прямое включения | РиМ 489.26 ВК.О с ДД, КМА | 0 | [18 empty] | 1 | j=2 | k=1
ЮЭС | 265-ЮЭС-2025(РВЛ) | Д№ 1955/25 ПС 35/10 кВ Введенщина, КВЛ 10 кВ Введенщина - яч.4 МТФ Б, ТП-3790, ВЛ 0,4 кВ, гр. 7 ВЛ-0.4кВ Рылеева, оп. б/н, ПС: Введенщина | Мероприятия по Техприсоединению льготных категорий заявителей рек-я (ВЛ). | 0 | 31939.2055 | 0 | 31939.2055 | 0 |  |  | ПУ | Прямое включения | РиМ 489.26 ВК.О с ДД, КМА | 0 | [18 empty] | 1 | j=2 | k=1
ЮЭС | 265-ЮЭС-2025(РВЛ) | Д№ 2702/25 ПС 35/10 кВ Смоленщина, КВЛ 10 кВ Смоленщина - яч.5 Соколовщина, ТП-5996, ВЛ 0,4 кВ, гр. 3, оп. 7/5/2, ПС: Смоленщина | Мероприятия по Техприсоединению льготных категорий заявителей рек-я (ВЛ). | 0 | 31786.36 | 0 | 31786.36 | 0 |  |  | ПУ | Прямое включения | РиМ 489.26 ВК.О с ДД, КМА | 0 | [18 empty] | 1 | j=2 | k=1
ЮЭС | 265-ЮЭС-2025(РВЛ) | Д№ 2630/25 ТП-7234, ВЛ 0,4 кВ, гр.1 ВЛ 0,4кВ ул.Никоновская, ул.Казачья д.21,25 , оп. 5, ПС: Гончарово | Мероприятия по Техприсоединению льготных категорий заявителей рек-я (ВЛ). | 0 | 0 | 31786.38 | 31786.38 | 0 |  |  | ПУ | Прямое включения | РиМ 489.26 ВК.О с ДД, КМА | 0 | [18 empty] | 1 | j=2 | k=1
ЮЭС | 265-ЮЭС-2025(РВЛ) | Д№ 2656/25 ПС 35/10 кВ Введенщина, КВЛ 10 кВ Введенщина - яч.3 Теплицы А, ТП-902Б, ВЛ 0,4 кВ, гр.б/н, оп. б/н, ПС: Введенщина | Мероприятия по Техприсоединению льготных категорий заявителей рек-я (ВЛ). | 0 | 0 | 32150.722 | 32150.722 | 0 |  |  | ПУ | Прямое включения | РиМ 489.26 ВК.О с ДД, КМА | 0 | [18 empty] | 1 | j=2 | k=1
ЮЭС | 265-ЮЭС-2025(РВЛ) | Д№ 2884/25 ТП-6559, ВЛ 0,4 кВ, Гр.1 ВЛ-0,4кВ, оп. 3, ПС: Луговая | Мероприятия по Техприсоединению льготных категорий заявителей рек-я (ВЛ). | 0 | 0 | 31939.1909 | 31939.1909 | 0 |  |  | ПУ | Прямое включения | РиМ 489.26 ВК.О с ДД, КМА | 0 | [18 empty] | 1 | j=2 | k=1
ЮЭС | 265-ЮЭС-2025(РВЛ) | Д№ 3034/25 ТП-98ш, ВЛ 0,4 кВ, гр.ул.Ленинская 13-27,14-22; ул.Привокзальная 8А, 8Б, 8/1,8/2; ул.Зеленая 10-24, оп. б/н, ПС: Большой Луг | Мероприятия по Техприсоединению льготных категорий заявителей рек-я (ВЛ). | 0 | 0 | 32232.1048 | 32232.1048 | 0 |  |  | ПУ | Прямое включения | РиМ 489.26 ВК.О с ДД, КМА | 0 | [18 empty] | 1 | j=2 | k=1
ЮЭС | 265-ЮЭС-2025(РВЛ) | Д№ 2303/25 ПС 35/10 кВ Введенщина, КВЛ 10 кВ Введенщина - яч.3 Теплицы А, ТП-902Б, ВЛ 0,4 кВ, гр.б/н, оп. б/н, ПС: Введенщина | Мероприятия по Техприсоединению льготных категорий заявителей рек-я (ВЛ). | 0 | 0 | 32213.1211 | 32213.1211 | 0 |  |  | ПУ | Прямое включения | РиМ 489.26 ВК.О с ДД, КМА | 0 | [18 empty] | 1 | j=2 | k=1
ЮЭС | 265-ЮЭС-2025(РВЛ) | Д№ 2505/25 ПС 110/10 кВ Луговая, КВЛ 10 кВ Луговая - яч.9 Теплицы А, ТП-6944, ВЛ 0,4 кВ, гр.Ф.№3 ул. Данила Панкина, оп. 3, ПС: Луговая | Мероприятия по Техприсоединению льготных категорий заявителей рек-я (ВЛ). | 0 | 0 | 31939.2055 | 31939.2055 | 0 |  |  | ПУ | Прямое включения | РиМ 489.26 ВК.О с ДД, КМА | 0 | [18 empty] | 1 | j=2 | k=1
ЮЭС | 265-ЮЭС-2025(РВЛ) | Д№ 2506/25 ПС 35/10 кВ Смоленщина, КВЛ 10 кВ Смоленщина - яч.5 Соколовщина, ТП-6491, ВЛ 0,4 кВ, гр.1, оп. 5, ПС: Смоленщина | Мероприятия по Техприсоединению льготных категорий заявителей рек-я (ВЛ). | 0 | 0 | 31786.38 | 31786.38 | 0 |  |  | ПУ | Прямое включения | РиМ 489.26 ВК.О с ДД, КМА | 0 | [18 empty] | 1 | j=2 | k=1
ЮЭС | 265-ЮЭС-2025(РВЛ) | Д№ 2559/25 ПС 35/10 кВ Введенщина, КВЛ 10 кВ Введенщина - яч.3 Теплицы А, ТП-902Б, ВЛ 0,4 кВ, гр.б/н, оп. б/н, ПС: Введенщина | Мероприятия по Техприсоединению льготных категорий заявителей рек-я (ВЛ). | 0 | 0 | 31786.38 | 31786.38 | 0 |  |  | ПУ | Прямое включения | РиМ 489.26 ВК.О с ДД, КМА | 0 | [18 empty] | 1 | j=2 | k=1
ЮЭС | 265-ЮЭС-2025(РВЛ) | Д№ 2561/25 ПС 35/10 кВ Введенщина, КВЛ 10 кВ Введенщина - яч.6 Теплицы Б, ТП-3351Б, ВЛ 0,4 кВ, гр.б/н, оп. б/н, ПС: Введенщина | Мероприятия по Техприсоединению льготных категорий заявителей рек-я (ВЛ). | 0 | 0 | 32150.722 | 32150.722 | 0 |  |  | ПУ | Прямое включения | РиМ 489.26 ВК.О с ДД, КМА | 0 | [18 empty] | 1 | j=2 | k=1
ЮЭС | 265-ЮЭС-2025(РВЛ) | Д№ 161/25 ПС 220/35/10 кВ Светлая, КВЛ 10 кВ Светлая - яч.17 ТП-6432, ТП-6779, ВЛ 0,4 кВ, гр.ул.Луговая; ул.Дачная; ул.Карьерная; ул.Северная 52,60,49а-57; ул.О, ПС: Светлая | Мероприятия по Техприсоединению льготных категорий заявителей рек-я (ВЛ). | 0 | 0 | 32213.1211 | 32213.1211 | 0 |  |  | ПУ | Прямое включения | РиМ 489.26 ВК.О с ДД, КМА | 0 | [18 empty] | 1 | j=2 | k=1
ЮЭС | 265-ЮЭС-2025(РВЛ) | Д№ 179/25 ПС 35/10 кВ Введенщина, КВЛ 10 кВ Введенщина - яч.4 МТФ Б, ТП-3757, ВЛ 0,4 кВ, гр.ф.1 Дмитрия Донского 6, оп. 10/1, ПС: Введенщина | Мероприятия по Техприсоединению льготных категорий заявителей рек-я (ВЛ). | 0 | 31377.2779 | 0 | 31377.2779 | 0 |  |  | ПУ | Прямое включения | РиМ 489.26 ВК.О с ДД, КМА | 0 | [18 empty] | 1 | j=2 | k=1
ЮЭС | 265-ЮЭС-2025(РВЛ) | Д№ 849/25 ПС 35/10 кВ Введенщина, КВЛ 10 кВ Введенщина - яч.4 МТФ Б, ТП-3532, ВЛ 0,4 кВ, гр.ф.2 ВЛ-0,4кВ Земляничная, оп. 14/1, ПС: Введенщина | Мероприятия по Техприсоединению льготных категорий заявителей рек-я (ВЛ). | 0 | 31372.52 | 0 | 31372.52 | 0 |  |  | ПУ | Прямое включения | РиМ 489.26 ВК.О с ДД, КМА | 0 | [18 empty] | 1 | j=2 | k=1
ЮЭС | 265-ЮЭС-2025(РВЛ) | Д№ 837/25 ТП-19ш, ВУ 0,4 кВ наружной установки, ПС: Луговая | Мероприятия по Техприсоединению льготных категорий заявителей рек-я (ВЛ). | 0 | 0 | 31786.35 | 31786.35 | 0 |  |  | ПУ | Прямое включения | РиМ 489.26 ВК.О с ДД, КМА | 0 | [18 empty] | 1 | j=2 | k=1
ЮЭС | 265-ЮЭС-2025(РВЛ) | Д№ 822/25 ВЛ 0,4 кВ c ТП-3979, гр.б/н, оп. 9, ПС: Луговая | Мероприятия по Техприсоединению льготных категорий заявителей рек-я (ВЛ). | 0 | 31152.86 | 0 | 31152.86 | 0 |  |  | ПУ | Прямое включения | РиМ 489.26 ВК.О с ДД, КМА | 0 | [18 empty] | 1 | j=2 | k=1
ЮЭС | 265-ЮЭС-2025(РВЛ) | Д№ 1003/25 ПС 110/10 кВ Луговая, КВЛ 10 кВ Луговая - яч.37 ТП-4182, ТП-6132, ВЛ 0,4 кВ, гр.1 , оп. б/н, ПС: Луговая | Мероприятия по Техприсоединению льготных категорий заявителей рек-я (ВЛ). | 0 | 0 | 31786.35 | 31786.35 | 0 |  |  | ПУ | Прямое включения | РиМ 489.26 ВК.О с ДД, КМА | 0 | [18 empty] | 1 | j=2 | k=1
ЮЭС | 265-ЮЭС-2025(РВЛ) | Д№ 915/25 ПС 35/10 кВ Введенщина, КВЛ 10 кВ Введенщина - яч.4 МТФ Б, ТП-3757, ВЛ 0,4 кВ, гр.ф.3 Дмитрия Донского 25, оп. 8/1, ПС: Введенщина | Мероприятия по Техприсоединению льготных категорий заявителей рек-я (ВЛ). | 0 | 31377.2816 | 0 | 31377.2816 | 0 |  |  | ПУ | Прямое включения | РиМ 489.26 ВК.О с ДД, КМА | 0 | [18 empty] | 1 | j=2 | k=1
ЮЭС | 265-ЮЭС-2025(РВЛ) | Д№ 3902/24 ПС 35/10 кВ Введенщина, КВЛ 10 кВ Введенщина - яч.3 Теплицы А, ТП-653Б, ВЛ 0,4 кВ, гр.4 ВЛ 0,4кВ ул.Источная 4, оп. 11/5, ПС: Введенщина | Мероприятия по Техприсоединению льготных категорий заявителей рек-я (ВЛ). | 0 | 31377.2779 | 0 | 31377.2779 | 0 |  |  | ПУ | Прямое включения | РиМ 489.26 ВК.О с ДД, КМА | 0 | [18 empty] | 1 | j=2 | k=1
ЮЭС | 265-ЮЭС-2025(РВЛ) | Д№ 3903/24 ПС 110/10 кВ Луговая, КВЛ 10 кВ Луговая - яч.37 ТП-4182, ТП-10/0,4 кВ, ВЛ 0,4 кВ, гр.б/н, оп. б/н, ПС: Луговая | Мероприятия по Техприсоединению льготных категорий заявителей рек-я (ВЛ). | 0 | 31245.9814 | 0 | 31245.9814 | 0 |  |  | ПУ | Прямое включения | РиМ 489.26 ВК.О с ДД, КМА | 0 | [18 empty] | 1 | j=2 | k=1
ЮЭС | 265-ЮЭС-2025(РВЛ) | Д№ 4056/24 ПС 110/10 кВ Луговая, КВЛ 10 кВ Луговая - яч.37 ТП-4182, ТП-10/0,4 кВ, ВЛ 0,4 кВ, гр.б/н, оп. б/н, ПС: Луговая | Мероприятия по Техприсоединению льготных категорий заявителей рек-я (ВЛ). | 0 | 0 | 31939.1982 | 31939.1982 | 0 |  |  | ПУ | Прямое включения | РиМ 489.26 ВК.О с ДД, КМА | 0 | [18 empty] | 1 | j=2 | k=1
ЮЭС | 265-ЮЭС-2025(РВЛ) | Д№ 4017/24 ПС 110/10 кВ Луговая, КВЛ 10 кВ Луговая - яч.37 ТП-4182, ТП-10/0,4 кВ, ВЛ 0,4 кВ, гр.б/н, оп. б/н, ПС: Луговая | Мероприятия по Техприсоединению льготных категорий заявителей рек-я (ВЛ). | 0 | 0 | 31939.2055 | 31939.2055 | 0 |  |  | ПУ | Прямое включения | РиМ 489.26 ВК.О с ДД, КМА | 0 | [18 empty] | 1 | j=2 | k=1
ЮЭС | 265-ЮЭС-2025(РВЛ) | Д№ 3657/24 ТП-10/0,4 кВ, ВЛ 0,4 кВ, гр.б/н, оп. б/н, ПС: Луговая | Мероприятия по Техприсоединению льготных категорий заявителей рек-я (ВЛ). | 0 | 0 | 32247.1664 | 32247.1664 | 0 |  |  | ПУ | Прямое включения | РиМ 489.26 ВК.О с ДД, КМА | 0 | [18 empty] | 1 | j=2 | k=1
ЮЭС | 265-ЮЭС-2025(РВЛ) | Д№ 4648/24 ПС 110/10 кВ Луговая, КВЛ 10 кВ Луговая - яч.37 ТП-4182, ТП-10/0,4 кВ, ВЛ 0,4 кВ, гр.б/н, оп. б/н, ПС: Луговая | Мероприятия по Техприсоединению льготных категорий заявителей рек-я (ВЛ). | 0 | 0 | 31786.35 | 31786.35 | 0 |  |  | ПУ | Прямое включения | РиМ 489.26 ВК.О с ДД, КМА | 0 | [18 empty] | 1 | j=2 | k=1
ЮЭС | 265-ЮЭС-2025(РВЛ) | Д№ 4585/24 ПС 110/10 кВ Луговая, КВЛ 10 кВ Луговая - яч.37 ТП-4182, ТП-10/0,4 кВ, ВЛ 0,4 кВ, гр.б/н, оп. б/н, ПС: Луговая | Мероприятия по Техприсоединению льготных категорий заявителей рек-я (ВЛ). | 0 | 0 | 31786.35 | 31786.35 | 0 |  |  | ПУ | Прямое включения | РиМ 489.26 ВК.О с ДД, КМА | 0 | [18 empty] | 1 | j=2 | k=1
ЮЭС | 265-ЮЭС-2025(РВЛ) | Д№ 5185/24 ТП-19ш, ВУ 0,4 кВ наружной установки, ПС: Луговая | Мероприятия по Техприсоединению льготных категорий заявителей рек-я (ВЛ). | 0 | 0 | 31786.35 | 31786.35 | 0 |  |  | ПУ | Прямое включения | РиМ 489.26 ВК.О с ДД, КМА | 0 | [18 empty] | 1 | j=2 | k=1
ЮЭС | 265-ЮЭС-2025(РВЛ) | Д№ 4884/24 ПС 220/35/10 кВ Светлая, КВЛ 10 кВ Светлая - яч.17 ТП-6432, ТП-6779, ВЛ 0,4 кВ, гр.ул.Луговая; ул.Дачная; ул.Карьерная; ул.Северная 52,60,49а-57; ул.О, ПС: Светлая | Мероприятия по Техприсоединению льготных категорий заявителей рек-я (ВЛ). | 0 | 0 | 31786.35 | 31786.35 | 0 |  |  | ПУ | Прямое включения | РиМ 489.26 ВК.О с ДД, КМА | 0 | [18 empty] | 1 | j=2 | k=1
ЮЭС | 265-ЮЭС-2025(РВЛ) | Д№ 5509/24 ПС 35/10 кВ Введенщина, КВЛ 10 кВ Введенщина - яч.5 МТФ А, ТП-6549, ВЛ 0,4 кВ, гр.Ф-1, оп. б/н, ПС: Введенщина | Мероприятия по Техприсоединению льготных категорий заявителей рек-я (ВЛ). | 0 | 31407.5904 | 0 | 31407.5904 | 0 |  |  | ПУ | Прямое включения | РиМ 489.26 ВК.О с ДД, КМА | 0 | [18 empty] | 1 | j=2 | k=1
ЮЭС | 265-ЮЭС-2025(РВЛ) | Д№ 5531/24 ПС 35/10 кВ Введенщина, КВЛ 10 кВ Введенщина - яч.5 МТФ А, ТП-6549, ВЛ 0,4 кВ, гр.б/н, оп. б/н, ПС: Введенщина | Мероприятия по Техприсоединению льготных категорий заявителей рек-я (ВЛ). | 0 | 31463.7055 | 0 | 31463.7055 | 0 |  |  | ПУ | Прямое включения | РиМ 489.26 ВК.О с ДД, КМА | 0 | [18 empty] | 1 | j=2 | k=1
ЮЭС | 265-ЮЭС-2025(РВЛ) | Д№ 5710/24 ПС 35/10 кВ Введенщина, КВЛ 10 кВ Введенщина - яч.3 Теплицы А, ТП-5263, ВЛ 0,4 кВ, гр.2 ВЛ 0,4кВ ул.Баушевская, оп. 4/6/2, ПС: Введенщина | Мероприятия по Техприсоединению льготных категорий заявителей рек-я (ВЛ). | 0 | 31403.6132 | 0 | 31403.6132 | 0 |  |  | ПУ | Прямое включения | РиМ 489.26 ВК.О с ДД, КМА | 0 | [18 empty] | 1 | j=2 | k=1
ЮЭС | 265-ЮЭС-2025(РВЛ) | Д№ 15/25 ТП-6549, ВЛ 0,4 кВ, гр.Ф-1, оп. б/н, ПС: Введенщина | Мероприятия по Техприсоединению льготных категорий заявителей рек-я (ВЛ). | 0 | 31403.6132 | 0 | 31403.6132 | 0 |  |  | ПУ | Прямое включения | РиМ 489.26 ВК.О с ДД, КМА | 0 | [18 empty] | 1 | j=2 | k=1
ЮЭС | 265-ЮЭС-2025(РВЛ) | Д№ 3878/25 ПС 35/10 кВ Введенщина, КВЛ 10 кВ Введенщина - яч.3 Теплицы А, ТП-902Б, ВЛ 0,4 кВ, гр.б/н, оп. б/н, ПС: Введенщина | Мероприятия по Техприсоединению льготных категорий заявителей рек-я (ВЛ). | 32239.4273 | 0 | 0 | 32239.4273 | 0 |  | Трехфазное ответвление подготовить проводом типа СИП 4х16 мм2 до подставной опоры (L=35м).;Устройство повторного заземления нулевого провода на опоре ответвления.; | ПУ | Прямое включения | РиМ 489.26 ВК.О с ДД, КМА | 0 | [18 empty] | 1 | j=2 | k=1
ЮЭС | 265-ЮЭС-2025(РВЛ) | Д№ 3878/25 ПС 35/10 кВ Введенщина, КВЛ 10 кВ Введенщина - яч.3 Теплицы А, ТП-902Б, ВЛ 0,4 кВ, гр.б/н, оп. б/н, ПС: Введенщина | Мероприятия по Техприсоединению льготных категорий заявителей рек-я (ВЛ). | 0 | 0 | 8444.0606 | 8444.0606 | 0 |  |  | ПУ | Прямое включения | РиМ 489.26 ВК.О с ДД, КМА | 0 | [18 empty] | 0 | j=2 | k=1
ЮЭС | 265-ЮЭС-2025(РВЛ) | Д№ 3869/25 ТП-93ш, ВЛ 0,4 кВ, гр.ул.Левитана 6; ул.Айвазовского 11,13/2,26-48; ул. Широкая 59-69, 69а пер.Пионерский , оп. 4/3, ПС: Большой Луг | Мероприятия по Техприсоединению льготных категорий заявителей рек-я (ВЛ). | 0 | 0 | 32264.9012 | 32264.9012 | 0 |  |  | ПУ | Прямое включения | РиМ 489.26 ВК.О с ДД, КМА | 0 | [18 empty] | 1 | j=2 | k=1
ЮЭС | 265-ЮЭС-2025(РВЛ) | Д№ 3903/25 ПС 35/10 кВ Индустриальная, КВЛ 10 кВ Индустриальная - яч.4 Рыковщина, ТП-936Б, ВЛ 0,4 кВ, гр.3 ул.Полевая 10, оп. 5, ПС: Индустриальная | Мероприятия по Техприсоединению льготных категорий заявителей рек-я (ВЛ). | 0 | 0 | 31939.2055 | 31939.2055 | 0 |  |  | ПУ | Прямое включения | РиМ 489.26 ВК.О с ДД, КМА | 0 | [18 empty] | 1 | j=2 | k=1
ЮЭС | 265-ЮЭС-2025(РВЛ) | Д№ 3908/25 ВЛ 0,4 кВ c ТП-182ш, гр.ул.Карьерная 12-28-32а; пер.Карьерный 6-31, оп. 1/2, ПС: Светлая | Мероприятия по Техприсоединению льготных категорий заявителей рек-я (ВЛ). | 0 | 0 | 31786.36 | 31786.36 | 0 |  |  | ПУ | Прямое включения | РиМ 489.26 ВК.О с ДД, КМА | 0 | [18 empty] | 1 | j=2 | k=1
ЮЭС | 265-ЮЭС-2025(РВЛ) | Д№ 3943/25 ВЛ 0,4 кВ c ТП-111ш, гр.ул.Советская 11-23, 44-58; ул.Солнечная 22-28, оп. 2/5, ПС: Шаманка | Мероприятия по Техприсоединению льготных категорий заявителей рек-я (ВЛ). | 0 | 0 | 31786.36 | 31786.36 | 0 |  |  | ПУ | Прямое включения | РиМ 489.26 ВК.О с ДД, КМА | 0 | [18 empty] | 1 | j=2 | k=1
ЮЭС | 265-ЮЭС-2025(РВЛ) | Д№ 4008/25 ПС 110/10 кВ Луговая, КВЛ 10 кВ Луговая - яч.9 Теплицы А, ТП-6944, ВЛ 0,4 кВ, гр.Ф.№2 ул. Данила Панкина, оп. 9, ПС: Луговая | Мероприятия по Техприсоединению льготных категорий заявителей рек-я (ВЛ). | 0 | 0 | 31939.1982 | 31939.1982 | 0 |  |  | ПУ | Прямое включения | РиМ 489.26 ВК.О с ДД, КМА | 0 | [18 empty] | 1 | j=2 | k=1
ЮЭС | 265-ЮЭС-2025(РВЛ) | Д№ 4060/25 ПС 35/10 кВ Баклаши, КВЛ 10 кВ Баклаши - яч.102 Соколовщина, ТП-5901, ВЛ 0,4 кВ, гр.2 ул.Школьная вправо, оп. 2/4, ПС: Баклаши | Мероприятия по Техприсоединению льготных категорий заявителей рек-я (ВЛ). | 0 | 0 | 31939.1982 | 31939.1982 | 0 |  |  | ПУ | Прямое включения | РиМ 489.26 ВК.О с ДД, КМА | 0 | [18 empty] | 1 | j=2 | k=1
ЮЭС | 265-ЮЭС-2025(РВЛ) | Д№ 4108/25 ВЛ 0,4 кВ c ТП-77ш, гр.ул.Береговая 20-52; ул.Дачная 20а; пер.Серединский 1-4,4а,6-8, оп. 1.4, ПС: Баклаши | Мероприятия по Техприсоединению льготных категорий заявителей рек-я (ВЛ). | 0 | 0 | 31786.36 | 31786.36 | 0 |  |  | ПУ | Прямое включения | РиМ 489.26 ВК.О с ДД, КМА | 0 | [18 empty] | 1 | j=2 | k=1
ЮЭС | 265-ЮЭС-2025(РВЛ) | Д№ 4109/25 ВЛ 0,4 кВ c ТП-168Б, гр.3 ВЛ-0,4кВ ул.Гагарина, оп. 7/1, ПС: Баклаши | Мероприятия по Техприсоединению льготных категорий заявителей рек-я (ВЛ). | 31981.7876 | 0 | 0 | 31981.7876 | 0 |  | Трехфазное ответвление подготовить проводом типа СИП 4х16 мм2 до подставной опоры (L=25м).; | ПУ | Прямое включения | РиМ 489.26 ВК.О с ДД, КМА | 0 | [18 empty] | 1 | j=2 | k=1
ЮЭС | 265-ЮЭС-2025(РВЛ) | Д№ 4144/25 ВЛ 0,4 кВ c ТП-191ш, гр.ул.Лесная 1-15; Касьянова 3-6, оп. 17, ПС: Подкаменная (РЖД) | Мероприятия по Техприсоединению льготных категорий заявителей рек-я (ВЛ). | 0 | 0 | 31939.1982 | 31939.1982 | 0 |  |  | ПУ | Прямое включения | РиМ 489.26 ВК.О с ДД, КМА | 0 | [18 empty] | 1 | j=2 | k=1
ЮЭС | 265-ЮЭС-2025(РВЛ) | Д№ 4285/25 ПС 35/10 кВ Смоленщина, КВЛ 10 кВ Смоленщина - яч.5 Соколовщина, ТП-5920, ВЛ 0,4 кВ, гр.1, оп. 7/1, ПС: Смоленщина | Мероприятия по Техприсоединению льготных категорий заявителей рек-я (ВЛ). | 0 | 0 | 31939.2055 | 31939.2055 | 0 |  |  | ПУ | Прямое включения | РиМ 489.26 ВК.О с ДД, КМА | 0 | [18 empty] | 1 | j=2 | k=1
ЮЭС | 265-ЮЭС-2025(РВЛ) | Д№ 4180/25 ВЛ 0,4 кВ c ТП-4473, гр.ф.1, оп. 3, ПС: Смоленщина | Мероприятия по Техприсоединению льготных категорий заявителей рек-я (ВЛ). | 0 | 0 | 31786.35 | 31786.35 | 0 |  |  | ПУ | Прямое включения | РиМ 489.26 ВК.О с ДД, КМА | 0 | [18 empty] | 1 | j=2 | k=1
ЮЭС | 265-ЮЭС-2025(РВЛ) | Д№ 4250/25 ПС 35/10 кВ Введенщина, КВЛ 10 кВ Введенщина - яч.6 Теплицы Б, ТП-3034, ВЛ 0,4 кВ, гр.4 ВЛ 0,4кВ ул.Юбилейная 20а, оп. 11/11/3, ПС: Введенщина | Мероприятия по Техприсоединению льготных категорий заявителей рек-я (ВЛ). | 31981.7876 | 0 | 0 | 31981.7876 | 0 |  | Трехфазное ответвление подготовить проводом типа СИП 4х16 мм2 до подставной опоры (L=25м).; | ПУ | Прямое включения | РиМ 489.26 ВК.О с ДД, КМА | 0 | [18 empty] | 1 | j=2 | k=1
ЮЭС | 265-ЮЭС-2025(РВЛ) | Д№ 4466/25 ВЛ 0,4 кВ c ТП-936Б, гр.2 ВЛ-0,4кВ пер. Весенний, оп. 9, ПС: Индустриальная | Мероприятия по Техприсоединению льготных категорий заявителей рек-я (ВЛ). | 0 | 0 | 31939.1982 | 31939.1982 | 0 |  |  | ПУ | Прямое включения | РиМ 489.26 ВК.О с ДД, КМА | 0 | [18 empty] | 1 | j=2 | k=1
ЮЭС | 265-ЮЭС-2025(РВЛ) | Д№ 4484/25 ПС 35/10 кВ Введенщина, КВЛ 10 кВ Введенщина - яч.3 Теплицы А, ТП-902Б, ВЛ 0,4 кВ, гр.б/н, оп. б/н, ПС: Введенщина | Мероприятия по Техприсоединению льготных категорий заявителей рек-я (ВЛ). | 32247.1664 | 0 | 0 | 32247.1664 | 0 |  | Трехфазное ответвление подготовить проводом типа СИП 4х25 мм2 через подставные опоры до подставной опоры (L=110м).;Устройство повторного заземления нулевого провода на опоре ответвления.; | ПУ | Прямое включения | РиМ 489.26 ВК.О с ДД, КМА | 0 | [18 empty] | 1 | j=2 | k=1
ЮЭС | 265-ЮЭС-2025(РВЛ) | Д№ 4575/25 ВЛ 0,4 кВ c ТП-4988, гр.2 ВЛ 0,4кВ Дружная, оп. 4, ПС: Введенщина | Мероприятия по Техприсоединению льготных категорий заявителей рек-я (ВЛ). | 0 | 0 | 31786.35 | 31786.35 | 0 |  |  | ПУ | Прямое включения | РиМ 489.26 ВК.О с ДД, КМА | 0 | [18 empty] | 1 | j=2 | k=1
ЮЭС | 265-ЮЭС-2025(РВЛ) | Д№ 4495/25 ВЛ 0,4 кВ c ТП-19ш, ВЛ гр.3, оп. 4, ПС: Луговая | Мероприятия по Техприсоединению льготных категорий заявителей рек-я (ВЛ). | 0 | 0 | 31786.35 | 31786.35 | 0 |  |  | ПУ | Прямое включения | РиМ 489.26 ВК.О с ДД, КМА | 0 | [18 empty] | 1 | j=2 | k=1
ЮЭС | 265-ЮЭС-2025(РВЛ) | Д№ 4503/25 ВЛ 0,4 кВ c ТП-5212, гр.ф.2 ВЛ 0,4кВ, оп. 2/2, ПС: Гончарово (РЖД) | Мероприятия по Техприсоединению льготных категорий заявителей рек-я (ВЛ). | 0 | 0 | 31786.36 | 31786.36 | 0 |  |  | ПУ | Прямое включения | РиМ 489.26 ВК.О с ДД, КМА | 0 | [18 empty] | 1 | j=2 | k=1
ЮЭС | 265-ЮЭС-2025(РВЛ) | Д№ 4536/25 ВЛ 0,4 кВ c ТП-6614, гр. 1, оп. 13/1, ПС: Луговая | Мероприятия по Техприсоединению льготных категорий заявителей рек-я (ВЛ). | 31981.7876 | 0 | 0 | 31981.7876 | 0 |  | Трехфазное ответвление подготовить проводом типа СИП 4х16 мм2 до подставной опоры (L=30м).; | ПУ | Прямое включения | РиМ 489.26 ВК.О с ДД, КМА | 0 | [18 empty] | 1 | j=2 | k=1
ЮЭС | 265-ЮЭС-2025(РВЛ) | Д№ 4583/25 ВЛ 0,4 кВ c ТП-7234, гр.4 ВЛ 0,4кВ ул.Хуторская, ул.Никоновская д.11а , оп. 15/1, ПС: Гончарово (РЖД) | Мероприятия по Техприсоединению льготных категорий заявителей рек-я (ВЛ). | 32113.5973 | 0 | 0 | 32113.5973 | 0 |  | Установка подставной опоры;Трехфазное ответвление подготовить проводом типа СИП 4х16 мм2 до подставной опоры (L=20м).; | ПУ | Прямое включения | РиМ 489.26 ВК.О с ДД, КМА | 0 | [18 empty] | 1 | j=2 | k=1
ЮЭС | 265-ЮЭС-2025(РВЛ) | Д№ 4736/25 ВЛ 0,4 кВ c ТП-6744, гр.ул.Пионерская 10,12,14; ул.Набережная 7,8,8а,9; ул.Раздольная 1,2,8,16,18 , оп. 7, ПС: Гончарово (РЖД) | Мероприятия по Техприсоединению льготных категорий заявителей рек-я (ВЛ). | 0 | 0 | 31786.35 | 31786.35 | 0 |  |  | ПУ | Прямое включения | РиМ 489.26 ВК.О с ДД, КМА | 0 | [18 empty] | 1 | j=2 | k=1
ЮЭС | 265-ЮЭС-2025(РВЛ) | Д№ 4667/25 ВЛ 0,4 кВ c ТП-85ш, гр.4, оп. 11, ПС: Гончарово (РЖД) | Мероприятия по Техприсоединению льготных категорий заявителей рек-я (ВЛ). | 0 | 0 | 31786.36 | 31786.36 | 0 |  |  | ПУ | Прямое включения | РиМ 489.26 ВК.О с ДД, КМА | 0 | [18 empty] | 1 | j=2 | k=1
ЮЭС | 265-ЮЭС-2025(РВЛ) | Д№ 4711/25 ВЛ 0,4 кВ c ТП-643Б, гр.1 ВЛ-0,4кВ ул.Мира 32а, оп. 5, ПС: Введенщина | Мероприятия по Техприсоединению льготных категорий заявителей рек-я (ВЛ). | 0 | 0 | 31939.1982 | 31939.1982 | 0 |  |  | ПУ | Прямое включения | РиМ 489.26 ВК.О с ДД, КМА | 0 | [18 empty] | 1 | j=2 | k=1
ЮЭС | 265-ЮЭС-2025(РВЛ) | Д№ 4764/25 ВЛ 0,4 кВ c ТП-5362, гр.ф.1 Нижний Байкал, оп. 4, ПС: Гончарово (РЖД) | Мероприятия по Техприсоединению льготных категорий заявителей рек-я (ВЛ). | 0 | 0 | 31786.36 | 31786.36 | 0 |  |  | ПУ | Прямое включения | РиМ 489.26 ВК.О с ДД, КМА | 0 | [18 empty] | 1 | j=2 | k=1
ЮЭС | 265-ЮЭС-2025(РВЛ) | Д№ 4831/25 ВЛ 0,4 кВ c ТП-118ш, гр.ул.Нижняя 5-35,10-26, оп. 14, ПС: Моты | Мероприятия по Техприсоединению льготных категорий заявителей рек-я (ВЛ). | 0 | 0 | 31786.35 | 31786.35 | 0 |  |  | ПУ | Прямое включения | РиМ 489.26 ВК.О с ДД, КМА | 0 | [18 empty] | 1 | j=2 | k=1
ЮЭС | 265-ЮЭС-2025(РВЛ) | Д№ 4839/25 ПС 35/10 кВ Смоленщина, КВЛ 10 кВ Смоленщина - яч.5 Соколовщина, ТП-6491, ВЛ 0,4 кВ, гр.1, оп. 12, ПС: Смоленщина | Мероприятия по Техприсоединению льготных категорий заявителей рек-я (ВЛ). | 0 | 0 | 31786.35 | 31786.35 | 0 |  |  | ПУ | Прямое включения | РиМ 489.26 ВК.О с ДД, КМА | 0 | [18 empty] | 1 | j=2 | k=1
ЮЭС | 265-ЮЭС-2025(РВЛ) | Д№ 4928/25 ВЛ 0,4 кВ c ТП-18ш, гр.Гаражи; ул.Советская 46а, оп. 12, ПС: Луговая | Мероприятия по Техприсоединению льготных категорий заявителей рек-я (ВЛ). | 31981.7876 | 0 | 0 | 31981.7876 | 0 |  | Трехфазное ответвление подготовить проводом типа СИП 4х16 мм2 до подставной опоры (L=45м).; | ПУ | Прямое включения | РиМ 489.26 ВК.О с ДД, КМА | 0 | [18 empty] | 1 | j=2 | k=1
ЮЭС | 265-ЮЭС-2025(РВЛ) | Д№ 4992/25 ВЛ 0,4 кВ c ТП-4877, гр.2 ВЛ 0,4кВ ул. Садовая, оп. 16, ПС: Смоленщина | Мероприятия по Техприсоединению льготных категорий заявителей рек-я (ВЛ). | 0 | 0 | 31939.2055 | 31939.2055 | 0 |  |  | ПУ | Прямое включения | РиМ 489.26 ВК.О с ДД, КМА | 0 | [18 empty] | 1 | j=2 | k=1
ЮЭС | 265-ЮЭС-2025(РВЛ) | Д№ 3707/25 ПС 35/10 кВ Введенщина, КВЛ 10 кВ Введенщина - яч.3 Теплицы А, ТП-643Б, ВЛ 0,4 кВ, гр.4 ВЛ-0,4кВ пер.Ясный, оп. 9/1/2, ПС: Введенщина | Мероприятия по Техприсоединению льготных категорий заявителей рек-я (ВЛ). | 0 | 0 | 31939.1982 | 31939.1982 | 0 |  |  | ПУ | Прямое включения | РиМ 489.26 ВК.О с ДД, КМА | 0 | [18 empty] | 1 | j=2 | k=1
ЮЭС | 265-ЮЭС-2025(РВЛ) | Д№ 3594/25 ПС 35/10 кВ Введенщина, КВЛ 10 кВ Введенщина - яч.3 Теплицы А, ТП-643Б, ВЛ 0,4 кВ, гр.2 ВЛ-0,4кВ ул.Мира 45, оп. 1/1, ПС: Введенщина | Мероприятия по Техприсоединению льготных категорий заявителей рек-я (ВЛ). | 0 | 32150.722 | 0 | 32150.722 | 0 |  |  | ПУ | Прямое включения | РиМ 489.26 ВК.О с ДД, КМА | 0 | [18 empty] | 1 | j=2 | k=1
ЮЭС | 265-ЮЭС-2025(РВЛ) | Д№ 3625/25 ТП-93ш, ВЛ 0,4 кВ, гр.ул.Левитана 6; ул.Айвазовского 11,13/2,26-48; ул. Широкая 59-69, 69а пер.Пионерский, ПС: Большой Луг | Мероприятия по Техприсоединению льготных категорий заявителей рек-я (ВЛ). | 0 | 0 | 31786.35 | 31786.35 | 0 |  |  | ПУ | Прямое включения | РиМ 489.26 ВК.О с ДД, КМА | 0 | [18 empty] | 1 | j=2 | k=1
ЮЭС | 265-ЮЭС-2025(РВЛ) | Д№ 3602/25 ТП-154ш, ВЛ 0,4 кВ, гр.ул.Космонавтов 16-48/1, 23-39; ул.Островского 49/1, оп. 14, ПС: Светлая | Мероприятия по Техприсоединению льготных категорий заявителей рек-я (ВЛ). | 0 | 0 | 31786.35 | 31786.35 | 0 |  |  | ПУ | Прямое включения | РиМ 489.26 ВК.О с ДД, КМА | 0 | [18 empty] | 1 | j=2 | k=1
ЮЭС | 265-ЮЭС-2025(РВЛ) | Д№ 3384/25 ВЛ 0,4 кВ c ТП-5263, гр.2 ВЛ 0,4кВ ул.Баушевская, оп. 18, ПС: Введенщина | Мероприятия по Техприсоединению льготных категорий заявителей рек-я (ВЛ). | 31939.2055 | 0 | 0 | 31939.2055 | 0 |  | Устройство повторного заземления нулевого провода на опоре ответвления.; | ПУ | Прямое включения | РиМ 489.26 ВК.О с ДД, КМА | 0 | [18 empty] | 1 | j=2 | k=1
ЮЭС | 265-ЮЭС-2025(РВЛ) | Д№ 3517/25 ТП-7149, ВЛ 0,4 кВ, гр.Ул. Заречная 1-5, 4-20; Ул. Карьерная 1а-6, оп. б/н, ПС: Гончарово (РЖД) | Мероприятия по Техприсоединению льготных категорий заявителей рек-я (ВЛ). | 0 | 0 | 32152.4684 | 32152.4684 | 0 |  |  | ПУ | Прямое включения | РиМ 489.26 ВК.О с ДД, КМА | 0 | [18 empty] | 1 | j=2 | k=1
ЮЭС | 266-ЮЭС-2025(РВЛ) | Д№ 3228/22 ТП-3930, ВЛ 0,4 кВ, гр.3 ВЛ-0,4кВ ул.Колхозная, оп. 8, ПС: Мельничная Падь | Мероприятия по Техприсоединению льготных категорий заявителей рек-я (ВЛ). | 0 | 0 | 32346.82 | 32346.82 | 0 |  |  | ПУ | Прямое включения | РиМ 489.26 ВК.О с ДД, КМА | 0 | [18 empty] | 1 | j=2 | k=1
ЮЭС | 266-ЮЭС-2025(РВЛ) | Д№ 3200/22 ПС 110/10/6 кВ Глазково 10, ВЛ 10 кВ КВЛ 6 кВ Глазково - яч.22 КНС-24, ТП-3311, ВЛ 0,4 кВ, гр.2 ВЛ 0,4кВ ул.Лев. Берег Каи начало, оп. 6, ПС: Глазково 10 | Мероприятия по Техприсоединению льготных категорий заявителей рек-я (ВЛ). | 0 | 0 | 32346.82 | 32346.82 | 0 |  |  | ПУ | Прямое включения | РиМ 489.26 ВК.О с ДД, КМА | 0 | [18 empty] | 1 | j=2 | k=1
ЮЭС | 266-ЮЭС-2025(РВЛ) | Д№ 3484/22 ТП-3930, ВЛ 0,4 кВ, гр.3 ВЛ-0,4кВ ул.Колхозная, оп. 6, ПС: Мельничная Падь | Мероприятия по Техприсоединению льготных категорий заявителей рек-я (ВЛ). | 0 | 0 | 32346.82 | 32346.82 | 0 |  |  | ПУ | Прямое включения | РиМ 489.26 ВК.О с ДД, КМА | 0 | [18 empty] | 1 | j=2 | k=1
ЮЭС | 266-ЮЭС-2025(РВЛ) | Д№ 6133/21 ТП-6020, ВЛ 0,4 кВ, гр.ВЛ-0,4кВ Ф-2, оп. 15, ПС: Бытовая 10 | Мероприятия по Техприсоединению льготных категорий заявителей рек-я (ВЛ). | 0 | 0 | 32732.6241 | 32732.6241 | 0 |  |  | ПУ | Прямое включения | РиМ 489.26 ВК.О с ДД, КМА | 0 | [18 empty] | 1 | j=2 | k=1
ЮЭС | 266-ЮЭС-2025(РВЛ) | Д№ 7149/22 ТП-3752, ВЛ 0,4 кВ, гр.3 ВЛИ- 0,4кВ пер.Карьерный, оп. 8/1, ПС: Приморская | Мероприятия по Техприсоединению льготных категорий заявителей рек-я (ВЛ). | 0 | 0 | 32346.82 | 32346.82 | 0 |  |  | ПУ | Прямое включения | РиМ 489.26 ВК.О с ДД, КМА | 0 | [18 empty] | 1 | j=2 | k=1
ЮЭС | 266-ЮЭС-2025(РВЛ) | Д№ 4320/22 ТП-5208, ВЛ 0,4 кВ, гр.1 ул.Березовая влево, оп. 2, ПС: Бытовая 10 | Мероприятия по Техприсоединению льготных категорий заявителей рек-я (ВЛ). | 0 | 0 | 32715.0921 | 32715.0921 | 0 |  |  | ПУ | Прямое включения | РиМ 489.26 ВК.О с ДД, КМА | 0 | [18 empty] | 1 | j=2 | k=1
ЮЭС | 266-ЮЭС-2025(РВЛ) | Д№ 1175/23 ПС 110/35/10 кВ Изумрудная, КВЛ 10 кВ Изумрудная - яч.5 СНТ Ивушка", ТП-4085, ВЛ 0,4 кВ, гр.2 ВЛ-0,4кВ ул.Акад.Сахарова 2; ВЛ-0,4кВ дома 5А, оп. 4/1, ПС: Изумрудная | Мероприятия по Техприсоединению льготных категорий заявителей рек-я (ВЛ). | 0 | 0 | 32635.8029 | 32635.8029 | 0 |  |  | ПУ | Прямое включения | РиМ 489.26 ВК.О с ДД, КМА | 0 | [18 empty] | 1 | j=2 | k=1
ЮЭС | 266-ЮЭС-2025(РВЛ) | Д№ 3959/23 ТП-2071, ВЛ 0,4 кВ, гр.1 ВЛ 0,4кВ 3-я Огородняя, оп. б/н, ПС: Правобережная | Мероприятия по Техприсоединению льготных категорий заявителей рек-я (ВЛ). | 0 | 0 | 32346.82 | 32346.82 | 0 |  |  | ПУ | Прямое включения | РиМ 489.26 ВК.О с ДД, КМА | 0 | [18 empty] | 1 | j=2 | k=1
ЮЭС | 266-ЮЭС-2025(РВЛ) | Д№ 3604/23 ТП-3931, ВЛ 0,4 кВ, гр.б/н, оп. б/н, ПС: Приморская | Мероприятия по Техприсоединению льготных категорий заявителей рек-я (ВЛ). | 0 | 0 | 32346.82 | 32346.82 | 0 |  |  | ПУ | Прямое включения | РиМ 489.26 ВК.О с ДД, КМА | 0 | [18 empty] | 1 | j=2 | k=1
ЮЭС | 266-ЮЭС-2025(РВЛ) | Д№ 2634/23 ПС 110/35/10 кВ Мельниково-10 10, КЛ 10 кВ Мельниково - яч.20 ТП-2462 А, ТП-3514, ВЛ 0,4 кВ, гр.5 ВЛ 0,4кВ СНТ Светлое, оп. 8/14, ПС: Мельниково-10 10 | Мероприятия по Техприсоединению льготных категорий заявителей рек-я (ВЛ). | 0 | 0 | 32346.81 | 32346.81 | 0 |  |  | ПУ | Прямое включения | РиМ 489.26 ВК.О с ДД, КМА | 0 | [18 empty] | 1 | j=2 | k=1
ЮЭС | 266-ЮЭС-2025(РВЛ) | Д№ 2640/23 ПС 110/35/10 кВ Мельниково-10 10, КЛ 10 кВ Мельниково - яч.20 ТП-2462 А, ТП-3514, ВЛ 0,4 кВ, гр.5 ВЛ 0,4кВ СНТ Светлое, оп. 8/16, ПС: Мельниково-10 10 | Мероприятия по Техприсоединению льготных категорий заявителей рек-я (ВЛ). | 0 | 0 | 32346.81 | 32346.81 | 0 |  |  | ПУ | Прямое включения | РиМ 489.26 ВК.О с ДД, КМА | 0 | [18 empty] | 1 | j=2 | k=1
ЮЭС | 266-ЮЭС-2025(РВЛ) | Д№ 528/24 ТП-6696, ВЛ 0,4 кВ, гр.1 фдер1, оп. 7/1, ПС: Максимовская | Мероприятия по Техприсоединению льготных категорий заявителей рек-я (ВЛ). | 0 | 0 | 32683.4308 | 32683.4308 | 0 |  |  | ПУ | Прямое включения | РиМ 489.26 ВК.О с ДД, КМА | 0 | [18 empty] | 1 | j=2 | k=1
ЮЭС | 266-ЮЭС-2025(РВЛ) | Д№ 6052/23 ПС 35/10 кВ Мельничная Падь, ВЛ 10 кВ Мельничная Падь - яч.90 Минерал, ТП-5394, ВЛ 0,4 кВ, гр.4 ВЛ 0,4 кВ ул.Песчанная, оп. 11/3, ПС: Мельничная Падь | Мероприятия по Техприсоединению льготных категорий заявителей рек-я (ВЛ). | 0 | 0 | 32715.0921 | 32715.0921 | 0 |  |  | ПУ | Прямое включения | РиМ 489.26 ВК.О с ДД, КМА | 0 | [18 empty] | 1 | j=2 | k=1
ЮЭС | 266-ЮЭС-2025(РВЛ) | Д№ 4684/23 ТП-2604, ВЛ 0,4 кВ, гр.4 ВЛ 0,4кВ ул.Набережная (резерв), оп. б/н, ПС: Приморская | Мероприятия по Техприсоединению льготных категорий заявителей рек-я (ВЛ). | 0 | 0 | 32747.4373 | 32747.4373 | 0 |  |  | ПУ | Прямое включения | РиМ 489.26 ВК.О с ДД, КМА | 0 | [18 empty] | 1 | j=2 | k=1
ЮЭС | 266-ЮЭС-2025(РВЛ) | Д№ 4275/23 ПС 35/10 кВ Смоленщина, КВЛ 10 кВ Смоленщина - яч.16 Мамоны Б, ТП-172, ВЛ 0,4 кВ, гр.1 ВЛ-0,4 Советская, оп. 11/4, ПС: Смоленщина | Мероприятия по Техприсоединению льготных категорий заявителей рек-я (ВЛ). | 0 | 0 | 32824.4671 | 32824.4671 | 0 |  |  | ПУ | Прямое включения | РиМ 489.26 ВК.О с ДД, КМА | 0 | [18 empty] | 1 | j=2 | k=1
ЮЭС | 266-ЮЭС-2025(РВЛ) | Д№ 4299/23 ПС 35/10 кВ Смоленщина, КВЛ 10 кВ Смоленщина - яч.16 Мамоны Б, ТП-172, ВЛ 0,4 кВ, гр.1 ВЛ-0,4 Советская, оп. 11/4, ПС: Смоленщина | Мероприятия по Техприсоединению льготных категорий заявителей рек-я (ВЛ). | 0 | 0 | 32346.81 | 32346.81 | 0 |  |  | ПУ | Прямое включения | РиМ 489.26 ВК.О с ДД, КМА | 0 | [18 empty] | 1 | j=2 | k=1
ЮЭС | 266-ЮЭС-2025(РВЛ) | Д№ 4341/23 ПС 35/10 кВ Смоленщина, КВЛ 10 кВ Смоленщина - яч.16 Мамоны Б, ТП-172, ВЛ 0,4 кВ, гр.1 ВЛ-0,4 Советская, оп. 11/4, ПС: Смоленщина | Мероприятия по Техприсоединению льготных категорий заявителей рек-я (ВЛ). | 0 | 0 | 32346.82 | 32346.82 | 0 |  |  | ПУ | Прямое включения | РиМ 489.26 ВК.О с ДД, КМА | 0 | [18 empty] | 1 | j=2 | k=1
ЮЭС | 266-ЮЭС-2025(РВЛ) | Д№ 5120/23 ТП-2604, ВЛ 0,4 кВ, гр.3 ВЛ 0,4кВ ул.Казанская, оп. б/н, ПС: Приморская | Мероприятия по Техприсоединению льготных категорий заявителей рек-я (ВЛ). | 0 | 0 | 32673.5972 | 32673.5972 | 0 |  |  | ПУ | Прямое включения | РиМ 489.26 ВК.О с ДД, КМА | 0 | [18 empty] | 1 | j=2 | k=1
ЮЭС | 266-ЮЭС-2025(РВЛ) | Д№ 1095/24 ВЛ 0,4 кВ c ТП № 1678, гр.1 ВЛ-0,4 Педагогический влево, оп. 13, ПС: Правобережная | Мероприятия по Техприсоединению льготных категорий заявителей рек-я (ВЛ). | 0 | 0 | 32346.82 | 32346.82 | 0 |  |  | ПУ | Прямое включения | РиМ 489.26 ВК.О с ДД, КМА | 0 | [18 empty] | 1 | j=2 | k=1
ЮЭС | 266-ЮЭС-2025(РВЛ) | Д№ 1727/24 ТП-3058, ВЛ 0,4 кВ, гр.ВЛ-0,4 кВ ул. М. Цукановой д. 1-17, оп. 38/6/3, ПС: Знаменская-2 | Мероприятия по Техприсоединению льготных категорий заявителей рек-я (ВЛ). | 0 | 0 | -13088.2 | -13088.2 | 0 |  |  | ПУ | Прямое включения | РиМ 189.26 ВК.O с ДД, КМА | 0 | [18 empty] | -1 | j=1 | k=1
ЮЭС | 266-ЮЭС-2025(РВЛ) | Д№ 1497/24 ТП-2302, ВЛ 0,4 кВ, гр.4 ВЛИ-0,4 кВ ул. Ермака 68, 70, оп. 12, ПС: Правобережная | Мероприятия по Техприсоединению льготных категорий заявителей рек-я (ВЛ). | 0 | 0 | 17946.05 | 17946.05 | 0 |  |  | ПУ | Прямое включения | РиМ 189.26 ВК.O с ДД, КМА | 0 | [18 empty] | 1 | j=1 | k=1
ЮЭС | 266-ЮЭС-2025(РВЛ) | Д№ 2538/24 ПС 110/35/10 кВ Изумрудная, КВЛ 10 кВ Изумрудная - яч.17 "ПП Березовый А", ТП-6602, ВЛ 0,4 кВ, 1 гр. ул. Архитекторов вниз, оп. 10/1, ПС: Изумрудная | Мероприятия по Техприсоединению льготных категорий заявителей рек-я (ВЛ). | 0 | 0 | 32635.8029 | 32635.8029 | 0 |  |  | ПУ | Прямое включения | РиМ 489.26 ВК.О с ДД, КМА | 0 | [18 empty] | 1 | j=2 | k=1
ЮЭС | 266-ЮЭС-2025(РВЛ) | Д№ 2924/24 ТП-3786, ВЛ 0,4 кВ, гр.2 ВЛ-0,4кВ ул.Любимая (влево), оп. б/н, ПС: Правобережная | Мероприятия по Техприсоединению льготных категорий заявителей рек-я (ВЛ). | 0 | 0 | 32682.6397 | 32682.6397 | 0 |  |  | ПУ | Прямое включения | РиМ 489.26 ВК.О с ДД, КМА | 0 | [18 empty] | 1 | j=2 | k=1
ЮЭС | 266-ЮЭС-2025(РВЛ) | Д№ 2968/24 ПС 220/10/6 кВ Бытовая 10, КВЛ 10 кВ Бытовая - яч.210 Мамоны "А", ТП-2784, ВЛ 0,4 кВ, гр.4 ВЛ-0,4кВ ул.Майская "восток", оп. 28/3, ПС: Бытовая 10 | Мероприятия по Техприсоединению льготных категорий заявителей рек-я (ВЛ). | 0 | 0 | 32709.3907 | 32709.3907 | 0 |  |  | ПУ | Прямое включения | РиМ 489.26 ВК.О с ДД, КМА | 0 | [18 empty] | 1 | j=2 | k=1
ЮЭС | 266-ЮЭС-2025(РВЛ) | Д№ 2970/24 ПС 220/10/6 кВ Бытовая 10, КВЛ 10 кВ Бытовая - яч.210 Мамоны "А", ТП-2784, ВЛ 0,4 кВ, гр.4 ВЛ-0,4кВ ул.Майская "восток", оп. 28/4, ПС: Бытовая 10 | Мероприятия по Техприсоединению льготных категорий заявителей рек-я (ВЛ). | 0 | 0 | 32716.6188 | 32716.6188 | 0 |  |  | ПУ | Прямое включения | РиМ 489.26 ВК.О с ДД, КМА | 0 | [18 empty] | 1 | j=2 | k=1
ЮЭС | 266-ЮЭС-2025(РВЛ) | Д№ 2768/24 ВЛ 0,4 кВ c ТП-1420, гр.б/н, оп. 2, ПС: Молодежная | Мероприятия по Техприсоединению льготных категорий заявителей рек-я (ВЛ). | 0 | 0 | 33460.68 | 33460.68 | 0 |  |  | ПУ | Прямое включения | РиМ 489.26 ВК.О с ДД, КМА | 0 | [18 empty] | 1 | j=2 | k=1
ЮЭС | 266-ЮЭС-2025(РВЛ) | Д№ 2632/24 ТП-10/0,4 кВ, ВЛ 0,4 кВ, гр.б/н, оп. б/н, ПС: Максимовская | Мероприятия по Техприсоединению льготных категорий заявителей рек-я (ВЛ). | 0 | 0 | 32683.4308 | 32683.4308 | 0 |  |  | ПУ | Прямое включения | РиМ 489.26 ВК.О с ДД, КМА | 0 | [18 empty] | 1 | j=2 | k=1
ЮЭС | 266-ЮЭС-2025(РВЛ) | Д№ 3034/24 , ПС: Восточная | Мероприятия по Техприсоединению льготных категорий заявителей рек-я (ВЛ). | 0 | 0 | 32660.5204 | 32660.5204 | 0 |  |  | ПУ | Прямое включения | РиМ 489.26 ВК.О с ДД, КМА | 0 | [18 empty] | 1 | j=2 | k=1
ЮЭС | 266-ЮЭС-2025(РВЛ) | Д№ 2989/24 ПС 110/10 кВ максимовская яч.3, КВЛ 10 кВ Максимовская - яч.3 М.Елань А, ТП-6962, ВЛ 0,4 кВ, гр.б/н, оп. б/н, ПС: Максимовская | Мероприятия по Техприсоединению льготных категорий заявителей рек-я (ВЛ). | 0 | 0 | 32683.4308 | 32683.4308 | 0 |  |  | ПУ | Прямое включения | РиМ 489.26 ВК.О с ДД, КМА | 0 | [18 empty] | 1 | j=2 | k=1
ЮЭС | 266-ЮЭС-2025(РВЛ) | Д№ 3196/24 ТП-7091, ВЛ 0,4 кВ, гр.б/н, оп. б/н, ПС: Бытовая 10 | Мероприятия по Техприсоединению льготных категорий заявителей рек-я (ВЛ). | 0 | 0 | 32683.4225 | 32683.4225 | 0 |  |  | ПУ | Прямое включения | РиМ 489.26 ВК.О с ДД, КМА | 0 | [18 empty] | 1 | j=2 | k=1
ЮЭС | 266-ЮЭС-2025(РВЛ) | Д№ 3308/24 ТП-7091, ВЛ 0,4 кВ, гр.б/н, оп. б/н, ПС: Бытовая 10 | Мероприятия по Техприсоединению льготных категорий заявителей рек-я (ВЛ). | 0 | 0 | 32683.4349 | 32683.4349 | 0 |  |  | ПУ | Прямое включения | РиМ 489.26 ВК.О с ДД, КМА | 0 | [18 empty] | 1 | j=2 | k=1
ЮЭС | 266-ЮЭС-2025(РВЛ) | Д№ 3309/24 ТП-7091, ВЛ 0,4 кВ, гр.б/н, оп. б/н, ПС: Бытовая 10 | Мероприятия по Техприсоединению льготных категорий заявителей рек-я (ВЛ). | 0 | 0 | 32683.4225 | 32683.4225 | 0 |  |  | ПУ | Прямое включения | РиМ 489.26 ВК.О с ДД, КМА | 0 | [18 empty] | 1 | j=2 | k=1
ЮЭС | 266-ЮЭС-2025(РВЛ) | Д№ 5845/24 ТП-310, ВЛ 0,4 кВ, гр.3 ВЛ-0,4кВ ул.Освобождения, оп. 4/1, ПС: Рабочая | Мероприятия по Техприсоединению льготных категорий заявителей рек-я (ВЛ). | 32648.6966 | 0 | 0 | 32648.6966 | 0 |  | Установка подставной опоры;Трехфазное ответвление подготовить проводом типа СИП 4х16 мм2 до подставной опоры (L=30м).; | ПУ | Прямое включения | РиМ 489.26 ВК.О с ДД, КМА | 0 | [18 empty] | 1 | j=2 | k=1
ЮЭС | 266-ЮЭС-2025(РВЛ) | Д№ 5058/24 ТП-1789, ВЛ 0,4 кВ, гр. 1 ВЛ-0,4кВ (абон) ул. 2-я Ключевая, 7, оп. б/н, ПС: Знаменская | Мероприятия по Техприсоединению льготных категорий заявителей рек-я (ВЛ). | 0 | 0 | 32648.6966 | 32648.6966 | 0 |  |  | ПУ | Прямое включения | РиМ 489.26 ВК.О с ДД, КМА | 0 | [18 empty] | 1 | j=2 | k=1
ЮЭС | 266-ЮЭС-2025(РВЛ) | Д№ 5169/24 ТП-3925, ВЛ 0,4 кВ, гр.5 ВЛ 0,4кВ Березовый вверх, оп. б/н, ПС: Изумрудная | Мероприятия по Техприсоединению льготных категорий заявителей рек-я (ВЛ). | 0 | 32346.81 | 0 | 32346.81 | 0 |  |  | ПУ | Прямое включения | РиМ 489.26 ВК.О с ДД, КМА | 0 | [18 empty] | 1 | j=2 | k=1
ЮЭС | 266-ЮЭС-2025(РВЛ) | Д№ 4523/24 ТП-6624, ВЛ 0,4 кВ, гр.2 фидер 2, оп. 24/1, ПС: Бытовая 10 | Мероприятия по Техприсоединению льготных категорий заявителей рек-я (ВЛ). | 0 | 0 | 32683.4225 | 32683.4225 | 0 |  |  | ПУ | Прямое включения | РиМ 489.26 ВК.О с ДД, КМА | 0 | [18 empty] | 1 | j=2 | k=1
ЮЭС | 266-ЮЭС-2025(РВЛ) | Д№ 4663/24 ТП-3221, ВЛ 0,4 кВ, гр.1 ВЛ 0,4кВ ул.Ключевая (влево), оп. 12/1, ПС: Правобережная | Мероприятия по Техприсоединению льготных категорий заявителей рек-я (ВЛ). | 0 | 0 | 32635.7979 | 32635.7979 | 0 |  |  | ПУ | Прямое включения | РиМ 489.26 ВК.О с ДД, КМА | 0 | [18 empty] | 1 | j=2 | k=1
ЮЭС | 266-ЮЭС-2025(РВЛ) | Д№ 4238/24 ТП-2316, ВЛ 0,4 кВ, гр.4 ВЛ 0,4кВ Нукутская, оп. 11/2, ПС: Фирма Байкал | Мероприятия по Техприсоединению льготных категорий заявителей рек-я (ВЛ). | 0 | 0 | 32732.6241 | 32732.6241 | 0 |  |  | ПУ | Прямое включения | РиМ 489.26 ВК.О с ДД, КМА | 0 | [18 empty] | 1 | j=2 | k=1
ЮЭС | 266-ЮЭС-2025(РВЛ) | Д№ 3721/24 ТП-7091, ВЛ 0,4 кВ, гр.б/н, оп. б/н, ПС: Бытовая 10 | Мероприятия по Техприсоединению льготных категорий заявителей рек-я (ВЛ). | 0 | 0 | 32683.4266 | 32683.4266 | 0 |  |  | ПУ | Прямое включения | РиМ 489.26 ВК.О с ДД, КМА | 0 | [18 empty] | 1 | j=2 | k=1
ЮЭС | 266-ЮЭС-2025(РВЛ) | Д№ 3722/24 ТП-7091, ВЛ 0,4 кВ, гр.б/н, оп. б/н, ПС: Бытовая 10 | Мероприятия по Техприсоединению льготных категорий заявителей рек-я (ВЛ). | 0 | 0 | 32683.4225 | 32683.4225 | 0 |  |  | ПУ | Прямое включения | РиМ 489.26 ВК.О с ДД, КМА | 0 | [18 empty] | 1 | j=2 | k=1
ЮЭС | 266-ЮЭС-2025(РВЛ) | Д№ 3735/24 ТП-7091, ВЛ 0,4 кВ, гр.б/н, оп. б/н, ПС: Бытовая 10 | Мероприятия по Техприсоединению льготных категорий заявителей рек-я (ВЛ). | 0 | 0 | 32683.4266 | 32683.4266 | 0 |  |  | ПУ | Прямое включения | РиМ 189.26 ВК.O с ДД, КМА | 0 | [18 empty] | 1 | j=1 | k=1
ЮЭС | 266-ЮЭС-2025(РВЛ) | Д№ 3736/24 ТП-7091, ВЛ 0,4 кВ, гр.б/н, оп. б/н, ПС: Бытовая 10 | Мероприятия по Техприсоединению льготных категорий заявителей рек-я (ВЛ). | 0 | 0 | 32683.4266 | 32683.4266 | 0 |  |  | ПУ | Прямое включения | РиМ 489.26 ВК.О с ДД, КМА | 0 | [18 empty] | 1 | j=2 | k=1
ЮЭС | 266-ЮЭС-2025(РВЛ) | Д№ 3738/24 ТП-7091, ВЛ 0,4 кВ, гр.б/н, оп. б/н, ПС: Бытовая 10 | Мероприятия по Техприсоединению льготных категорий заявителей рек-я (ВЛ). | 0 | 0 | 32683.4266 | 32683.4266 | 0 |  |  | ПУ | Прямое включения | РиМ 489.26 ВК.О с ДД, КМА | 0 | [18 empty] | 1 | j=2 | k=1
ЮЭС | 266-ЮЭС-2025(РВЛ) | Д№ 3727/24 ТП-7091, ВЛ 0,4 кВ, гр.б/н, оп. б/н, ПС: Бытовая 10 | Мероприятия по Техприсоединению льготных категорий заявителей рек-я (ВЛ). | 0 | 0 | 32683.4225 | 32683.4225 | 0 |  |  | ПУ | Прямое включения | РиМ 489.26 ВК.О с ДД, КМА | 0 | [18 empty] | 1 | j=2 | k=1
ЮЭС | 266-ЮЭС-2025(РВЛ) | Д№ 3770/24 ТП-7091, ВЛ 0,4 кВ, гр.б/н, оп. б/н, ПС: Бытовая 10 | Мероприятия по Техприсоединению льготных категорий заявителей рек-я (ВЛ). | 0 | 0 | 32683.4266 | 32683.4266 | 0 |  |  | ПУ | Прямое включения | РиМ 489.26 ВК.О с ДД, КМА | 0 | [18 empty] | 1 | j=2 | k=1
ЮЭС | 266-ЮЭС-2025(РВЛ) | Д№ 3775/24 ТП-7091, ВЛ 0,4 кВ, гр.б/н, оп. б/н, ПС: Бытовая 10 | Мероприятия по Техприсоединению льготных категорий заявителей рек-я (ВЛ). | 0 | 0 | 32683.4349 | 32683.4349 | 0 |  |  | ПУ | Прямое включения | РиМ 489.26 ВК.О с ДД, КМА | 0 | [18 empty] | 1 | j=2 | k=1
ЮЭС | 266-ЮЭС-2025(РВЛ) | Д№ 3782/24 ТП-2731, ВЛ 0,4 кВ, Гр.2 ВЛ-0.4кВ Ул. Топкинская (вверх), оп. б/н, ПС: Правобережная | Мероприятия по Техприсоединению льготных категорий заявителей рек-я (ВЛ). | 0 | 0 | 32815.9375 | 32815.9375 | 0 |  |  | ПУ | Прямое включения | РиМ 489.26 ВК.О с ДД, КМА | 0 | [18 empty] | 1 | j=2 | k=1
ЮЭС | 266-ЮЭС-2025(РВЛ) | Д№ 3531/24 ТП-7091, ВЛ 0,4 кВ, гр.б/н, оп. б/н, ПС: Бытовая 10 | Мероприятия по Техприсоединению льготных категорий заявителей рек-я (ВЛ). | 0 | 0 | 32683.4225 | 32683.4225 | 0 |  |  | ПУ | Прямое включения | РиМ 489.26 ВК.О с ДД, КМА | 0 | [18 empty] | 1 | j=2 | k=1
ЮЭС | 266-ЮЭС-2025(РВЛ) | Д№ 3532/24 ТП-7091, ВЛ 0,4 кВ, гр.б/н, оп. б/н, ПС: Бытовая 10 | Мероприятия по Техприсоединению льготных категорий заявителей рек-я (ВЛ). | 0 | 0 | 32683.4266 | 32683.4266 | 0 |  |  | ПУ | Прямое включения | РиМ 489.26 ВК.О с ДД, КМА | 0 | [18 empty] | 1 | j=2 | k=1
ЮЭС | 266-ЮЭС-2025(РВЛ) | Д№ 3533/24 ТП-7091, ВЛ 0,4 кВ, гр.б/н, оп. б/н, ПС: Бытовая 10 | Мероприятия по Техприсоединению льготных категорий заявителей рек-я (ВЛ). | 0 | 0 | 32738.3761 | 32738.3761 | 0 |  |  | ПУ | Прямое включения | РиМ 489.26 ВК.О с ДД, КМА | 0 | [18 empty] | 1 | j=2 | k=1
ЮЭС | 266-ЮЭС-2025(РВЛ) | Д№ 4027/24 ПС 110/35/10 кВ Изумрудная, КВЛ 10 кВ Изумрудная - яч.13 ТП-2510, ДНТ Политехническое, ТП-3592, ВЛ 0,4 кВ, гр.3 ВЛ 0,4кВ ул.Весенняя, оп. 7, ПС: Изумрудная | Мероприятия по Техприсоединению льготных категорий заявителей рек-я (ВЛ). | 0 | 0 | 32346.82 | 32346.82 | 0 |  |  | ПУ | Прямое включения | РиМ 489.26 ВК.О с ДД, КМА | 0 | [18 empty] | 1 | j=2 | k=1
ЮЭС | 266-ЮЭС-2025(РВЛ) | Д№ 1128/25 ТП-2305, ВЛ 0,4 кВ, гр.3 ВЛ 0,4 кВ ул. Космическая (фидер 1), оп. б/н, ПС: Приморская | Мероприятия по Техприсоединению льготных категорий заявителей рек-я (ВЛ). | 0 | 0 | 32673.5972 | 32673.5972 | 0 |  |  | ПУ | Прямое включения | РиМ 489.26 ВК.О с ДД, КМА | 0 | [18 empty] | 1 | j=2 | k=1
ЮЭС | 266-ЮЭС-2025(РВЛ) | Д№ 1433/25 ТП-4926, ВЛ 0,4 кВ, гр.2 ВЛ-0,4кВ ул.Звездная (влево), оп. 6/1, ПС: Правобережная | Мероприятия по Техприсоединению льготных категорий заявителей рек-я (ВЛ). | 0 | 0 | 32635.8029 | 32635.8029 | 0 |  |  | ПУ | Прямое включения | РиМ 489.26 ВК.О с ДД, КМА | 0 | [18 empty] | 1 | j=2 | k=1
ЮЭС | 266-ЮЭС-2025(РВЛ) | Д№ 402/25 ТП-6547, ВУ 0,4 кВ наружной установки, ПС: Приморская | Мероприятия по Техприсоединению льготных категорий заявителей рек-я (ВЛ). | 0 | 0 | 32346.82 | 32346.82 | 0 |  |  | ПУ | Прямое включения | РиМ 489.26 ВК.О с ДД, КМА | 0 | [18 empty] | 1 | j=2 | k=1
ЮЭС | 266-ЮЭС-2025(РВЛ) | Д№ 2282/25 ТП-6912, ВЛ 0,4 кВ, гр.ВЛ-0,4кВ Фидер№1, оп. 6/1, ПС: Бытовая 10 | Мероприятия по Техприсоединению льготных категорий заявителей рек-я (ВЛ). | 0 | 0 | 32683.4225 | 32683.4225 | 0 |  |  | ПУ | Прямое включения | РиМ 489.26 ВК.О с ДД, КМА | 0 | [18 empty] | 1 | j=2 | k=1
ЮЭС | 266-ЮЭС-2025(РВЛ) | Д№ 2254/25 ТП-1921, ВЛ 0,4 кВ, гр.4 ВЛ-0,4 кВ ул.Ушаковская (вправо), оп. б/н, ПС: Рабочая | Мероприятия по Техприсоединению льготных категорий заявителей рек-я (ВЛ). | 0 | 0 | 33014.2869 | 33014.2869 | 0 |  |  | ПУ | Прямое включения | РиМ 489.26 ВК.О с ДД, КМА | 0 | [18 empty] | 1 | j=2 | k=1
ЮЭС | 266-ЮЭС-2025(РВЛ) | Д№ 3047/25 ТП-6895, ВЛ 0,4 кВ, гр.Фидер№1 ВЛ-0,4кВ, оп. 4/1, ПС: Максимовская (РЖД) | Мероприятия по Техприсоединению льготных категорий заявителей рек-я (ВЛ). | 0 | 0 | 32683.4308 | 32683.4308 | 0 |  |  | ПУ | Прямое включения | РиМ 489.26 ВК.О с ДД, КМА | 0 | [18 empty] | 1 | j=2 | k=1
ЮЭС | 266-ЮЭС-2025(РВЛ) | Д№ 2761/25 ВЛ 0,4 кВ c ТП-3388, гр.2 ВЛ 0,4кВ проезд Ясный (влево), оп. 3/1, ПС: Правобережная | Мероприятия по Техприсоединению льготных категорий заявителей рек-я (ВЛ). | 0 | 0 | 32346.83 | 32346.83 | 0 |  |  | ПУ | Прямое включения | РиМ 489.26 ВК.О с ДД, КМА | 0 | [18 empty] | 1 | j=2 | k=1
ЮЭС | 266-ЮЭС-2025(РВЛ) | Д№ 1972/25 ТП-2591, ВЛ 0,4 кВ, гр.6 ВЛ 0,4кВ ул.Никольская, 25, оп. б/н, ПС: Приморская | Мероприятия по Техприсоединению льготных категорий заявителей рек-я (ВЛ). | 0 | 0 | 32673.5972 | 32673.5972 | 0 |  |  | ПУ | Прямое включения | РиМ 489.26 ВК.О с ДД, КМА | 0 | [18 empty] | 1 | j=2 | k=1
ЮЭС | 266-ЮЭС-2025(РВЛ) | Д№ 1967/25 ТП-3050, ВЛ 0,4 кВ, гр.1 ВЛ-0,4кВ ул. Первомайская, оп. 5, ПС: Правобережная | Мероприятия по Техприсоединению льготных категорий заявителей рек-я (ВЛ). | 0 | 0 | 32635.8029 | 32635.8029 | 0 |  |  | ПУ | Прямое включения | РиМ 489.26 ВК.О с ДД, КМА | 0 | [18 empty] | 1 | j=2 | k=1
ЮЭС | 266-ЮЭС-2025(РВЛ) | Д№ 2083/25 КВЛ 10 кВ Приморская - яч.45 Исток, ТП-6557, ВЛ 0,4 кВ, гр.б/н, оп. б/н, ПС: Приморская | Мероприятия по Техприсоединению льготных категорий заявителей рек-я (ВЛ). | 0 | 0 | 32853.4221 | 32853.4221 | 0 |  |  | ПУ | Прямое включения | РиМ 489.26 ВК.О с ДД, КМА | 0 | [18 empty] | 1 | j=2 | k=1
ЮЭС | 266-ЮЭС-2025(РВЛ) | Д№ 2134/25 ПС 220/110/10 кВ Правобережная, КВЛ 10 кВ Правобережная - яч.15 ТП-660, ТП-4173, ВЛ 0,4 кВ, гр.ВЛ-0,4 кВ ул. Шевцова, Хомутовская, оп. 2/5/3, ПС: Правобережная | Мероприятия по Техприсоединению льготных категорий заявителей рек-я (ВЛ). | 0 | 0 | 32784.1729 | 32784.1729 | 0 |  |  | ПУ | Прямое включения | РиМ 489.26 ВК.О с ДД, КМА | 0 | [18 empty] | 1 | j=2 | k=1
ЮЭС | 266-ЮЭС-2025(РВЛ) | Д№ 1810/25 ТП-3931, ВЛ 0,4 кВ, гр.ВЛ-0,4кВ ул. Питерская, оп. 11/1, ПС: Приморская | Мероприятия по Техприсоединению льготных категорий заявителей рек-я (ВЛ). | 0 | 0 | 32635.8079 | 32635.8079 | 0 |  |  | ПУ | Прямое включения | РиМ 489.26 ВК.О с ДД, КМА | 0 | [18 empty] | 1 | j=2 | k=1
ЮЭС | 266-ЮЭС-2025(РВЛ) | Д№ 1715/25 ТП-2303, ВЛ 0,4 кВ, гр.1 ВЛИ 0,4кВ ул. 2-я Северная, оп. б/н, ПС: Правобережная | Мероприятия по Техприсоединению льготных категорий заявителей рек-я (ВЛ). | 0 | 0 | 32648.6966 | 32648.6966 | 0 |  |  | ПУ | Прямое включения | РиМ 489.26 ВК.О с ДД, КМА | 0 | [18 empty] | 1 | j=2 | k=1
ЮЭС | 291-ЮЭС-2023(СВЛ) | Д№ 2987/24 Воздушная линия 10 кВ от ВЛ-10 кВ "ПС Пивзавод - МПФ Б" до новой СКТП-10/0,4 кВ № 7165, ВЛ 0,4 кВ от РУ 0,4 кВ ТП № 7165 до Заявителя. | Мероприятия по Техприсоединению льготных категорий заявителей н.с. (ВЛ). | 17744.19 | 0 | 0 | 17744.19 | 0 |  | Строительство ВЛ 10 кВ от ВЛ-10 кВ ПС Пивзавод - МПФ Б до СКТП 10/0,4 кВ общей протяженностью 0,04 км. Марку, сечение и протяженность определить проектом;Строительство СКТП 10/0,4 кВ с одним силовым трансформатором мощностью 160 кВА. Тип и мощность трансформатора уточнить проектом;Строительство ВЛ 0,4 кВ от РУ-0,4 кВ СКТП 10/0,4 кВ до ВУ Заявителя на границе земельного участка общей протяженностью 0,05 км. Марку, сечение и протяженность определить проектом; | ПУ | Полукосвенное включение | РиМ 489.30 ВК.О | 0 | [18 empty] | 0 | j=2 | k=2
ЮЭС | 291-ЮЭС-2023(СВЛ) | Д№ 977/24 воздушная линия 10 кВ от ВЛ-10 кВ "РП-61 - ТП-432" до СКТП-10/0,4 кВ № 7111. | Мероприятия по Техприсоединению льготных категорий заявителей н.с. (ВЛ). | 17722.2606 | 0 | 0 | 17722.2606 | 0 |  | Строительство ВЛ 10 кВ от ВЛ-10 кВ РП-61 - ТП-432 до СКТП 160 кВА общей протяженностью 0,2 км. Марку, сечение и протяженность определить проектом;Строительство КТП 10/0,4 кВ с одним силовым трансформатором мощностью 160 кВА. Тип и мощность трансформатора уточнить проектом;Строительство КЛ 0,4 кВ от РУ 0,4 кВ СКТП 160кВА до ВУ Заявителя на границе земельного участка общей протяженностью 0,1 км. Марку, сечение и протяженность определить проектом; | ПУ | Полукосвенное включение | РиМ 489.30 ВК.О | 0 | [18 empty] | 0 | j=2 | k=2
ЮЭС | 299-ЮЭС-2024(СМР СВЛ) | Д№ 2465/22 Воздушная линия 10 кВ от ВЛ-10 кВ "ПС Смоленщина - яч. 5 Соколовщина" до СКТП-10/0,4 кВ № 6960 и ВЛ 0,4 кВ до границы земельного участка Заявителя. | Мероприятия по Техприсоединению льготных категорий заявителей н.с. (ВЛ). | 3302.9994 | 0 | 0 | 3302.9994 | 0 |  | Строительство ВЛ 0,4 кВ от {ot} до {do} общей протяженностью {km}. Марку, сечение и протяженность определить проектом;Строительство ВЛ 10 кВ от {ot} до {do} общей протяженностью {km}. Марку, сечение и протяженность определить проектом; | ПУ | Полукосвенное включение | РиМ 489.30 ВК.О | 0 | [18 empty] | 0 | j=2 | k=2
ЮЭС | 299-ЮЭС-2024(СМР СВЛ) | Д№ 828/24 Монтаж КТПН-10/0,4 кВ взамен СКТП-250 кВА-10/0,4 кВ № 6697, ВЛ 0,4 кВ от РУ 0,4 кВ ТП 6697 до ВУ 0,4 кВ наружной установки заявителя. | Мероприятия по Техприсоединению льготных категорий заявителей н.с. (ВЛ). | 0 | 7039.5047 | 0 | 7039.5047 | 0 |  |  | ПУ | Прямое включения | РиМ 489.26 ВК.О с ДД, КМА | 0 | [18 empty] | 0 | j=2 | k=1
ЮЭС | 29-ЮЭС-2024(РТП до 150) | Д№ 5403/22 ТП-1672, РУ 0,4 кВ, ПС: Рабочая | Мероприятия по Техприсоединению заявителей до 150 кВт рек-я (РТП). | 17275.71 | 0 | 0 | 17275.71 | 0 |  | ПИР и строительство КЛ-0,4 кВ от РУ-0,4 кВ ТП-1672 до ВУ-0,4 кВ около ТП-1672, монтаж ВУ-0,4 кВ наружной установки.; | ПУ | Прямое включения | РиМ 489.13 | 0 | [18 empty] | 0 | j=2 | k=2
ЮЭС | 29-ЮЭС-2024(РТП до 150) | Д№ 907/23 ТП-94ш, РУ 0,4 кВ, ПС: Большой Луг | Мероприятия по Техприсоединению заявителей до 150 кВт рек-я (РТП). | 0 | 15315.33 | 0 | 15315.33 | 0 |  |  | ПУ | Прямое включения | РиМ 489.13 | 0 | [18 empty] | 0 | j=2 | k=2
ЮЭС | 29-ЮЭС-2024(РТП до 150) | Д№ 1910/24 ВЛ 0,4 кВ от ТП-3923, ПС: Бытовая 10 | Мероприятия по Техприсоединению заявителей до 150 кВт рек-я (РТП). | 0 | 14825.98 | 0 | 14825.98 | 0 |  |  | ПУ | Полукосвенное включение | РиМ 489.30 ВК.О | 0 | [18 empty] | 0 | j=2 | k=2
ЮЭС | 29-ЮЭС-2024(СКЛ) | Д№ 4748/24 Кабельная линия 0,4 кв от РУ 0,4 кв ТП-781 до Ву-0,4 кВ наружной установки. | Мероприятия по Техприсоединению льготных категорий заявителей н.с. (КЛ). | 75160.33 | 0 | 0 | 75160.33 | 0 |  | Строительство КЛ 0,4 кВ от РУ-0,4 кВ ТП-781 до ВУ наружной установки общей протяженностью 0,15 км. Марку, сечение и протяженность определить проектом; | ПУ | Полукосвенное включение | РиМ 489.30 ВК.О | 0 | [18 empty] | 0 | j=2 | k=2
ЮЭС | 29-ЮЭС-2024(СКЛ) | Д№ 4471/24 Кабельная линия 0,4 кв от РУ 0,4 кВ ТП-775 до ВУ-0,4 кв на границе земельного участка Заявителя. | Мероприятия по Техприсоединению льготных категорий заявителей н.с. (КЛ). | 69478.6985 | 0 | 0 | 69478.6985 | 0 |  | Строительство КЛ 0,4 кВ от РУ-0,4 кВ ТП-775 до ВУ-0,4 кВ на границе земельного участка Заявителя общей протяженностью 0,21 км. Марку, сечение и протяженность определить проектом; | ПУ | Полукосвенное включение | РиМ 489.30 ВК.О | 0 | [18 empty] | 0 | j=2 | k=2
ЮЭС | 29-ЮЭС-2024(СКЛ) | Д№ 5605/24 Кабельная линия 0,4 кВ от РУ 0,4 кВ ТП-1039 до ВУ-0,4 кВ наружной установки | Мероприятия по Техприсоединению льготных категорий заявителей н.с. (КЛ). | 75302.53 | 0 | 0 | 75302.53 | 0 |  | Строительство КЛ 0,4 кВ от РУ-0,4 кВ ТП-1039 до ВУ-0,4 кВ общей протяженностью 0,15 км (гнб 0,05 км). Марку, сечение и протяженность определить проектом; | ПУ | Полукосвенное включение | РиМ 489.30 ВК.О | 0 | [18 empty] | 0 | j=2 | k=2
ЮЭС | 29-ЮЭС-2024(СКЛ) | Д№ 3349/24 Кабельная линия 0,4 кв от РУ 0,4 кВ ТП-45Ш до ВУ-0,4 кВ наружной установки. | Мероприятия по Техприсоединению льготных категорий заявителей н.с. (КЛ). | 78516.695 | 0 | 0 | 78516.695 | 0 |  | Строительство КЛ 0,4 кВ от РУ-0,4 кВ ТП-45Ш до ВУ наружной установки общей протяженностью 0,210 км. Марку, сечение и протяженность определить проектом. Выполнить монтаж ВУ наружной установки.;Выполнить строительство ЛЭП 0,4 кВ от ВУ-0,4 кВ до ВРУ-0,4 кВ. Марку, сечение и протяженность определить проектом.; | ПУ | Полукосвенное включение | РиМ 489.30 ВК.О | 0 | [18 empty] | 0 | j=2 | k=2
ЮЭС | 29-ЮЭС-2024(СКЛ) | Д№ 3385/24 Кабельная линия 0,4 кВ от РУ 0,4 кВ ТП-675 до ВУ-0,4 кВ наружной установки. | Мероприятия по Техприсоединению льготных категорий заявителей н.с. (КЛ). | 75724.52 | 0 | 0 | 75724.52 | 0 |  | Строительство КЛ 0,4 кВ от РУ-0,4 кВ ТП-675 до ВУ-0,4 кВ наружной установки общей протяженностью 0,2 км. Марку, сечение и протяженность определить проектом; | ПУ | Полукосвенное включение | РиМ 489.30 ВК.О | 0 | [18 empty] | 0 | j=2 | k=2
ЮЭС | 29-ЮЭС-2024(СКЛ) | Д№ 7156/23 Кабельная линия 0,4 кВ от РУ-0,4 кВ ТП-565 до ВУ-0,4 кВ наружной установки | Мероприятия по Техприсоединению льготных категорий заявителей н.с. (КЛ). | 18043.6451 | 0 | 0 | 18043.6451 | 0 |  | Строительство КЛ 0,4 кВ от РУ 0,4 кВ ТП 565 гр. №6 до ВРУ 0,4 кВ заявителя общей протяженностью 0,26 км (ГНБ-0,05 км). Марку, сечение и протяженность определить проектом; | ПУ | Полукосвенное включение | РиМ 489.30 ВК.О | 0 | [18 empty] | 0 | j=2 | k=2
ЗЭС | 2-ЗЭС-2025 (ПИР ТП до 15) | Д№ 534/23 ВЛ 6 кВ Поселок-Фидер-5, ТП-746/2х630, ВЛ 0,4 кВ, гр.вновь построеный, оп. вновь построенная, ПС: Посёлок | Мероприятия по техприсоединению льготных категорий заявителей н | 128950.99 | 0 | 0 | 128950.99 | 0 |  | Строительство ВЛ 0,4 кВ от ТП-746/2х630 до границы земельного участка заявителя (общей протяженностью 0,1 км). Тип опор, марку и сечение провода, протяженность линии определить проектом.; | ПУ | Прямое включения | МИР С-04.10-230-5(100)-Z1B-KNQ-E-D с дисплеем потребителя МИР ДП-01.П и кронштейном | 0 | [18 empty] | 1 | j=2 | k=2
ЗЭС | 2-ЗЭС-2025 (ПИР ТП до 15) | Д№ 534/23 ВЛ 6 кВ Поселок-Фидер-5, ТП-746/2х630, ВЛ 0,4 кВ, гр.вновь построеный, оп. вновь построенная, ПС: Посёлок | Мероприятия по техприсоединению льготных категорий заявителей н | 56575.26 | 0 | 0 | 56575.26 | 0 |  | Строительство ВЛ 0,4 кВ от ТП-746/2х630 до границы земельного участка заявителя (общей протяженностью 0,1 км). Тип опор, марку и сечение провода, протяженность линии определить проектом.; | ПУ | Прямое включения | МИР С-04.10-230-5(100)-Z1B-KNQ-E-D с дисплеем потребителя МИР ДП-01.П и кронштейном | 0 | [18 empty] | 1 | j=2 | k=2
ЗЭС | 2-ЗЭС-2025 (ПИР ТП до 15) | Д№ 268/24 ВЛ 0,4 кВ ул Северная 15 | Мероприятия по техприсоединению льготных категорий заявителей н | 71507.25 | 0 | 0 | 71507.25 | 0 |  | Строительство ВЛ 0,4 кВ от опоры № 10 ф-4 ТП-688/250 до опоры № 142 ВЛ 10 кВ Тулун-ТЭРЗ совместной подвеской (общей протяженностью 0,19 км). Марку и сечение провода, протяженность линии определить проектом.; | ПУ | Прямое включения | МИРТЕК-32-РУ-SP31-A1R1-230-5-100A-T-RF433/1-HKMOQ1V3 в комплекте с МИРТ-830(прямое подкл) | 0 | [18 empty] | 1 | j=2 | k=1
ЗЭС | 2-ЗЭС-2025 (ПИР ТП до 15) | Д№ 268/24 ВЛ 0,4 кВ ул Северная 15 | Мероприятия по техприсоединению льготных категорий заявителей н | 11054.66 | 0 | 0 | 11054.66 | 0 |  | Строительство ВЛ 0,4 кВ от опоры № 10 ф-4 ТП-688/250 до опоры № 142 ВЛ 10 кВ Тулун-ТЭРЗ совместной подвеской (общей протяженностью 0,19 км). Марку и сечение провода, протяженность линии определить проектом.; | ПУ | Прямое включения | МИРТЕК-32-РУ-SP31-A1R1-230-5-100A-T-RF433/1-HKMOQ1V3 в комплекте с МИРТ-830(прямое подкл) | 0 | [18 empty] | 1 | j=2 | k=1
ЗЭС | 2-ЗЭС-2025 (ПИР ТП до 15) | Д№ 275/24 Реконструкция ВЛ-0,4кВ ТГСС-Писарево г.Тулун ГСС-4 ул.Северная 9 | Мероприятия по техприсоединению льготных категорий заявителей н | 71507.24 | 0 | 0 | 71507.24 | 0 |  | Строительство ВЛ 10 кВ от опоры № 134 до новой КТП 10/0,4 кВ общей протяженностью 0,006 км. Марку, сечение и протяженность определить проектом.;Установку разъединителя 10 кВ.;Строительство КТП 10/0,4 кВ с одним силовым трансформатором мощностью 63 кВА. Тип и мощность трансформатора уточнить проектом.;Строительство ВЛ 0,4 кВ от новой КТП 10/0,4 кВ до границы земельного участка Заявителя общей протяженностью 0,08 км. Марку, сечение и протяженность определить проектом.; | ПУ | Прямое включения | МИРТЕК-32-РУ-SP31-A1R1-230-5-100A-T-RF433/1-HKMOQ1V3 в комплекте с МИРТ-830(прямое подкл) | 0 | [18 empty] | 1 | j=2 | k=1
ЗЭС | 2-ЗЭС-2025 (ПИР ТП до 15) | Д№ 275/24 Реконструкция ВЛ-0,4кВ ТГСС-Писарево г.Тулун ГСС-4 ул.Северная 9 | Мероприятия по техприсоединению льготных категорий заявителей н | 13058.89 | 0 | 0 | 13058.89 | 0 |  | Строительство ВЛ 10 кВ от опоры № 134 до новой КТП 10/0,4 кВ общей протяженностью 0,006 км. Марку, сечение и протяженность определить проектом.;Установку разъединителя 10 кВ.;Строительство КТП 10/0,4 кВ с одним силовым трансформатором мощностью 63 кВА. Тип и мощность трансформатора уточнить проектом.;Строительство ВЛ 0,4 кВ от новой КТП 10/0,4 кВ до границы земельного участка Заявителя общей протяженностью 0,08 км. Марку, сечение и протяженность определить проектом.; | ПУ | Прямое включения | МИРТЕК-32-РУ-SP31-A1R1-230-5-100A-T-RF433/1-HKMOQ1V3 в комплекте с МИРТ-830(прямое подкл) | 0 | [18 empty] | 0 | j=2 | k=1
ЗЭС | 2-ЗЭС-2025 (ПИР ТП до 15) | Д№ 278/25 Эл.сети 10/0,4кВ г.Тайшет садоводство ТКСИ уч.93 | Мероприятия по техприсоединению льготных категорий заявителей н | 127744.19 | 0 | 0 | 127744.19 | 0 |  | Строительство ВЛ 0,4 кВ от существующей опоры №2 до земельного участка заявителя общей протяженностью 0,09 км. Марку, сечение и протяженность определить проектом; | ПУ | Прямое включения | МИРТЕК-12-РУ-SP3-A1R1-230-5-80A-ST-RF433/1-HKMOQ1V3 в комплекте с МИРТ-830 | 0 | [18 empty] | 0 | j=1 | k=1
ЗЭС | 2-ЗЭС-2025 (ПИР ТП до 15) | Д№ 382/24 ВЛ 6 кВ Шахта-ОПТУ, СНТ Руслан Березовая 232 | Мероприятия по техприсоединению льготных категорий заявителей н | 95540.83 | 0 | 0 | 95540.83 | 0 |  | Строительство ВЛ 0,4 кВ от ТП-928/180 до границы земельного участка общей протяженностью 0,231 км. Марку, сечение и протяженность определить проектом.; | ПУ | Прямое включения | МИРТЕК-12-РУ-SP3-A1R1-230-5-80A-ST-RF433/1-HKMOQ1V3 в комплекте с МИРТ-830 | 0 | [18 empty] | 1 | j=1 | k=1
ЗЭС | 2-ЗЭС-2025 (ПИР ТП до 15) | Д№ 382/24 ВЛ 6 кВ Шахта-ОПТУ, СНТ Руслан Березовая 232 | Мероприятия по техприсоединению льготных категорий заявителей н | 16582 | 0 | 0 | 16582 | 0 |  | Строительство ВЛ 0,4 кВ от ТП-928/180 до границы земельного участка общей протяженностью 0,231 км. Марку, сечение и протяженность определить проектом.; | ПУ | Прямое включения | МИРТЕК-12-РУ-SP3-A1R1-230-5-80A-ST-RF433/1-HKMOQ1V3 в комплекте с МИРТ-830 | 0 | [18 empty] | 1 | j=1 | k=1
ЗЭС | 2-ЗЭС-2025 (ПИР ТП до 15) | Д№ 382/24 ВЛ 6 кВ Шахта-ОПТУ, СНТ Руслан Березовая 232 | Мероприятия по техприсоединению льготных категорий заявителей н | 2554.71 | 0 | 0 | 2554.71 | 0 |  | Строительство ВЛ 0,4 кВ от ТП-928/180 до границы земельного участка общей протяженностью 0,231 км. Марку, сечение и протяженность определить проектом.; | ПУ | Прямое включения | МИРТЕК-12-РУ-SP3-A1R1-230-5-80A-ST-RF433/1-HKMOQ1V3 в комплекте с МИРТ-830 | 0 | [18 empty] | 1 | j=1 | k=1
ЗЭС | 2-ЗЭС-2025 (ПИР ТП до 15) | Д№ 374/24 ТП-3-928, ВЛ 0,4 кВ,СНТ Руслан Березовая 218 | Мероприятия по техприсоединению льготных категорий заявителей н | 95540.82 | 0 | 0 | 95540.82 | 0 |  | Строительство ВЛ 0,4 кВ от ТП-928/180 до границы земельного участка общей протяженностью 0,22 км. Марку, сечение и протяженность определить проектом.; | ПУ | Прямое включения | РиМ 489.26 ВК.О с ДД, КМА | 0 | [18 empty] | 0 | j=2 | k=1
ЗЭС | 2-ЗЭС-2025 (ПИР ТП до 15) | Д№ 374/24 ТП-3-928, ВЛ 0,4 кВ,СНТ Руслан Березовая 218 | Мероприятия по техприсоединению льготных категорий заявителей н | 16582 | 0 | 0 | 16582 | 0 |  | Строительство ВЛ 0,4 кВ от ТП-928/180 до границы земельного участка общей протяженностью 0,22 км. Марку, сечение и протяженность определить проектом.; | ПУ | Железобетонные (одноцепная) | МИРТЕК-12-РУ-SP3-A1R1-230-5-80A-ST-RF433/1-HKMOQ1V3 в комплекте с МИРТ-830 | 0 | [18 empty] | 0 | j=1 | k=1
ЗЭС | 2-ЗЭС-2025 (ПИР ТП до 15) | Д№ 374/24 ТП-3-928, ВЛ 0,4 кВ,СНТ Руслан Березовая 218 | Мероприятия по техприсоединению льготных категорий заявителей н | 2554.71 | 0 | 0 | 2554.71 | 0 |  | Строительство ВЛ 0,4 кВ от ТП-928/180 до границы земельного участка общей протяженностью 0,22 км. Марку, сечение и протяженность определить проектом.; | ПУ | Нет | МИРТЕК-12-РУ-SP3-A1R1-230-5-80A-ST-RF433/1-HKMOQ1V3 в комплекте с МИРТ-830 | 0 | [18 empty] | 0 | j=1 | k=1
ЗЭС | 2-ЗЭС-2025 (ПИР ТП до 15) | Д№ 321/24 ВЛ 0,4 кВ ул Северная 3 | Мероприятия по техприсоединению льготных категорий заявителей н | 71507.24 | 0 | 0 | 71507.24 | 0 |  | Строительство ВЛ 10 кВ от опоры №134 ВЛ 10 кВ Афанасьево-4 отделение ГСС до вновь устанавливаемой КТП общей протяжённостью 0,01км.. Марку, сечение и протяжённость определить проектом(ж/б опоры, провод СИП-3 1*50);Строительство КТП 10/0,4 кВ с одним силовым трансформатором мощностью 100 кВА. Тип и мощность трансформатора уточнить проектом;Строительство ВЛ 0,4 кВ от вновь установленной КТП до земельного участка потребителя общей протяженностью 0,01км. Марку, сечение и протяженность определить проектом(ж/б опора, СИП-4 4*16); | ПУ | Прямое включения | МИРТЕК-32-РУ-SP31-A1R1-230-5-100A-T-RF433/1-HKMOQ1V3 в комплекте с МИРТ-830(прямое подкл) | 0 | [18 empty] | 1 | j=2 | k=1
ЗЭС | 2-ЗЭС-2025 (ПИР ТП до 15) | Д№ 321/24 ВЛ 0,4 кВ ул Северная 3 | Мероприятия по техприсоединению льготных категорий заявителей н | 11054.67 | 0 | 0 | 11054.67 | 0 |  | Строительство ВЛ 10 кВ от опоры №134 ВЛ 10 кВ Афанасьево-4 отделение ГСС до вновь устанавливаемой КТП общей протяжённостью 0,01км.. Марку, сечение и протяжённость определить проектом(ж/б опоры, провод СИП-3 1*50);Строительство КТП 10/0,4 кВ с одним силовым трансформатором мощностью 100 кВА. Тип и мощность трансформатора уточнить проектом;Строительство ВЛ 0,4 кВ от вновь установленной КТП до земельного участка потребителя общей протяженностью 0,01км. Марку, сечение и протяженность определить проектом(ж/б опора, СИП-4 4*16); | ПУ | Прямое включения | МИРТЕК-32-РУ-SP31-A1R1-230-5-100A-T-RF433/1-HKMOQ1V3 в комплекте с МИРТ-830(прямое подкл) | 0 | [18 empty] | 1 | j=2 | k=1
ЗЭС | 2-ЗЭС-2025 (ПИР ТП до 15) | Д№ 321/24 ВЛ 0,4 кВ ул Северная 3 | Мероприятия по техприсоединению льготных категорий заявителей н | 13058.89 | 0 | 0 | 13058.89 | 0 |  | Строительство ВЛ 10 кВ от опоры №134 ВЛ 10 кВ Афанасьево-4 отделение ГСС до вновь устанавливаемой КТП общей протяжённостью 0,01км.. Марку, сечение и протяжённость определить проектом(ж/б опоры, провод СИП-3 1*50);Строительство КТП 10/0,4 кВ с одним силовым трансформатором мощностью 100 кВА. Тип и мощность трансформатора уточнить проектом;Строительство ВЛ 0,4 кВ от вновь установленной КТП до земельного участка потребителя общей протяженностью 0,01км. Марку, сечение и протяженность определить проектом(ж/б опора, СИП-4 4*16); | ПУ | Прямое включения | МИРТЕК-12-РУ-SP3-A1R1-230-5-80A-ST-RF433/1-HKMOQ1V3 в комплекте с МИРТ-830 | 0 | [18 empty] | 1 | j=1 | k=1
ЗЭС | 2-ЗЭС-2025 (ПИР ТП до 15) | Д№ 503/24 ВЛ 0,4 кВ c ТП-628/2х400, гр.ф-гаражи, оп. вновь построенная, ПС: Азейская | Мероприятия по техприсоединению льготных категорий заявителей н | 221831.33 | 0 | 0 | 221831.33 | 0 |  | Строительство ВЛ 0,4 кВ от опоры № 13/6 до границы земельного участка заявителя общей протяженностью 0,19 км. Установить 7 ж/б опор СВ-95 с фундаментами ОП-2 для опор СВ и монтажом провода СИП. Марку, сечение и протяженность определить проектом.; | ПУ | Нет | РиМ 189.26 ВК.O с ДД, КМА | 0 | [18 empty] | 0 | j=1 | k=1
ЗЭС | 2-ЗЭС-2025 (ПИР ТП до 15) | Д№ 4/25 ВЛ 0,4 кВ c ТП-3-628, гр.ф-гаражи, оп. б/н, ПС: Азейская | Мероприятия по техприсоединению льготных категорий заявителей н | 0 | 0 | 0 | 0 | 0 |  |  | ПУ | Нет | РиМ 189.26 ВК.O с ДД, КМА | 0 | [18 empty] | 0 | j=1 | k=1
ЗЭС | 2-ЗЭС-2025 (ПИР ТП до 15) | Д№ 393/25 «Электрические сети 27,5/0.4 кВ Тулюшка (РЖД)» | Мероприятия по техприсоединению льготных категорий заявителей н | 124053.45 | 0 | 0 | 124053.45 | 0 |  | Строительство ВЛИ 0,4 кВ от опоры №12 Ф-1 ТП 27,5/0,4 кВ №641/400 кВА до границ земельного участка заявителя, общей протяженностью 0,070 km. Провод марки СИП 3х16+1х50 общей протяженностью 0,070 km.; | ПУ | Прямое включения | РиМ 489.26 ВК.О с ДД, КМА | 0 | [18 empty] | 0 | j=2 | k=1
ЗЭС | 2-ЗЭС-2025 (ПИР ТП до 15) | Д№ 320/25 ПС 35/10 кВ Бирюсинск, ВЛ 10 кВ Бирюсинск - Зыряновка, ТП-1-314/400 кВА, ВЛ 0,4 кВ, гр.ф-2, оп. вновь построенная, ПС: Бирюсинск, г. Бирюсинск, ул. Маяковского, 9Б. | Мероприятия по техприсоединению льготных категорий заявителей н | 119296.57 | 0 | 0 | 119296.57 | 0 |  | Строительство ВЛ 0,4 кВ от опоры № 8 ВЛ-0,4 кВ Ф-2 до границ земельного участка Заявителя, ориентировочной протяженностью 0,02 км., с установкой подставной опоры СВ 95-3 и подвеской СИП 4х16 20 м.; | ПУ | Нет | МИРТЕК-12-РУ-SP3-A1R1-230-5-80A-ST-RF433/1-HKMOQ1V3 в комплекте с МИРТ-830 | 0 | [18 empty] | 0 | j=1 | k=1
ЮЭС | 305-ЮЭС-2024(СВЛ) | Д№ 3104/24 Воздушная линия 6 кВ от ВЛ-6 кВ "ПС В.Городок - яч. 38 Ангара" до СКТП № 7129, ВЛ-0,4 кВ до Заявителя. | Мероприятия по Техприсоединению льготных категорий заявителей н.с. (ВЛ). | 32869.5629 | 0 | 0 | 32869.5629 | 0 |  | Строительство ВЛ 6 кВ от ВЛ 6 кВ "ПС В.Городок -яч.38 Ангара" до СКТП 6/0,4 кВ общей протяженностью 0,05 км. Марку, сечение и протяженность определить проектом;;Строительство СКТП 6/0,4 кВ с одним силовым трансформатором мощностью 160 кВА. Тип и мощность трансформатора уточнить проектом;;Строительство ВЛ 0,4 кВ от РУ 0,4 кВ ТП 6/0,4 кВ до ВУ 0,4 кВ наружной установки заявителя общей протяженностью 0,155 км. Марку, сечение и протяженность определить проектом; | ПУ | Полукосвенное включение | РиМ 489.30 ВК.О | 0 | [18 empty] | 0 | j=2 | k=2
ЮЭС | 306-ЮЭС-2024(СВЛ) | Д№ 2151/24 СКТП-10/0,4 кВ № 7115, ВЛ 0,4 кВ от РУ 0,4 кВ ТП № 7115 до Заявителя. | Мероприятия по Техприсоединению льготных категорий заявителей н.с. (ВЛ). | 1111.22 | 0 | 0 | 1111.22 | 0 |  | Строительство СКТП 10/0,4 кВ с одним силовым трансформатором мощностью 160 кВА на существующей опоре "ВЛ 10 кВ Поле Бабушкино-ТП 6444". Тип и мощность трансформатора уточнить проектом;Строительство ВЛ 0,4 кВ от РУ 0,4 кВ СКТП 10/0,4 кВ до ВУ 0,4 кВ наружной установки заявителя общей протяженностью 0,06 км. Марку, сечение и протяженность определить проектом; | ПУ | Полукосвенное включение | РиМ 489.30 ВК.О | 0 | [18 empty] | 0 | j=2 | k=2
ЮЭС | 30-ЮЭС-2024(РТП до 150) | Д№ 1349/22 ВУ 0,4 кВ наружной установки c ТП-1428, ПС: Бытовая 10 | Мероприятия по Техприсоединению заявителей до 150 кВт рек-я (РТП). | 0 | 18201.37 | 0 | 18201.37 | 0 |  |  | ПУ | Полукосвенное включение | РиМ 489.30 ВК.О | 0 | [18 empty] | 0 | j=2 | k=2
ЮЭС | 30-ЮЭС-2024(РТП до 150) | Д№ 2934/22 ТП-1673, РУ 0,4 кВ, ПС: Ленино | Мероприятия по Техприсоединению заявителей до 150 кВт рек-я (РТП). | 0 | 14879.18 | 0 | 14879.18 | 0 |  |  | ПУ | Полукосвенное включение | РиМ 489.30 ВК.О | 0 | [18 empty] | 0 | j=2 | k=2
ЮЭС | 30-ЮЭС-2024(РТП до 150) | Д№ 4088/21 ТП-5278, РУ 0,4 кВ, ПС: Знаменская-2 | Мероприятия по Техприсоединению заявителей до 150 кВт рек-я (РТП). | 0 | 736.22 | 0 | 736.22 | 0 |  |  | ПУ | Полукосвенное включение | РиМ 489.30 ВК.О | 0 | [18 empty] | 0 | j=2 | k=2
ЮЭС | 30-ЮЭС-2024(РТП до 150) | Д№ 4088/21 ТП-5278, РУ 0,4 кВ, ПС: Знаменская-2 | Мероприятия по Техприсоединению заявителей до 150 кВт рек-я (РТП). | 0 | 17632.45 | 0 | 17632.45 | 0 |  |  | ПУ | Полукосвенное включение | РиМ 489.30 ВК.О | 0 | [18 empty] | 0 | j=2 | k=2
ЮЭС | 30-ЮЭС-2024(РТП до 150) | Д№ 2091/21 ТП-6020, РУ 0,4 кВ, ПС: Бытовая 10 | Мероприятия по Техприсоединению заявителей до 150 кВт рек-я (РТП). | 0 | 19687.96 | 0 | 19687.96 | 0 |  |  | ПУ | Полукосвенное включение | РиМ 489.30 ВК.О | 0 | [18 empty] | 0 | j=2 | k=2
ЮЭС | 30-ЮЭС-2024(РТП до 150) | Д№ 2224/21 ТП-6020, РУ 0,4 кВ, ПС: Бытовая 10 | Мероприятия по Техприсоединению заявителей до 150 кВт рек-я (РТП). | 0 | 19687.97 | 0 | 19687.97 | 0 |  |  | ПУ | Полукосвенное включение | РиМ 489.30 ВК.О | 0 | [18 empty] | 0 | j=2 | k=2
ЮЭС | 30-ЮЭС-2024(РТП до 150) | Д№ 1975/21 ТП-891, РУ 0,4 кВ, ПС: Центральная-6 | Мероприятия по Техприсоединению заявителей до 150 кВт рек-я (РТП). | 0 | 69493.16 | 0 | 69493.16 | 0 |  |  | ПУ | Полукосвенное включение | РиМ 489.30 ВК.О | 0 | [18 empty] | 0 | j=2 | k=2
ЮЭС | 30-ЮЭС-2024(РТП до 150) | Д№ 1176/21 ПС 110/6 кВ Спутник, ВЛ 6 кВ КЛ 6 кВ Спутник - яч.16 ТП-787 А, ПС: Спутник | Мероприятия по Техприсоединению заявителей до 150 кВт рек-я (РТП). | 0 | 508069.28 | 0 | 508069.28 | 0 |  |  | ПУ | Прямое включения | РиМ 489.26 ВК.О с ДД, КМА | 0 | [18 empty] | 0 | j=2 | k=1
ЮЭС | 30-ЮЭС-2024(РТП до 150) | Д№ 2346/23 ТП-4090, ВУ 0,4 кВ наружной установки, ПС: Бытовая 10 | Мероприятия по Техприсоединению заявителей до 150 кВт рек-я (РТП). | 0 | 17726.99 | 0 | 17726.99 | 0 |  |  | ПУ | Полукосвенное включение | РиМ 489.30 ВК.О | 0 | [18 empty] | 0 | j=2 | k=2
ЮЭС | 30-ЮЭС-2024(РТП до 150) | Д№ 2110/23 ВУ 0,4 кВ от ТП-1545, ПС: Иркутск-Сортировочный | Мероприятия по Техприсоединению заявителей до 150 кВт рек-я (РТП). | 0 | 17727.0404 | 0 | 17727.0404 | 0 |  |  | ПУ | Полукосвенное включение | РиМ 489.30 ВК.О | 0 | [18 empty] | 0 | j=2 | k=2
ЮЭС | 30-ЮЭС-2024(РТП до 150) | Д№ 1195/23 РУ 0,4 кВ ТП 4892, ПС: Бытовая 10 | Мероприятия по Техприсоединению заявителей до 150 кВт рек-я (РТП). | 0 | 16216.79 | 0 | 16216.79 | 0 |  |  | ПУ | Полукосвенное включение | РиМ 489.30 ВК.О | 0 | [18 empty] | 0 | j=2 | k=2
ЮЭС | 30-ЮЭС-2024(РТП до 150) | Д№ 2646/23 ВУ 0,4 кВ от ТП 10/0,4 кВ, ПС: Бытовая 10 | Мероприятия по Техприсоединению заявителей до 150 кВт рек-я (РТП). | 0 | 17726.99 | 0 | 17726.99 | 0 |  |  | ПУ | Полукосвенное включение | РиМ 489.30 ВК.О | 0 | [18 empty] | 0 | j=2 | k=2
ЮЭС | 30-ЮЭС-2024(РТП до 150) | Д№ 2611/23 ВУ 0,4 кВ от ТП-5144, ПС: Восточная | Мероприятия по Техприсоединению заявителей до 150 кВт рек-я (РТП). | 0 | 17632.45 | 0 | 17632.45 | 0 |  |  | ПУ | Полукосвенное включение | РиМ 489.30 ВК.О | 0 | [18 empty] | 0 | j=2 | k=2
ЮЭС | 30-ЮЭС-2024(РТП до 150) | Д№ 3933/22 РУ 0,4 кВ ТП № 1050 гр. 7, 14, 16, ПС: РК"Кировская" | Мероприятия по Техприсоединению заявителей до 150 кВт рек-я (РТП). | 0 | 33937.79 | 0 | 33937.79 | 0 |  |  | ПУ | Полукосвенное включение | РиМ 489.30 ВК.О | 0 | [18 empty] | 0 | j=2 | k=2
ЮЭС | 30-ЮЭС-2024(РТП до 150) | Д№ 5666/22 ТП-61А, ВЛ 0,4 кВ, гр.1 ВЛ-0,4 ул.Совхозная, оп. 6/1, ПС: Бытовая 10 | Мероприятия по Техприсоединению заявителей до 150 кВт рек-я (РТП). | 0 | 15345.31 | 0 | 15345.31 | 0 |  |  | ПУ | Полукосвенное включение | РиМ 489.30 ВК.О | 0 | [18 empty] | 0 | j=2 | k=2
ЮЭС | 30-ЮЭС-2024(РТП до 150) | Д№ 5175/22 ТП-10/0,4 кВ, ВУ 0,4 кВ наружной установки, ПС: Правобережная | Мероприятия по Техприсоединению заявителей до 150 кВт рек-я (РТП). | 16604.5103 | 0 | 0 | 16604.5103 | 0 |  | Монтаж провода СиП 4х50 (~250м)по существующим опорам ВЛ-0,4кВ от РУ-0,4кВ ТП по договору 6164/21-ЮЭС (Дог) до ВУ-0,4кВ.; | ПУ | Полукосвенное включение | РиМ 489.30 ВК.О | 0 | [18 empty] | 0 | j=2 | k=2
ЮЭС | 30-ЮЭС-2024(РТП до 150) | Д№ 7425/22 ТП-10/0,4, ВЛ 0,4 кВ, гр.б/н, оп. б/н, ПС: Смоленщина | Мероприятия по Техприсоединению заявителей до 150 кВт рек-я (РТП). | 0 | 16216.79 | 0 | 16216.79 | 0 |  |  | ПУ | Полукосвенное включение | РиМ 489.30 ВК.О | 0 | [18 empty] | 0 | j=2 | k=2
ЮЭС | 30-ЮЭС-2024(РТП до 150) | Д№ 1905/24 ТП-1090, ВУ 0,4 кВ наружной установки, ПС: Ново-Ленино | Мероприятия по Техприсоединению заявителей до 150 кВт рек-я (РТП). | 0 | 17250.19 | 0 | 17250.19 | 0 |  |  | ПУ | Полукосвенное включение | РиМ 489.30 ВК.О | 0 | [18 empty] | 0 | j=2 | k=2
ЮЭС | 30-ЮЭС-2024(РТП до 150) | Д№ 7402/23 ВЛ 0,4 кВ от ТП-1441, ПС: Городская 10 | Мероприятия по Техприсоединению заявителей до 150 кВт рек-я (РТП). | 0 | 15196.84 | 0 | 15196.84 | 0 |  |  | ПУ | Полукосвенное включение | РиМ 489.30 ВК.О | 0 | [18 empty] | 0 | j=2 | k=2
ЮЭС | 30-ЮЭС-2024(РТП до 150) | Д№ 5013/23 РУ 0,4 кВ ТП-554, ПС: Октябрьская | Мероприятия по Техприсоединению заявителей до 150 кВт рек-я (РТП). | 0 | 15196.84 | 0 | 15196.84 | 0 |  |  | ПУ | Полукосвенное включение | РиМ 489.30 ВК.О | 0 | [18 empty] | 0 | j=2 | k=2
ЮЭС | 30-ЮЭС-2024(РТП до 150) | Д№ 191/25 РУ 0,4 кВ c ТП-770, ПС: Восточная | Мероприятия по Техприсоединению заявителей до 150 кВт рек-я (РТП). | 0 | 17632.45 | 0 | 17632.45 | 0 |  |  | ПУ | Полукосвенное включение | РиМ 489.30 ВК.О | 0 | [18 empty] | 0 | j=2 | k=2
ЮЭС | 30-ЮЭС-2024(РТП до 150) | Д№ 5361/24 наконечники КЛ 0,4 кВ от ТП-3722, ПС: Военный городок | Мероприятия по Техприсоединению заявителей до 150 кВт рек-я (РТП). | 0 | 0 | 17726.99 | 17726.99 | 0 |  |  | ПУ | Полукосвенное включение | РиМ 489.30 ВК.О | 0 | [18 empty] | 0 | j=2 | k=2
ЮЭС | 30-ЮЭС-2024(РТП до 150) | Д№ 4216/24 На присоединении ВЛ 0,4 кВ "ТП №2997 - ВУ 0,4 кВ Заявителя" в ВУ 0,4 кВ Заявителя, ПС: Ленино | Мероприятия по Техприсоединению заявителей до 150 кВт рек-я (РТП). | 0 | 17726.99 | 0 | 17726.99 | 0 |  |  | ПУ | Полукосвенное включение | РиМ 489.30 ВК.О | 0 | [18 empty] | 0 | j=2 | k=2
ЮЭС | 30-ЮЭС-2024(РТП до 150) | Д№ 4650/24 ТП-551, ВУ 0,4 кВ наружной установки, ПС: Нагорная | Мероприятия по Техприсоединению заявителей до 150 кВт рек-я (РТП). | 0 | 15196.84 | 0 | 15196.84 | 0 |  |  | ПУ | Полукосвенное включение | РиМ 489.30 ВК.О | 0 | [18 empty] | 0 | j=2 | k=2
ЮЭС | 30-ЮЭС-2024(СКЛ) | Д№ 3745/24 Кабельная линия 0,4 кВ от РУ 0,4 кВ ТП-1135 до ВУ-0,4 кВ наружной установки. | Мероприятия по Техприсоединению льготных категорий заявителей н.с. (КЛ). | 1500.78 | 0 | 0 | 1500.78 | 0 |  | Строительство КЛ 0,4 кВ от РУ-0,4 кВ ТП-1135 до ВУ-0,4 кВ наружной установки общей протяженностью 0,15 км. Марку, сечение и протяженность определить проектом; | ПУ | Полукосвенное включение | РиМ 489.30 ВК.О | 0 | [18 empty] | 0 | j=2 | k=2
ЮЭС | 30-ЮЭС-2024(СКЛ) | Д№ 4154/24 Кабельная линия 0,4 кВ от РУ 0,4 кВ ТП-2044 до ВУ-0,4 кВ наружной установки. | Мероприятия по Техприсоединению льготных категорий заявителей н.с. (КЛ). | 341940.59 | 0 | 0 | 341940.59 | 0 |  | Строительство КЛ 0,4 кВ от РУ 0,4 кВ ТП 2044 до ВУ 0,4 кВ наружной установки на границе земельного участка заявителя общей протяженностью 0,23 км . Марку, сечение и протяженность определить проектом; | ПУ | Полукосвенное включение | РиМ 489.30 ВК.О | 0 | [18 empty] | 0 | j=2 | k=2
ЮЭС | 30-ЮЭС-2024(СКЛ) | Д№ 4921/24 Кабельная линия 0,4 кВ от РУ 0,4 кВ ТП-6160 до ВУ-0,4 кВ наружной установки Заявителя. | Мероприятия по Техприсоединению льготных категорий заявителей н.с. (КЛ). | 14729.99 | 0 | 0 | 14729.99 | 0 |  | Строительство КЛ 0,4 кВ от РУ 0,4 кВ ТП 6160 до ВУ 0,4 кВ наружной установки заявителя общей протяженностью 170 м. Марку, сечение и протяженность определить проектом; | ПУ | Полукосвенное включение | РиМ 489.30 ВК.О | 0 | [18 empty] | 0 | j=2 | k=2
ЮЭС | 30-ЮЭС-2024(СКЛ) | Д№ 5860/23 КЛ-10 кВ от РУ 10 кВ ТП 39Ш до ТП 10/0,4 кВ № 7124, монтаж СКТП-10/0,4 кВ №7124, строительство ВЛ-0,4 кВ. | Мероприятия по Техприсоединению льготных категорий заявителей н.с. (КЛ). | 1520.9405 | 0 | 0 | 1520.9405 | 0 |  | ПИР и строительство КЛ 10 кВ от РУ-10кВ ТП-39ш до места установки новой СКТП-25кВА-10/0,4кВ общей протяженностью L=350м (согласно схеме). Марку, сечение и протяженность определить проектом;Строительство СКТП 10/0,4 кВ с одним силовым трансформатором мощностью 25 кВА. Тип и мощность трансформатора уточнить проектом;Строительство ВЛ 0,4 кВ от СКТП-25кВА-10/0,4кВ до границы земельного участка Заявителя общей протяженностью L=50. Марку, сечение и протяженность определить проектом; | ПУ | Прямое включения | РиМ 489.26 ВК.О с ДД, КМА | 0 | [18 empty] | 0 | j=2 | k=1
ЮЭС | 30-ЮЭС-2024(СКЛ) | Д№ 1198/24 Кабельная линия 0,4 кВ от РУ 0,4 кВ ТП-3201 до ВУ-0,4 кВ наружной установки Заявителя. | Мероприятия по Техприсоединению льготных категорий заявителей н.с. (КЛ). | 56951.9178 | 0 | 0 | 56951.9178 | 0 |  | Строительство КЛ 0,4 кВ от РУ-0,4 кВ ТП-3201 до ВУ-0,4 кВ Заявителя общей протяженностью 0,18 км. Марку, сечение и протяженность определить проектом; | ПУ | Полукосвенное включение | РиМ 489.30 ВК.О | 0 | [18 empty] | 0 | j=2 | k=2
ЮЭС | 30-ЮЭС-2024(СКЛ) | Д№ 3186/24 Кабельная линия 0,4 кВ от РУ 0,4 кВ ТП-806 до ВУ-0,4 кВ наружной установки Заявителя. | Мероприятия по Техприсоединению льготных категорий заявителей н.с. (КЛ). | 141286.66 | 0 | 0 | 141286.66 | 0 |  | Строительство КЛ 0,4 кВ от РУ 0,4 кВ ТП 806 до ВУ 0,4 кВ наружной установки заявителя общей протяженностью 0,125 км. Марку, сечение и протяженность определить проектом; | ПУ | Полукосвенное включение | РиМ 489.30 ВК.О | 0 | [18 empty] | 0 | j=2 | k=2
ЮЭС | 310-ЮЭС-2024(СВЛ) | Д№ 2767/24 Строительство СКТП 6/0,4 кВ № 7104 на ВЛ-6 кВ "ПС Глазково - яч. 18 ТП-810" | Мероприятия по Техприсоединению льготных категорий заявителей н.с. (ВЛ). | 17604.43 | 0 | 0 | 17604.43 | 0 |  | Строительство СКТП 6/0,4 кВ с одним силовым трансформатором мощностью 160 кВА на существующей ВЛ 6 кВ ПС Глазково-яч. 18 ТП-810. Тип и мощность трансформатора уточнить проектом;;Строительство ВЛ 0,4 кВ от РУ 0,4 кВ ТП 6/0,4 кВ до ВУ 0,4 кВ наружной установки заявителя общей протяженностью 0,05 км. Марку, сечение и протяженность определить проектом; | ПУ | Полукосвенное включение | РиМ 489.30 ВК.О | 0 | [18 empty] | 0 | j=2 | k=2
ЮЭС | 312-ЮЭС-2025(СВЛ) | Д№ 3628/24 Воздушная линия 10 кВ от ВЛ-10 кВ "РП-61 - ТП-432" до новой СКТП-10/0,4 кВ № 7230, КЛ 0,4 кВ от РУ 0,4 кВ ТП № 7230 до ВУ-0,4 кВ Заявителя. | Мероприятия по Техприсоединению льготных категорий заявителей н.с. (ВЛ). | 0 | 17798.0899 | 0 | 17798.0899 | 0 |  |  | ПУ | Полукосвенное включение | РиМ 489.30 ВК.О | 0 | [18 empty] | 0 | j=2 | k=2
ЮЭС | 312-ЮЭС-2025(СВЛ) | Д№ 4295/24 СКТП-10/0,4 кВ № 7232, ВЛ 0,4 кВ от РУ 0,4 кВ ТП № 7232 до Заявителя. | Мероприятия по Техприсоединению льготных категорий заявителей н.с. (ВЛ). | 17851.4157 | 0 | 0 | 17851.4157 | 0 |  | Строительство СКТП 10/0,4 кВ с одним силовым трансформатором мощностью 160 кВА на существующей опоре ВЛ 10 кВ "ПС Центральная -яч .106 РТ П62". Тип и мощность трансформатора уточнить проектом;Строительство ВЛ 0,4 кВ от РУ 0,4 кВ ТП 10/0,4 кВ до ВУ 0,4 кВ наружной установки заявителя общей протяженностью 0,05 км. Марку, сечение и протяженность определить проектом; | ПУ | Полукосвенное включение | РиМ 489.30 ВК.О | 0 | [18 empty] | 0 | j=2 | k=2
ЮЭС | 312-ЮЭС-2025(СВЛ) | Д№ 4685/24 Воздушная линия 6 кВ от ВЛ-6 кВ "ПС Знаменская - яч. 4 ТП-1789" до новой СКТП-6/0,4 кВ № 7224, ВЛ 0,4 кВ от РУ 0,4 кВ ТП № 7224 до ВУ-0,4 кВ Заявителя. | Мероприятия по Техприсоединению льготных категорий заявителей н.с. (ВЛ). | 18244.7389 | 0 | 0 | 18244.7389 | 0 |  | Строительство ВЛ 6 кВ от ВЛ-6 кВ "ПС Знаменская - яч. 4 ТП-1789" до СКТП - 6/0,4 кВ общей протяженностью 0,1 км. Марку, сечение и протяженность определить проектом;;Строительство СКТП 6/0,4 кВ с одним силовым трансформатором мощностью 160 кВА. Тип и мощность трансформатора уточнить проектом;;Строительство ВЛ 0,4 кВ от РУ-0,4 кВ СКТП 6/0,4 кВ до ВУ Заявителя общей протяженностью 0,25 км. Марку, сечение и протяженность определить проектом; | ПУ | Полукосвенное включение | РиМ 489.30 ВК.О | 0 | [18 empty] | 0 | j=2 | k=2
ЮЭС | 312-ЮЭС-2025(СВЛ) | Д№ 2164/24 Воздушная линия 10 кВ от ВЛ-10 кВ "СП-88 - ТП-4364" до СКТП-10/0,4 кВ № 7112. | Мероприятия по Техприсоединению льготных категорий заявителей н.с. (ВЛ). | 17816.457 | 0 | 0 | 17816.457 | 0 |  | Строительство ВЛ 10 кВ от ВЛ-10 кВ СП-88 - ТП-4364 до СКТП 160 кВА 10/0,4 кВ общей протяженностью 0,25 км. Марку, сечение и протяженность определить проектом;Строительство СКТП 10/0,4 кВ с одним силовым трансформатором мощностью 160 кВА. Тип и мощность трансформатора уточнить проектом;Строительство КЛ 0,4 кВ от РУ-0,4 кВ СКТП 160 кВА до ВУ-0,4 кВ Заявителя наружной установки общей протяженностью 0,05 км. Марку, сечение и протяженность определить проектом; | ПУ | Полукосвенное включение | РиМ 489.30 ВК.О | 0 | [18 empty] | 0 | j=2 | k=2
ЮЭС | 312-ЮЭС-2025(СВЛ) | Д№ 2153/24 Воздушная линия 6 кВ от ВЛ-6 кВ "ТП-446 - ТП-312" до СКТП-6/0,4 кВ № 7252, КЛ-0,4 кВ от РУ 0,4 кВ ТП 7252 до ВУ 0,4 кВ Заявителя. | Мероприятия по Техприсоединению льготных категорий заявителей н.с. (ВЛ). | 17779.0318 | 0 | 0 | 17779.0318 | 0 |  | Строительство ВЛ 6 кВ от ВЛ-6 кВ ТП-446 - ТП-312 до СКТП 6/0,4 кВ общей протяженностью 0,2 км. Марку, сечение и протяженность определить проектом;;Строительство КТП 6/0,4 кВ с одним силовым трансформатором мощностью 160 кВА. Тип и мощность трансформатора уточнить проектом;;Строительство КЛ 0,4 кВ от РУ-0,4 кВ СКТП 160 кВА до ВУ-0,4 кВ Заявителя наружной установки общей протяженностью 0,05 км. Марку, сечение и протяженность определить проектом; | ПУ | Полукосвенное включение | РиМ 489.30 ВК.О | 0 | [18 empty] | 0 | j=2 | k=2
ЮЭС | 313-ЮЭС-2025(СВЛ) | Д№ 230/24 Воздушная линия 6 кВ от ВЛ-6 кВ "ПС В. Городок - яч. 2 ТП 1182п" до СКТП-6/0,4 кВ № 7089, ВЛ 0,4 кВ до заявителя. | Мероприятия по Техприсоединению льготных категорий заявителей н.с. (ВЛ). | 28160.167 | 0 | 0 | 28160.167 | 0 |  | Строительство ВЛ 6 кВ от ВЛ 6 кВ "ПС В.Городок-яч. 2 ТП1182п" до СКТП 6/0,4 кВ общей протяженностью 0,1 км. Марку, сечение и протяженность определить проектом;;Строительство ВЛ 0,4 кВ от РУ 0,4 кВ ТП 6/0,4 кВ до ВУ 0,4 кВ наружной установки на границе земельного участка заявителя общей протяженностью 0,1 км. Марку, сечение и протяженность определить проектом;Строительство СКТП 6/0,4 кВ с одним силовым трансформатором мощностью 160 кВА. Тип и мощность трансформатора уточнить проектом;; | ПУ | Полукосвенное включение | РиМ 489.30 ВК.О | 0 | [18 empty] | 0 | j=2 | k=2
ЮЭС | 31-ЮЭС-2024(РТП до 150) | Д№ 294/25 ВЛ 0,4 кВ от ТП-2718, ПС: Бытовая 10 | Мероприятия по Техприсоединению заявителей до 150 кВт рек-я (РТП). | 0 | 0 | 19799.3353 | 19799.3353 | 0 |  |  | ПУ | Полукосвенное включение | РиМ 489.30 ВК.О | 0 | [18 empty] | 0 | j=2 | k=2
ЮЭС | 31-ЮЭС-2024(РТП до 150) | Д№ 1979/25 ТП-4527, ВЛ 0,4 кВ, гр.ф.2, оп. 1, ПС: Малая Елань | Мероприятия по Техприсоединению заявителей до 150 кВт рек-я (РТП). | 0 | 58603.96 | 0 | 58603.96 | 0 |  |  | ПУ | Полукосвенное включение | РиМ 489.30 ВК.О | 0 | [18 empty] | 1 | j=2 | k=2
ЮЭС | 31-ЮЭС-2024(РТП до 150) | Д№ 1819/25 РУ 0,4 кВ ТП-6580, ПС: Светлая | Мероприятия по Техприсоединению заявителей до 150 кВт рек-я (РТП). | 0 | 34018.95 | 0 | 34018.95 | 0 |  |  | ПУ | Полукосвенное включение | РиМ 489.30 ВК.О | 0 | [18 empty] | 1 | j=2 | k=2
ЮЭС | 31-ЮЭС-2024(РТП до 150) | Д№ 4803/24 ПС 35/10 кВ Введенщина, КВЛ 10 кВ Введенщина - яч.4 МТФ Б, ПС: Введенщина | Мероприятия по Техприсоединению заявителей до 150 кВт рек-я (РТП). | 0 | 19964.47 | 0 | 19964.47 | 0 |  |  | ПУ | Полукосвенное включение | РиМ 489.30 ВК.О | 0 | [18 empty] | 0 | j=2 | k=2
ЮЭС | 31-ЮЭС-2024(РТП до 150) | Д№ 5004/24 ТП-521, РУ 0,4 кВ, ПС: Восточная | Мероприятия по Техприсоединению заявителей до 150 кВт рек-я (РТП). | 0 | 35465.74 | 0 | 35465.74 | 0 |  |  | ПУ | Полукосвенное включение | РиМ 489.30 ВК.О | 0 | [18 empty] | 1 | j=2 | k=2
ЮЭС | 31-ЮЭС-2024(РТП до 150) | Д№ 5263/24 ТП-59ш, РУ 0,4 кВ, ПС: Луговая | Мероприятия по Техприсоединению заявителей до 150 кВт рек-я (РТП). | 0 | 18779.32 | 0 | 18779.32 | 0 |  |  | ПУ | Полукосвенное включение | РиМ 489.30 ВК.О | 0 | [18 empty] | 0 | j=2 | k=2
ЮЭС | 31-ЮЭС-2024(РТП до 150) | Д№ 5104/24 ПС 35/10 кВ Введенщина, КВЛ 10 кВ Введенщина - яч.3 Теплицы А, ТП-646Б, ВЛ 0,4 кВ, гр.б/н, оп. б/н, ПС: Введенщина | Мероприятия по Техприсоединению заявителей до 150 кВт рек-я (РТП). | 0 | 36748.7841 | 0 | 36748.7841 | 0 |  |  | ПУ | Полукосвенное включение | РиМ 489.30 ВК.О | 0 | [18 empty] | 1 | j=2 | k=2
ЮЭС | 31-ЮЭС-2024(РТП до 150) | Д№ 3641/24 ПС 110/35/10/6 кВ Пивзавод 10, КВЛ 10 кВ Пивзавод - яч.13 ТПК А, ТП-4861, ТП-6247, ПС: Пивзавод 10 | Мероприятия по Техприсоединению заявителей до 150 кВт рек-я (РТП). | 0 | 20923.68 | 0 | 20923.68 | 0 |  |  | ПУ | Полукосвенное включение | РиМ 489.30 ВК.О | 0 | [18 empty] | 0 | j=2 | k=2
ЮЭС | 31-ЮЭС-2024(РТП до 150) | Д№ 3546/25 ТП-44ш, наконечники КЛ 0,4кВ в ВУ 0,4 кВ ж/д№26, ПС: Луговая | Мероприятия по Техприсоединению заявителей до 150 кВт рек-я (РТП). | 0 | 0 | 19965.47 | 19965.47 | 0 |  |  | ПУ | Полукосвенное включение | РиМ 489.30 ВК.О | 0 | [18 empty] | 0 | j=2 | k=2
ЮЭС | 31-ЮЭС-2024(РТП до 150) | Д№ 1116/24 ТП-570, ПС: КПД | Мероприятия по Техприсоединению заявителей до 150 кВт рек-я (РТП). | 0 | 26932.19 | 0 | 26932.19 | 0 |  |  | ПУ | Полукосвенное включение | РиМ 489.30 ВК.О | 0 | [18 empty] | 0 | j=2 | k=2
ЮЭС | 31-ЮЭС-2024(РТП до 150) | Д№ 1948/24 ТП-6/0,4 кВ, ВУ 0,4 кВ наружной установки, ПС: Моты | Мероприятия по Техприсоединению заявителей до 150 кВт рек-я (РТП). | 0 | 40290.51 | 0 | 40290.51 | 0 |  |  | ПУ | Полукосвенное включение | РиМ 489.30 ВК.О | 0 | [18 empty] | 0 | j=2 | k=2
ЮЭС | 31-ЮЭС-2024(РТП до 150) | Д№ 2142/24 ТП-10/0,4 кВ, ВУ 0,4 кВ наружной установки, ПС: Баклаши | Мероприятия по Техприсоединению заявителей до 150 кВт рек-я (РТП). | 0 | 18723.04 | 0 | 18723.04 | 0 |  |  | ПУ | Полукосвенное включение | РиМ 489.30 ВК.О | 0 | [18 empty] | 0 | j=2 | k=2
ЮЭС | 31-ЮЭС-2024(РТП до 150) | Д№ 2713/24 ТП-43ш, ВУ 0,4 кВ наружной установки, ПС: Луговая | Мероприятия по Техприсоединению заявителей до 150 кВт рек-я (РТП). | 19894.53 | 0 | 0 | 19894.53 | 0 |  | ПИР и Монтаж КЛ-0,4 кВ от РУ-0,4кВ ТП-43ш общей протяженностью (L=20 метров) до ВУ-0,4кВ наружной установки. Монтаж ВУ-0,4 кВ наружной установки возле ТП-43ш с АВ-125А. Перезаводка КЛ абонента в ВУ.; | ПУ | Полукосвенное включение | РиМ 489.30 ВК.О | 0 | [18 empty] | 0 | j=2 | k=2
ЮЭС | 31-ЮЭС-2024(РТП до 150) | Д№ 3165/24 ВУ 0,4 кВ от ТП-948, ПС: Спутник | Мероприятия по Техприсоединению заявителей до 150 кВт рек-я (РТП). | 0 | 18544.98 | 0 | 18544.98 | 0 |  |  | ПУ | Полукосвенное включение | РиМ 489.30 ВК.О | 0 | [18 empty] | 0 | j=2 | k=2
ЮЭС | 31-ЮЭС-2024(РТП до 150) | Д№ 6897/23 ВУ 0,4 кВ от ТП 6/0,4 кВ, ПС: Глазково 10 | Мероприятия по Техприсоединению заявителей до 150 кВт рек-я (РТП). | 0 | 0 | 20076.9 | 20076.9 | 0 |  |  | ПУ | Полукосвенное включение | РиМ 489.30 ВК.О | 0 | [18 empty] | 0 | j=2 | k=2
ЮЭС | 31-ЮЭС-2024(РТП до 150) | Д№ 4879/23 ВУ 0,4 кВ от ТП 6/0,4 кВ, ПС: Студенческая | Мероприятия по Техприсоединению заявителей до 150 кВт рек-я (РТП). | 0 | 19645.33 | 0 | 19645.33 | 0 |  |  | ПУ | Полукосвенное включение | РиМ 489.30 ВК.О | 0 | [18 empty] | 0 | j=2 | k=2
ЮЭС | 31-ЮЭС-2024(РТП до 150) | Д№ 28/21 КТПН 2х1000, 1-СШ-0,4 кВ КЛ 0,4 кВ, ПС: Пивзавод 10 | Мероприятия по Техприсоединению заявителей до 150 кВт рек-я (РТП). | 0 | 0 | 111034.07 | 111034.07 | 0 |  |  | ПУ | Полукосвенное включение | РиМ 489.30 ВК.О | 0 | [18 empty] | 0 | j=2 | k=2
ЮЭС | 31-ЮЭС-2024(РТП до 150) | Д№ 1747/21 ВЛ 0,4 кВ с ТП-922Б, гр.5 ВЛ-0,4кВ ул.Шелеховская 3б, оп. 16/1, ПС: Баклаши | Мероприятия по Техприсоединению заявителей до 150 кВт рек-я (РТП). | 0 | 21253.85 | 0 | 21253.85 | 0 |  |  | ПУ | Полукосвенное включение | РиМ 489.30 ВК.О | 0 | [18 empty] | 0 | j=2 | k=2
ЮЭС | 31-ЮЭС-2024(РТП до 150) | Д№ 1749/21 ПС 35/10 кВ Баклаши, ВЛ 6 кВ КВЛ 10 кВ Баклаши - яч.16 Теплицы А, ТП-922Б, ВЛ 0,4 кВ, гр.5 ВЛ-0,4кВ ул.Шелеховская 3б, оп. 16/2, ПС: Баклаши | Мероприятия по Техприсоединению заявителей до 150 кВт рек-я (РТП). | 21258.97 | 0 | 0 | 21258.97 | 0 |  | ПИР и строительство ВЛ-10кВ от ВЛ-10кВ "ПС Баклаши - яч.4 Соколовщина" до новой СКТП-250кВА-10/0,4 кВ (L=130 м) с монтажом РЛК-10, монтаж новой СКТП-250-10/0,4кВ. Перевод части нагрузки с ф-5 ТП-922 на вновь смонтированную СКТП-250 кВА-10/0,4кВ. ( совместно с вх.з 5652/21); | ПУ | Полукосвенное включение | РиМ 489.30 ВК.О | 0 | [18 empty] | 0 | j=2 | k=2
ЮЭС | 31-ЮЭС-2024(РТП до 150) | Д№ 2038/22 ПС 110/10 кВ Луговая, ВЛ 10 кВ КВЛ 10 кВ Луговая - яч.8 ТП-3726, ТП-4048, ТП-10/0,4 кВ, ПС: Луговая | Мероприятия по Техприсоединению заявителей до 150 кВт рек-я (РТП). | 19858.14 | 0 | 0 | 19858.14 | 0 |  | Выполнить строительство ЛЭП-0,4 кВ от РУ-0,4 кВ КТПН-400 кВА-10/0,4 кВ до ВУ Заявителя. Марку, сечение и протяженность определить проектом; | ПУ | Полукосвенное включение | РиМ 489.30 ВК.О | 0 | [18 empty] | 0 | j=2 | k=2
ЮЭС | 31-ЮЭС-2024(РТП до 150) | Д№ 2034/22 ПС 110/10 кВ Луговая, ВЛ 10 кВ КВЛ 10 кВ Луговая - яч.8 ТП-3726, ТП-4048, ТП-10/0,4 кВ, ПС: Луговая | Мероприятия по Техприсоединению заявителей до 150 кВт рек-я (РТП). | 19882.4 | 0 | 0 | 19882.4 | 0 |  | Строительство ВЛ 10 кВ от ВЛ-10 кВ "ПС 110 кВ Луговая - ТП-3726" до КТПН 400 кВА 10/0,4кВ общей протяженностью 0,5 км. Марку, сечение и протяженность определить проектом;Строительство КТПН 10/0,4 кВ с одним силовым трансформатором мощностью 400 кВА. Тип и мощность трансформатора уточнить проектом;;Выполнить строительство ЛЭП-0,4 кВ от РУ-0,4 кВ КТПН 400 кВА 10/0,4 кВ до ВУ Заявителя. Марку, сечение и протяженность определить проектом; | ПУ | Полукосвенное включение | РиМ 489.30 ВК.О | 0 | [18 empty] | 0 | j=2 | k=2
ЮЭС | 31-ЮЭС-2024(РТП до 150) | Д№ 2363/22 ПС 35/10 кВ Баклаши, ВЛ 10 кВ КВЛ 10 кВ Баклаши - яч.4 Соколовщина, ТП-6550, ВЛ 0,4 кВ, гр.б/н, оп. 2, ПС: Баклаши | Мероприятия по Техприсоединению заявителей до 150 кВт рек-я (РТП). | 0 | 22550.38 | 0 | 22550.38 | 0 |  |  | ПУ | Полукосвенное включение | РиМ 489.30 ВК.О | 0 | [18 empty] | 0 | j=2 | k=2
ЮЭС | 31-ЮЭС-2024(РТП до 150) | Д№ 7945/21 РУ 0,4 ТП 2044, ПС: Южная | Мероприятия по Техприсоединению заявителей до 150 кВт рек-я (РТП). | 0 | 19645.32 | 0 | 19645.32 | 0 |  |  | ПУ | Полукосвенное включение | РиМ 489.30 ВК.О | 0 | [18 empty] | 0 | j=2 | k=2
ЮЭС | 31-ЮЭС-2024(РТП до 150) | Д№ 8128/21 РУ 0,4 кВ ТП № 6666, ПС: Пивзавод 10 | Мероприятия по Техприсоединению заявителей до 150 кВт рек-я (РТП). | 0 | 18743.84 | 0 | 18743.84 | 0 |  |  | ПУ | Полукосвенное включение | РиМ 489.30 ВК.О | 0 | [18 empty] | 0 | j=2 | k=2
ЮЭС | 31-ЮЭС-2024(РТП до 150) | Д№ 6701/21 ВУ 0,4 кВ ТП 4372, ПС: Мельниково 10 | Мероприятия по Техприсоединению заявителей до 150 кВт рек-я (РТП). | 0 | 45280.15 | 0 | 45280.15 | 0 |  |  | ПУ | Полукосвенное включение | РиМ 489.30 ВК.О | 0 | [18 empty] | 0 | j=2 | k=2
ЮЭС | 31-ЮЭС-2024(РТП до 150) | Д№ 5776/21 ТП-5001, РУ 0,4 кВ, ПС: Баклаши | Мероприятия по Техприсоединению заявителей до 150 кВт рек-я (РТП). | 20188.28 | 0 | 0 | 20188.28 | 0 |  | ПИР: Строительство ВЛ 0,4 кВ от РУ 0,4 кВ ТП 5001 до ВУ 0,4 кВ наружной установки общей протяженностью 0,35 км. Марку, сечение и протяженность определить проектом; | ПУ | Полукосвенное включение | РиМ 489.30 ВК.О | 0 | [18 empty] | 0 | j=2 | k=2
ЮЭС | 31-ЮЭС-2024(РТП до 150) | Д№ 350/22 ПС 220/35/10 кВ Светлая, ПС: Светлая | Мероприятия по Техприсоединению заявителей до 150 кВт рек-я (РТП). | 0 | 35705.49 | 0 | 35705.49 | 0 |  |  | ПУ | Полукосвенное включение | РиМ 489.30 ВК.О | 0 | [18 empty] | 1 | j=2 | k=2
ЮЭС | 31-ЮЭС-2024(РТП до 150) | Д№ 8313/21 ВУ 0,4 кВ наружной установки с ТП №6698, ПС: Пивзавод 10 | Мероприятия по Техприсоединению заявителей до 150 кВт рек-я (РТП). | 18693.86 | 0 | 0 | 18693.86 | 0 |  | Этап 1 : Строительство ВЛ 10 кВ от ВЛ-10 кВ "ПС Пивзавод - яч. 15 МПФ Б" до СКТП 160 кВА 10/0,4 кВ общей протяженностью 0,1 кВ. Марку, сечение и протяженность определить проектом;Этап 1: Строительство СКТП 10/0,4 кВ с одним силовым трансформатором мощностью 160 кВА. Тип и мощность трансформатора уточнить проектом;Этап 1: Строительство КЛ 0,4 кВ от РУ-0,4 кВ СКТП 160 кВА 10/0,4 кВ до ВУ-0,4 кВ наружной установки на границе земельного участка общей протяженностью 0,15 км. Марку, сечение и протяженность определить проектом; | ПУ | Полукосвенное включение | РиМ 489.30 ВК.О | 0 | [18 empty] | 0 | j=2 | k=2
ЮЭС | 31-ЮЭС-2024(РТП до 150) | Д№ 2676/23 КВЛ 10 кВ Луговая - яч.11 ТП Швейная фабрика, ТП-186ш, РУ 0,4 кВ, ПС: Луговая | Мероприятия по Техприсоединению заявителей до 150 кВт рек-я (РТП). | 0 | 20603.54 | 0 | 20603.54 | 0 |  |  | ПУ | Полукосвенное включение | РиМ 489.30 ВК.О | 0 | [18 empty] | 0 | j=2 | k=2
ЮЭС | 31-ЮЭС-2024(РТП до 150) | Д№ 4821/22 ТП-6546, РУ 0,4 кВ, ПС: Светлая | Мероприятия по Техприсоединению заявителей до 150 кВт рек-я (РТП). | 0 | 18767.86 | 0 | 18767.86 | 0 |  |  | ПУ | Полукосвенное включение | РиМ 489.30 ВК.О | 0 | [18 empty] | 0 | j=2 | k=2
ЮЭС | 31-ЮЭС-2024(РТП до 150) | Д№ 4034/22 ПС 35/10 кВ Смоленщина, ВЛ 10 кВ КВЛ 10 кВ Смоленщина - яч.5 Соколовщина, ТП-5389, ВЛ 0,4 кВ, гр.3 ВЛ 0,4кВ ул.Тихая, оп. 5/3, ПС: Смоленщина | Мероприятия по Техприсоединению заявителей до 150 кВт рек-я (РТП). | 0 | 31539.39 | 0 | 31539.39 | 0 |  |  | ПУ | Полукосвенное включение | РиМ 489.30 ВК.О | 0 | [18 empty] | 0 | j=2 | k=2
ЮЭС | 31-ЮЭС-2024(РТП до 150) | Д№ 5730/22 ТП-1271, ВЛ 0,4 кВ, гр.3 ВЛ-0,4 Миронова вниз, ПС: Глазково 10 | Мероприятия по Техприсоединению заявителей до 150 кВт рек-я (РТП). | 0 | 20390.86 | 0 | 20390.86 | 0 |  |  | ПУ | Полукосвенное включение | РиМ 489.30 ВК.О | 0 | [18 empty] | 0 | j=2 | k=2
ЮЭС | 31-ЮЭС-2024(СКЛ) | Д№ 3280/24 Кабельная линия 0,4 кВ от РУ 0,4 кВ ТП-4892 до ВУ-0,4 кВ наружной установки. | Мероприятия по Техприсоединению льготных категорий заявителей н.с. (КЛ). | 17734.9779 | 0 | 0 | 17734.9779 | 0 |  | Строительство КЛ 0,4 кВ от РУ 0,4 кВ ТП 4892 до ВУ 0,4 кВ наружной установки общей протяженностью 0,5 км. Марку, сечение и протяженность определить проектом; | ПУ | Полукосвенное включение | РиМ 489.30 ВК.О | 0 | [18 empty] | 0 | j=2 | k=2
ЮЭС | 31-ЮЭС-2024(СКЛ) | Д№ 2185/24 Кабельная линия 0,4 кВ от РУ 0,4 кВ ТП-7085 до ВУ-0,4 кВ наружной установки Заявителя. | Мероприятия по Техприсоединению льготных категорий заявителей н.с. (КЛ). | 2719.1861 | 0 | 0 | 2719.1861 | 0 |  | Строительство КЛ 0,4 кВ от РУ-0,4 кВ КТП-160 кВА 10/0,4 кВ до ВУ заявителя общей протяженностью 0,09 км. Марку, сечение и протяженность определить проектом.;Выполнить строительство ЛЭП 0,4 кВ от ВУ-0,4 кВ до ВРУ-0,4 кВ. Марку, сечение и протяженность определить проектом.; | ПУ | Прямое включения | РиМ 489.26 ВК.О с ДД, КМА | 0 | [18 empty] | 0 | j=2 | k=1
ЮЭС | 31-ЮЭС-2024(СКЛ) | Д№ 2117/24 Кабельная линия 0,4 кВ от РУ 0,4 кВ ТП-3905 до ВУ-0,4 кВ наружной установки. | Мероприятия по Техприсоединению льготных категорий заявителей н.с. (КЛ). | 15395.5083 | 0 | 0 | 15395.5083 | 0 |  | Строительство КЛ 0,4 кВ от РУ 0,4 кВ ТП 3905 до ВУ 0,4 кВ наружной установки на границе земельного участка заявителя общей протяженностью 0,27 км (ГНБ-0,06 км). Марку, сечение и протяженность определить проектом; | ПУ | Полукосвенное включение | РиМ 489.30 ВК.О | 0 | [18 empty] | 0 | j=2 | k=2
ЮЭС | 31-ЮЭС-2024(СКЛ) | Д№ 1933/24 Строительство 2-х КЛ-10 кВ от точки врезки в КЛ-10 кВ "ТП-6826п - ТП-6397п" до ПП-10 кВ, КЛ-10 кВ до ТП 10/0,4 кВ № 7085, строительство КЛ-0,4 кВ до ВУ заявителя. | Мероприятия по Техприсоединению льготных категорий заявителей н.с. (КЛ). | 16249.8253 | 0 | 0 | 16249.8253 | 0 |  | Монтаж переключательного пункта на КЛ-10 кВ "ТП-6826п - ТП-6397п";Строительство КЛ 10 кВ от переключательного пункта до новой КТП-160 кВА 10/0,4 кВ общей протяженностью 0,55 км. Марку, сечение и протяженность определить проектом.;Строительство КТП 10/0,4 кВ с одним силовым трансформатором мощностью 160 кВА. Тип и мощность трансформатора уточнить проектом.;Строительство КЛ 0,4 кВ от РУ-0,4 кВ КТП-160 кВА 10/0,4 кВ до ВУ заявителя общей протяженностью 0,025 км. Марку, сечение и протяженность определить проектом.;Выполнить строительство ЛЭП 0,4 кВ от ВУ-0,4 кВ до ВРУ-0,4 кВ. Марку, сечение и протяженность определить проектом.; | ПУ | Полукосвенное включение | РиМ 489.30 ВК.О | 0 | [18 empty] | 0 | j=2 | k=2
ЮЭС | 31-ЮЭС-2024(СКЛ) | Д№ 968/24 Строительство 2-х КЛ-10 кВ от точки врезки в КЛ-10 кВ "ТП-6826п - ТП-6397п" до ТП 10/0,4 кВ № 7082, строительство КЛ-0,4 кВ до ВУ заявителя. | Мероприятия по Техприсоединению льготных категорий заявителей н.с. (КЛ). | 16785.6669 | 0 | 0 | 16785.6669 | 0 |  | Строительство 2хКЛ 10 кВ от точки врезки в КЛ-10 кВ "ТП-6826п - ТП-6397п" до новой КТП-160 кВА 10/0,4 кВ общей протяженностью 2х0,1 км. Марку, сечение и протяженность определить проектом.;Строительство КТП 10/0,4 кВ с одним силовым трансформатором мощностью 160 кВА. Тип и мощность трансформатора уточнить проектом.;Строительство КЛ 0,4 кВ от РУ-0,4 кВ КТП-160 кВА 10/0,4 кВ до ВУ заявителя общей протяженностью 0,025 км. Марку, сечение и протяженность определить проектом.;Выполнить строительство ЛЭП 0,4 кВ от ВУ-0,4 кВ до ВРУ-0,4 кВ. Марку, сечение и протяженность определить проектом.; | ПУ | Полукосвенное включение | РиМ 489.30 ВК.О | 0 | [18 empty] | 0 | j=2 | k=2
ЮЭС | 31-ЮЭС-2024(СКЛ) | Д№ 3614/24 Кабельная линия 0,4 кВ от РУ 0,4 кВ ТП-1048 до ВУ-0,4 кВ наружной установки. | Мероприятия по Техприсоединению льготных категорий заявителей н.с. (КЛ). | 19994.73 | 0 | 0 | 19994.73 | 0 |  | Строительство КЛ 0,4 кВ от РУ-0,4 кВ ТП-1048 до ВУ-0,4 кВ наружной установки общей протяженностью 0,15 км. Марку, сечение и протяженность определить проектом; | ПУ | Полукосвенное включение | РиМ 489.30 ВК.О | 0 | [18 empty] | 0 | j=2 | k=2
ЮЭС | 31-ЮЭС-2024(СКЛ) | Д№ 4560/24, 4561/24 Кабельная линия 0,4 кВ от РУ 0,4 кВ ТП-4090 до ВУ-0,4 кВ на границе земельного участка Заявителя. | Мероприятия по Техприсоединению льготных категорий заявителей н.с. (КЛ). | 28689.0941 | 0 | 0 | 28689.0941 | 0 |  | Строительство КЛ 0,4 кВ от РУ 0,4 кВ ТП 4090 до ВУ 0,4 кВ наружной установки заявителя общей протяженностью 0,14 км. Марку, сечение и протяженность определить проектом; | ПУ | Полукосвенное включение | РиМ 489.30 ВК.О | 0 | [18 empty] | 0 | j=2 | k=2
ЮЭС | 31-ЮЭС-2024(СКЛ) | Д№ 5191/24 КЛ-10 кВ от КВЛ-10 кВ "ПС Луговая - яч.8 ТП-3726, ТП-4048" до ТП-7254, монтаж КЛ 0,4 кВ до ВУ-0,4 кВ наружной установки Заявителя. | Мероприятия по Техприсоединению льготных категорий заявителей н.с. (КЛ). | 16251.7814 | 0 | 0 | 16251.7814 | 0 |  | Строительство КЛ 10 кВ от оп. 14 "ПС Луговая - яч.8 ТП-3726, ТП-4048" до новой КТП-160 кВА 10/0,4 кВ общей протяженностью 0,490 км. Марку, сечение и протяженность определить проектом.;Строительство КТП 10/0,4 кВ с одним силовым трансформатором мощностью 160 кВА. Тип и мощность трансформатора уточнить проектом.;Строительство КЛ 0,4 кВ от РУ-0,4 кВ КТП-160 кВА 10/0,4 кВ до ВУ заявителя общей протяженностью 0,100 км. Марку, сечение и протяженность определить проектом.;Выполнить строительство ЛЭП 0,4 кВ от ВУ-0,4 кВ до ВРУ-0,4 кВ. Марку, сечение и протяженность определить проектом.; | ПУ | Полукосвенное включение | РиМ 489.30 ВК.О | 0 | [18 empty] | 0 | j=2 | k=2
ЮЭС | 32-ЮЭС-2025(РТП до 150) | Д№ 4611/24 ВЛ 0,4 кВ от ТП-4493, ПС: Жилкино | Мероприятия по Техприсоединению заявителей до 150 кВт рек-я (РТП). | 0 | 78261.68 | 0 | 78261.68 | 0 |  |  | ПУ | Полукосвенное включение | РиМ 489.30 ВК.О | 0 | [18 empty] | 0 | j=2 | k=2
ЮЭС | 330-ЮЭС-2025(СВЛ) | Д№ 2872/25 Воздушная линия 6 кВ от ВЛ-6 кВ "ПС Военный Городок-яч.38 СНТ Ангара" до СКТП-6/0,4 кВ № 7381, монтаж СКТП-6/0,4 кВ № 7381, ВЛ-0,4 кВ до заявителя | Мероприятия по Техприсоединению льготных категорий заявителей н.с. (ВЛ). | 50 | 0 | 0 | 50 | 0 |  | Строительство ВЛ 6 кВ от ВЛ 6 кВ "ПС В. Городок-яч. 38 СНТ Ангара" до СКТП 6/0,4 кВ общей протяженностью 0,06 км. Марку, сечение и протяженность определить проектом;;Строительство СКТП 6/0,4 кВ с одним силовым трансформатором мощностью 160 кВА. Тип и мощность трансформатора уточнить проектом;;Строительство ВЛ 0,4 кВ от РУ 0,4 кВ ТП 6 кВ до ВУ 0,4 кВ наружной установки заявителя общей протяженностью 0,05 км. Марку, сечение и протяженность определить проектом; | ПУ | Прямое включения | РиМ 489.30 ВК.О | 0 | [18 empty] | 0 | j=2 | k=2
ЗЭС | 3-ЗЭС-2025 | Д№ 234/25 ВЛ 10 кВ Икей-Харантей оп.82/7, ТП-вновь построенная, ВЛ 0,4 кВ, гр.вногвь построенный, оп. вновь построенная, ПС: Икей | Мероприятия по техприсоединению заявителей до 150 кВ новое | 35234.63 | 0 | 0 | 35234.63 | 0 |  | Строительство ВЛ 10 кВ от опоры № 82/7 ВЛ 10 кВ Икей-Харантей до новой КТП 10/0,4 кВ общей протяженностью {0,03km}. Марку, сечение и протяженность определить проектом.;Установку РЛНД-10 на опоре ВЛ 10 кВ. Параметры определить проектом.;Строительство КТП 10/0,4 кВ с одним силовым трансформатором мощностью {0,160} кВА. Тип и мощность трансформатора уточнить проектом.;Строительство ВЛ 0,4 кВ от новой КТП 10/0,4 кВ до границы земельного участка заявителя общей протяженностью {0,01km}. Марку, сечение и протяженность определить проектом.; | ПУ | Прямое включения | РиМ 189.26 ВК.O с ДД, КМА | 0 | [18 empty] | 1 | j=1 | k=1
ЮЭС | 45-ЮЭС-2022(СВЛ до 150) | Д№ 8138/21 Воздушная линия 0,4 кВ от РУ-0,4 кВ ТП-1672 до ВУ-0,4 кВ наружной установки. | Мероприятия по Техприсоединению заявителей до 150 кВт н.с. (ВЛ). | 15304.42 | 0 | 0 | 15304.42 | 0 |  | Строительство ВЛ 0,4 кВ от РУ-0,4 кВ ТП-1672 до ВУ-0,4 кВ наружной установки общей протяженностью 0,17 км. Марку, сечение и протяженность определить проектом; | ПУ | Полукосвенное включение | Пункт коммерческого учета ПКУ-10(6) кВ | 0 | [18 empty] | 0 | j=2 | k=1
ЮЭС | 46-ЮЭС-2023(СВЛ до 150) | Д№ 5521/23 Воздушная линия 0,4 кВ от ВЛ 0,4 кВ ТП № 2304 до ВУ-0,4 кВ Заявителя | Мероприятия по Техприсоединению заявителей до 150 кВт н.с. (ВЛ). | 2494.8 | 0 | 0 | 2494.8 | 0 |  | Строительство ВЛ 0,4 кВ от РУ-0,4 кВ ТП-2304 до ВУ Заявителя общей протяженностью 0,12 км. Марку, сечение и протяженность определить проектом; | ПУ | Полукосвенное включение | РиМ 489.30 ВК.О | 0 | [18 empty] | 0 | j=2 | k=2
ЮЭС | 46-ЮЭС-2023(СВЛ до 150) | Д№ 4879/23 Строительство СКТП 6/0,4 кВ № 7017 на существующей опоре ВЛ-6 кВ "ПС Студенческая - яч.9 РП 38" с воздушной линией 0,4 кВ. | Мероприятия по Техприсоединению заявителей до 150 кВт н.с. (ВЛ). | 1163.3761 | 0 | 0 | 1163.3761 | 0 |  | Строительство СКТП 6/0,4 кВ с одним силовым трансформатором мощностью 250 кВА на существующей опоре ВЛ 6 кВ "ПС Студенческая-яч. 9РП 38". Тип и мощность трансформатора уточнить проектом;;Строительство ВЛ 0,4 кВ от РУ 0,4 кВ ТП 6/0,4 кВ до ВУ 0,4 кВ наружной установки общей протяженностью 0,11 км. Марку, сечение и протяженность определить проектом; | ПУ | Полукосвенное включение | РиМ 489.30 ВК.О | 0 | [18 empty] | 0 | j=2 | k=2
ЮЭС | 46-ЮЭС-2023(СВЛ до 150) | Д№ 6897/23 Строительство СКТП-6/0,4 кВ на существующей опоре ВЛ-6 кВ "ПС Глазково - яч.20 ТП412" до № 7039 с воздушной линией 0,4 кВ | Мероприятия по Техприсоединению заявителей до 150 кВт н.с. (ВЛ). | 1173.7955 | 0 | 0 | 1173.7955 | 0 |  | Строительство СКТП 6/0,4 кВ с одним силовым трансформатором мощностью 250 кВА на опоре ВЛ 6 кВ "ПС Глазково-яч.20 ТП 412". Тип и мощность трансформатора уточнить проектом;;Строительство ВЛ 0,4 кВ от ТП 6/0,4 кВ до ВУ 0,4 кВ наружной установки общей протяженностью 0,1 км. Марку, сечение и протяженность определить проектом. Монтаж ВУ 0,4 кВ наружной установки с АВ 250 А на границе земельного участка заявителя.; | ПУ | Полукосвенное включение | РиМ 489.30 ВК.О | 0 | [18 empty] | 0 | j=2 | k=2
ЮЭС | 46-ЮЭС-2023(СВЛ до 150) | Д№ 2308/22 Воздушная линия 6 кВ от ВЛ 6 кВ "ПС Глазково - ТП 810" до новой СКТП 160 кВА 6/0,4 кВ № 6945 | Мероприятия по Техприсоединению заявителей до 150 кВт н.с. (ВЛ). | 1204.3826 | 0 | 0 | 1204.3826 | 0 |  | Строительство ВЛ 6 кВ от ВЛ-6 кВ ПС Глазково - ТП-810 до СКТП 160 кВА 6/0,4 кВ общей протяженностью 0,1 км. Марку, сечение и протяженность определить проектом;;Строительство СКТП 6/0,4 кВ с одним силовым трансформатором мощностью 160 кВА. Тип и мощность трансформатора уточнить проектом; | ПУ | Полукосвенное включение | РиМ 489.30 ВК.О | 0 | [18 empty] | 0 | j=2 | k=2
ЮЭС | 52-ЮЭС-2025(СВЛ) | Д№ 2040/23 Воздушная линия 10 кВ от ВЛ-10 кВ "ПС Правобережная - яч.41 ТП-444" до КТПН-10/0,4 кВ № 6981 | Мероприятия по Техприсоединению заявителей до 150 кВт н.с. (ВЛ). | 9569.5582 | 0 | 0 | 9569.5582 | 0 |  | Строительство ВЛ 10 кВ от ВЛ-10 кВ ПС Правобережная - яч. 41 ТП-444 до КТПН 630 кВА 10/0,4 кВ общей протяженностью 0,15 км. Марку, сечение и протяженность определить проектом;Строительство КТП 10/0,4 кВ с одним силовым трансформатором мощностью 630 кВА. Тип и мощность трансформатора уточнить проектом; | ПУ | Полукосвенное включение | РиМ 489.30 ВК.О | 0 | [18 empty] | 0 | j=2 | k=2
ЮЭС | 52-ЮЭС-2025(СВЛ) | Д№ 426/25 Воздушная линия 0,4 кв от РУ 0,4 кВ ТП № 1547 до ВУ-0,4 кВ на границе земельного участка Заявителя. | Мероприятия по Техприсоединению заявителей до 150 кВт н.с. (ВЛ). | 19858.9635 | 0 | 0 | 19858.9635 | 0 |  | Строительство ВЛ 0,4 кВ от РУ-0,4 кВ ТП-1547 до ВУ Заявителя общей протяженностью 0,25 км. Марку, сечение и протяженность определить проектом; | ПУ | Полукосвенное включение | РиМ 489.30 ВК.О | 0 | [18 empty] | 0 | j=2 | k=2
ЮЭС | 52-ЮЭС-2025(СВЛ) | Д№ 418/25 Воздушная линия 0,4 кв от РУ 0,4 кВ ТП № 1412 до ВУ-0,4 кВ на границе земельного участка Заявителя. | Мероприятия по Техприсоединению заявителей до 150 кВт н.с. (ВЛ). | 2548 | 0 | 0 | 2548 | 0 |  | этап 1: Строительство ВЛ 0,4 кВ от РУ-0,4 кВ ТП-1412 до ВУ Заявителя на границе земельного участка общей протяженностью 0,13 км. Марку, сечение и протяженность определить проектом; | ПУ | Полукосвенное включение | РиМ 489.30 ВК.О | 0 | [18 empty] | 0 | j=2 | k=2
ЮЭС | 52-ЮЭС-2025(СВЛ) | Д№ 240/25 Воздушная линия 0,4 кВ от РУ 0,4 кВ ТП № 3029 до ВУ-0,4 кВ на границе земельного участка Заявителя. | Мероприятия по Техприсоединению заявителей до 150 кВт н.с. (ВЛ). | 19408.3017 | 0 | 0 | 19408.3017 | 0 |  | Строительство ВЛ 0,4 кВ от РУ-0,4 кВ ТП-3029 до ВУ Заявителя на границе земельного участка общей протяженностью 0,025 км. Марку, сечение и протяженность определить проектом; | ПУ | Полукосвенное включение | РиМ 489.30 ВК.О | 0 | [18 empty] | 0 | j=2 | k=2
ЮЭС | 52-ЮЭС-2025(СВЛ) | Д№ 777/25 СКТП-10/0,4 кВ №7330, ВЛ-0,4 кВ до Заявителя. | Мероприятия по Техприсоединению заявителей до 150 кВт н.с. (ВЛ). | 0 | 9562.0031 | 0 | 9562.0031 | 0 |  |  | ПУ | Полукосвенное включение | РиМ 489.30 ВК.О | 0 | [18 empty] | 0 | j=2 | k=2
ЮЭС | 52-ЮЭС-2025(СВЛ) | Д№ 5429/24 КТПН-6/0,4 кВ взамен СКТП-250 кВА-6/0,4 кВ № 6180, ВЛ-0,4 кВ от РУ-0,4 кВ ТП-6180 до ВУ-0,4 кВ Заявителя. | Мероприятия по Техприсоединению заявителей до 150 кВт н.с. (ВЛ). | 0 | 10318.1916 | 0 | 10318.1916 | 0 |  |  | ПУ | Полукосвенное включение | РиМ 489.30 ВК.О | 0 | [18 empty] | 0 | j=2 | k=2
ЮЭС | 54-ЮЭС-2023(СКЛ до 150) | Д№ 4892/23 Кабельная линия 0,4 кВ от РУ 0,4 кВ ТП-976 до ВУ-0,4 кВ Заявителя | Мероприятия по Техприсоединению заявителей до 150 кВт н.с. (КЛ). | 17132.73 | 0 | 0 | 17132.73 | 0 |  | Строительство КЛ 0,4 кВ от РУ-0,4 кВ ТП-976 до ВУ Заявителя на границе земельного участка Заявителя общей протяженностью 0,18 км (гнб 0,08 км). Марку, сечение и протяженность определить проектом; | ПУ | Полукосвенное включение | РиМ 489.30 ВК.О | 0 | [18 empty] | 0 | j=2 | k=2
ЮЭС | 54-ЮЭС-2023(СКЛ до 150) | Д№ 4166/23 Кабельная линия 0,4 кВ от РУ 0,4 кВ ТП-976 до ВУ-0,4 кВ Заявителя. | Мероприятия по Техприсоединению заявителей до 150 кВт н.с. (КЛ). | 17132.73 | 0 | 0 | 17132.73 | 0 |  | Строительство КЛ 0,4 кВ от РУ-0,4 кВ ТП-976 до ВУ Заявителя на границе земельного участка Заявителя общей протяженностью 0,12 км. Марку, сечение и протяженность определить проектом; | ПУ | Полукосвенное включение | РиМ 489.30 ВК.О | 0 | [18 empty] | 0 | j=2 | k=2
ЮЭС | 54-ЮЭС-2023(СКЛ до 150) | Д№ 6025/23 Строительство СКТП 6/0,4 кВ № 7033 на существующей ВЛ-6 кВ "ПС Военный Городок - яч. 25 ТП 567" с кабельной линией 0,4 кВ | Мероприятия по Техприсоединению заявителей до 150 кВт н.с. (КЛ). | 17132.73 | 0 | 0 | 17132.73 | 0 |  | Строительство СКТП 6/0,4 кВ на ВЛ-6 кВ ПС В.Городок - яч. 25 ТП-567 с одним силовым трансформатором мощностью 160 кВА. Тип и мощность трансформатора уточнить проектом;;Строительство КЛ 0,4 кВ от РУ-0,4 кВ СКТП-160 кВА до ВУ-0,4 кВ Заявителя на границе земельного участка общей протяжённостью 0,05 км. Марку, сечение и протяженность определить проектом; | ПУ | Полукосвенное включение | РиМ 489.30 ВК.О | 0 | [18 empty] | 0 | j=2 | k=2
ЮЭС | 54-ЮЭС-2023(СКЛ до 150) | Д№ 3458/23 Кабельная линия 0,4 кВ от ТП-13 до ВУ-0,4 кВ Заявителя. | Мероприятия по Техприсоединению заявителей до 150 кВт н.с. (КЛ). | 17075.13 | 0 | 0 | 17075.13 | 0 |  | Строительство КЛ 0,4 кВ от РУ-0,4 кВ ТП-13 до ВУ Заявителя на границе земельного участка Заявителя общей протяженностью 0,12 км (гнб 0,05 км). Марку, сечение и протяженность определить проектом; | ПУ | Полукосвенное включение | РиМ 489.30 ВК.О | 0 | [18 empty] | 0 | j=2 | k=2
ЮЭС | 54-ЮЭС-2023(СКЛ до 150) | Д№ 2170/23 Кабельная линия 0,4 кВ от ТП-6532 до ВУ-0,4 кВ Заявителя. | Мероприятия по Техприсоединению заявителей до 150 кВт н.с. (КЛ). | 0 | 17205.94 | 0 | 17205.94 | 0 |  |  | ПУ | Полукосвенное включение | РиМ 489.30 ВК.О | 0 | [18 empty] | 0 | j=2 | k=2
ЮЭС | 57-ЮЭС-2024(СКЛ до 150) | Д№ 6324/23 Кабельная линия 0,4 кВ от РУ-0,4 кВ ТП-3098 до ВУ-0,4 кВ наружной установки. | Мероприятия по Техприсоединению заявителей до 150 кВт н.с. (КЛ). | 75300.4155 | 0 | 0 | 75300.4155 | 0 |  | Строительство КЛ 0,4 кВ от РУ 0,4 кВ ТП 3098 яч. б/н до ВУ 0,4 кВ наружной установки на границе земельного участка заявителя общей протяженностью 0,155 км (ГНБ-0,05 км). Марку, сечение и протяженность определить проектом; | ПУ | Полукосвенное включение | РиМ 489.30 ВК.О | 0 | [18 empty] | 0 | j=2 | k=2
ЮЭС | 57-ЮЭС-2024(СКЛ до 150) | Д№ 4868/23 Кабельная линия 0,4 кВ от РУ 0,4 кВ ТП-319 до ВУ-0,4 кВ Заявителя. | Мероприятия по Техприсоединению заявителей до 150 кВт н.с. (КЛ). | 0 | 42860.7722 | 0 | 42860.7722 | 0 |  |  | ПУ | Полукосвенное включение | РиМ 489.30 ВК.О | 0 | [18 empty] | 0 | j=2 | k=2
ЮЭС | 57-ЮЭС-2024(СКЛ до 150) | Д№ 4878/23 Кабельная линия 0,4 кВ от ТП-6546 до ВУ-0,4 кВ. | Мероприятия по Техприсоединению заявителей до 150 кВт н.с. (КЛ). | 16113.1178 | 0 | 0 | 16113.1178 | 0 |  | Строительство КЛ 0,4 кВ от РУ 0,4 кВ ТП-6546 до ВУ 0,4 кВ наружной установки на границе земельного участка Заявителя общей протяженностью 0,2 км (согласно схеме). Марку, сечение и протяженность определить проектом; | ПУ | Полукосвенное включение | РиМ 489.30 ВК.О | 0 | [18 empty] | 0 | j=2 | k=2
ЮЭС | 57-ЮЭС-2024(СКЛ до 150) | Д№ 7315/23 Кабельная линия 0,4 кВ от РУ 0,4 кВ ТП-4087 до ВУ-0,4 кВ наружной установки | Мероприятия по Техприсоединению заявителей до 150 кВт н.с. (КЛ). | 0 | 18636.167 | 0 | 18636.167 | 0 |  |  | ПУ | Полукосвенное включение | РиМ 489.30 ВК.О | 0 | [18 empty] | 0 | j=2 | k=2
ЮЭС | 57-ЮЭС-2024(СКЛ до 150) | Д№ 3354/23 Кабельная линия 0,4 кВ от РУ 0,4 кВ РП-61 до ВУ-0,4 кВ Заявителя | Мероприятия по Техприсоединению заявителей до 150 кВт н.с. (КЛ). | 42866.1367 | 0 | 0 | 42866.1367 | 0 |  | Строительство КЛ 0,4 кВ от РУ-0,4 кВ РП-61 до ВУ Заявителя общей протяженностью 0,25 км. Марку, сечение и протяженность определить проектом; | ПУ | Полукосвенное включение | РиМ 489.30 ВК.О | 0 | [18 empty] | 0 | j=2 | k=2
ЮЭС | 59-ЮЭС-2024(СКЛ свыше 670) | Д№ 890/23 2хКЛ-10 кВ от КРУН-10 кВ ПС Бытовая до ТП 7030, 2х КЛ 10 кВ от РУ 10 кВ ТП 7030 до ТП 7031, КЛ-0,4 кВ ТП 7030 и ТП 7031 до ВРУ 0,4 кВ Заявителя. | Мероприятия по Техприсоединению заявителей свыше 670 кВт н.с. (КЛ). | 9287.3781 | 0 | 0 | 9287.3781 | 0 |  | Строительство 2-х КЛ 10 кВ от разных с.ш. РУ 10 кВ ПС Бытовая до двухтрансформаторной ТП 10/0,4 кВ общей протяженностью 2х3,2 км АПвПу 1х300(в т.ч. ГНБ 2х350 м). Марку, сечение и протяженность определить проектом;;Строительство КТП 10/0,4 кВ с 2-мя силовыми трансформаторами мощностью 1250 кВА каждый. Тип и мощность трансформаторов уточнить проектом;;Строительство КЛ 0,4 кВ от разных с.ш. РУ 0,4 кВ ТП 10/0,4 кВ до ВРУ 0,4 кВ Заявителя общей протяженностью 2х0,925 км. Марку, сечение и протяженность определить проектом;Строительство КЛ 0,4 кВ от разных с.ш. РУ 0,4 кВ ТП 10/0,4 кВ до ВРУ 0,4 кВ Заявителя общей протяженностью 2х1,23 км. Марку, сечение и протяженность определить проектом;Строительство КТП 10/0,4 кВ с 2-мя силовыми трансформаторами мощностью 1250 кВА каждый. Тип и мощность трансформаторов уточнить проектом;;Строительство 2-х КЛ 10 кВ от РУ 10 кВ ТП 10/0,4 кВ до двухтрансформаторной ТП 10/0,4 кВ общей протяженностью 2х0,45 км. Марку, сечение и протяженность определить проектом;;Строительство КЛ 0,4 кВ от разных с.ш. РУ 0,4 кВ до ВРУ 0,4 кВ Заявителя общей протяженностью 2х1,09 км. Марку, сечение и протяженность определить проектом;Строительство КЛ 0,4 кВ от разных с.ш. РУ 0,4 кВ до ВРУ 0,4 кВ Заявителя общей протяженностью 2х1,190 км. Марку, сечение и протяженность определить проектом;Строительство двух КЛ 0,4 кВ от РУ 0,4 кВ ТП 10/0,4 кВ до ВРУ 0,4 кВ Заявителя общей протяженностью 2х0,190 км. Марку, сечение и протяженность определить проектом; | ПУ | Прямое включения | РиМ 489.26 ВК.О с ДД, КМА | 0 | [18 empty] | 0 | j=2 | k=1
ЮЭС | 59-ЮЭС-2024(СКЛ свыше 670) | Д№ 890/23 2хКЛ-10 кВ от КРУН-10 кВ ПС Бытовая до ТП 7030, 2х КЛ 10 кВ от РУ 10 кВ ТП 7030 до ТП 7031, КЛ-0,4 кВ ТП 7030 и ТП 7031 до ВРУ 0,4 кВ Заявителя. | Мероприятия по Техприсоединению заявителей свыше 670 кВт н.с. (КЛ). | 30911.706 | 0 | 0 | 30911.706 | 0 |  | Строительство 2-х КЛ 10 кВ от разных с.ш. РУ 10 кВ ПС Бытовая до двухтрансформаторной ТП 10/0,4 кВ общей протяженностью 2х3,2 км АПвПу 1х300(в т.ч. ГНБ 2х350 м). Марку, сечение и протяженность определить проектом;;Строительство КТП 10/0,4 кВ с 2-мя силовыми трансформаторами мощностью 1250 кВА каждый. Тип и мощность трансформаторов уточнить проектом;;Строительство КЛ 0,4 кВ от разных с.ш. РУ 0,4 кВ ТП 10/0,4 кВ до ВРУ 0,4 кВ Заявителя общей протяженностью 2х0,925 км. Марку, сечение и протяженность определить проектом;Строительство КЛ 0,4 кВ от разных с.ш. РУ 0,4 кВ ТП 10/0,4 кВ до ВРУ 0,4 кВ Заявителя общей протяженностью 2х1,23 км. Марку, сечение и протяженность определить проектом;Строительство КТП 10/0,4 кВ с 2-мя силовыми трансформаторами мощностью 1250 кВА каждый. Тип и мощность трансформаторов уточнить проектом;;Строительство 2-х КЛ 10 кВ от РУ 10 кВ ТП 10/0,4 кВ до двухтрансформаторной ТП 10/0,4 кВ общей протяженностью 2х0,45 км. Марку, сечение и протяженность определить проектом;;Строительство КЛ 0,4 кВ от разных с.ш. РУ 0,4 кВ до ВРУ 0,4 кВ Заявителя общей протяженностью 2х1,09 км. Марку, сечение и протяженность определить проектом;Строительство КЛ 0,4 кВ от разных с.ш. РУ 0,4 кВ до ВРУ 0,4 кВ Заявителя общей протяженностью 2х1,190 км. Марку, сечение и протяженность определить проектом;Строительство двух КЛ 0,4 кВ от РУ 0,4 кВ ТП 10/0,4 кВ до ВРУ 0,4 кВ Заявителя общей протяженностью 2х0,190 км. Марку, сечение и протяженность определить проектом; | ПУ | Полукосвенное включение | РиМ 489.30 ВК.О | 0 | [18 empty] | 0 | j=2 | k=2
ЮЭС | 64-ЮЭС-2025(СКЛ до 150) | Д№ 757/24 Кабельная линия 0,4 кВ от РУ 0,4 кВ ТП-6456 до ВУ-0,4 кВ наружной установки Заявителя. | Мероприятия по Техприсоединению заявителей до 150 кВт н.с. (КЛ). | 17893.0533 | 0 | 0 | 17893.0533 | 0 |  | Строительство КЛ 0,4 кВ от РУ-0,4 кВ ТП-6456 до ВУ-0,4 кВ Заявителя общей протяженностью 0,07 км. Марку, сечение и протяженность определить проектом; | ПУ | Полукосвенное включение | РиМ 489.30 ВК.О | 0 | [18 empty] | 0 | j=2 | k=2
ЮЭС | 64-ЮЭС-2025(СКЛ до 150) | Д№ 3315/24 Кабельная линия 0,4 кВ от РУ 0,4 кВ ТП-604 до ВУ-0,4 кВ наружной установки. | Мероприятия по Техприсоединению заявителей до 150 кВт н.с. (КЛ). | 17740.0276 | 0 | 0 | 17740.0276 | 0 |  | ПИР и Строительство КЛ-0,4 кВ (L~100 метров). Монтаж и ошиновка коммутационного аппарата в РУ 0,4кВ ТП-604. Монтаж ВУ-0,4 кВ наружной установки.; | ПУ | Полукосвенное включение | РиМ 489.30 ВК.О | 0 | [18 empty] | 0 | j=2 | k=2
ЮЭС | 64-ЮЭС-2025(СКЛ до 150) | Д№ 2271/24 Кабельная линия 0,4 кВ от РУ 0,4 кВ ТП-6884 до ВУ-0,4 кВ наружной установки. | Мероприятия по Техприсоединению заявителей до 150 кВт н.с. (КЛ). | 69089.1022 | 0 | 0 | 69089.1022 | 0 |  | Строительство КЛ 0,4 кВ от РУ-0,4 кВ ТП-6884 до ВУ-0,4 кВ общей протяженностью 0,080. Марку, сечение и протяженность определить проектом.;Выполнить монтаж ВУ-0,4 кВ. Тип и место установки определить проектом.;Выполнить строительство ЛЭП 0,4 кВ от ВУ-0,4 кВ до ВРУ-0,4 кВ. Марку, сечение и протяженность определить проектом.; | ПУ | Полукосвенное включение | РиМ 489.30 ВК.О | 0 | [18 empty] | 0 | j=2 | k=2
ЮЭС | 64-ЮЭС-2025(СКЛ до 150) | Д№ 3794/22 Кабельная линия 0,4 кВ от Р,У 0,4 кВ ТП-39Ш до ВУ-0,4 кВ наружной установки. | Мероприятия по Техприсоединению заявителей до 150 кВт н.с. (КЛ). | 0 | 93137.94 | 0 | 93137.94 | 0 |  |  | ПУ | Полукосвенное включение | РиМ 489.30 ВК.О | 0 | [18 empty] | 0 | j=2 | k=2
ЗЭС | 70/ЗЭС-2025 | Д№ 954/21 Реконструкция ВЛ-0,4кВ Нижнеудинский р-н, с.Мельница пер.Путейский 3 | Мероприятия по техприсоединению льготных категорий заявителей рек | 8297.67 | 0 | 0 | 8297.67 | 0 |  | Строительство ВЛ 0,4 кВ от опоры № 4/3 ф-3 ТП-225/400 до границы земельного участка Заявителя (общей протяженностью 0,052 км). Тип опор, марку и сечение провода, протяженность линии определить проектом.; | ПУ | Прямое включения | РиМ 489.26 ВК.О с ДД, КМА | 0 | [18 empty] | 0 | j=2 | k=1
ЗЭС | 70/ЗЭС-2025 | Д№ 954/21 Реконструкция ВЛ-0,4кВ Нижнеудинский р-н, с.Мельница пер.Путейский 3 | Мероприятия по техприсоединению льготных категорий заявителей рек | 2758.14 | 0 | 0 | 2758.14 | 0 |  | Строительство ВЛ 0,4 кВ от опоры № 4/3 ф-3 ТП-225/400 до границы земельного участка Заявителя (общей протяженностью 0,052 км). Тип опор, марку и сечение провода, протяженность линии определить проектом.; | ПУ | Прямое включения | РиМ 489.26 ВК.О с ДД, КМА | 0 | [18 empty] | 0 | j=2 | k=1
ЗЭС | 70/ЗЭС-2025 | Д№ 154/21 ВЛ 0,4 кВ Вознесенский | Мероприятия по техприсоединению заявителей до 150 кВ новое | 9634.83 | 0 | 0 | 9634.83 | 0 |  | Строительство ВЛ 0,4 кВ от ТП-335/400 новым фидером до границы земельного участка Заявителя (общей протяженностью 0,400 км). Тип опор, марку и сечение провода, протяженность линии определить проектом.; | ПУ | Прямое включения | РиМ 489.26 ВК.О с ДД, КМА | 0 | [18 empty] | 0 | j=2 | k=1
ЗЭС | 70/ЗЭС-2025 | Д№ 154/21 ВЛ 0,4 кВ Вознесенский | Мероприятия по техприсоединению заявителей до 150 кВ новое | 24763.26 | 0 | 0 | 24763.26 | 0 |  | Строительство ВЛ 0,4 кВ от ТП-335/400 новым фидером до границы земельного участка Заявителя (общей протяженностью 0,400 км). Тип опор, марку и сечение провода, протяженность линии определить проектом.; | ПУ | Прямое включения | РиМ 489.26 ВК.О с ДД, КМА | 0 | [18 empty] | 0 | j=2 | k=1
ЗЭС | 70/ЗЭС-2025 | Д№ 154/21 ВЛ 0,4 кВ Вознесенский | Мероприятия по техприсоединению заявителей до 150 кВ новое | 37504.06 | 0 | 0 | 37504.06 | 0 |  | Строительство ВЛ 0,4 кВ от ТП-335/400 новым фидером до границы земельного участка Заявителя (общей протяженностью 0,400 км). Тип опор, марку и сечение провода, протяженность линии определить проектом.; | ПУ | Прямое включения | РиМ 489.26 ВК.О с ДД, КМА | 0 | [18 empty] | 0 | j=2 | k=1
ЗЭС | 70/ЗЭС-2025 | Д№ 362/20 Чунский район, с.Баянда, ул.Набережная, 19А, 5362 ООО "Русское Дерево"производственная база | Мероприятия по техприсоединению заявителей до 150 кВ новое | 19269.94 | 0 | 0 | 19269.94 | 0 |  | Строительство ВЛ 0,4 кВ от ТП №19/400 до ЭПУ заявителя общей протяженностью 0,5 км. Марку, сечение и протяженность определить проектом; | ПУ | Прямое включения | РиМ 489.26 ВК.О с ДД, КМА | 0 | [18 empty] | 0 | j=2 | k=1
ЗЭС | 70/ЗЭС-2025 | Д№ 362/20 Чунский район, с.Баянда, ул.Набережная, 19А, 5362 ООО "Русское Дерево"производственная база | Мероприятия по техприсоединению заявителей до 150 кВ новое | 19104.78 | 0 | 0 | 19104.78 | 0 |  | Строительство ВЛ 0,4 кВ от ТП №19/400 до ЭПУ заявителя общей протяженностью 0,5 км. Марку, сечение и протяженность определить проектом; | ПУ | Прямое включения | РиМ 489.26 ВК.О с ДД, КМА | 0 | [18 empty] | 0 | j=2 | k=1
ЗЭС | 70/ЗЭС-2025 | Д№ 245/23 ВЛ-0,4кВ Н.Удинский р-н в районе Сортучастка, зем.участок для растениеводства | Мероприятия по техприсоединению льготных категорий заявителей рек | 49336.97 | 0 | 0 | 49336.97 | 0 |  | Строительство ВЛ 0,4 кВ от РУ-0,4 кВ ТП-40/63 до границы земельного участка заявителя (общей протяженностью 0,22 км). Тип опор, марку и сечение провода, протяженность линии определить проектом.; | ПУ | Прямое включения | РиМ 489.26 ВК.О с ДД, КМА | 0 | [18 empty] | 0 | j=2 | k=1
ЗЭС | 70/ЗЭС-2025 | Д№ 323/23 ВЛ 10 кВ Бирюсинск-Березовка, ТП-498/100, ВЛ 0,4 кВ, гр. ф-1, оп. вновь установленная, ПС: Бирюсинск | Мероприятия по техприсоединению льготных категорий заявителей н | 24763.61 | 0 | 0 | 24763.61 | 0 |  | Строительство ВЛ 0,4 кВ от опоры № 8 ф-1 ТП-498/100 до границы земельного участка Заявителя (общей протяженностью 0,15 км). Тип опор, марку и сечение провода, протяженность линии определить проектом.; | ПУ | Прямое включения | РиМ 489.26 ВК.О с ДД, КМА | 0 | [18 empty] | 0 | j=2 | k=1
ЗЭС | 70/ЗЭС-2025 | Д№ 323/23 ВЛ 10 кВ Бирюсинск-Березовка, ТП-498/100, ВЛ 0,4 кВ, гр. ф-1, оп. вновь установленная, ПС: Бирюсинск | Мероприятия по техприсоединению льготных категорий заявителей н | 38950.53 | 0 | 0 | 38950.53 | 0 |  | Строительство ВЛ 0,4 кВ от опоры № 8 ф-1 ТП-498/100 до границы земельного участка Заявителя (общей протяженностью 0,15 км). Тип опор, марку и сечение провода, протяженность линии определить проектом.; | ПУ | Прямое включения | РиМ 489.26 ВК.О с ДД, КМА | 0 | [18 empty] | 0 | j=2 | k=1
ЗЭС | 70/ЗЭС-2025 | Д№ 156/23 Реконструкция ВЛ-0,4кВ Н.Удинский р-н с.Мельница ул.Победы уч.12Д | Мероприятия по техприсоединению льготных категорий заявителей н | 8297.66 | 0 | 0 | 8297.66 | 0 |  | Строительство ВЛ 0,4 кВ от опоры № 10 ф-3 ТП-295/400 до границы земельного участка Заявителя (общей протяженностью 0,03 км). Тип опоры, марку и сечение провода, протяженность линии определить проектом.; | ПУ | Прямое включения | РиМ 189.26 ВК.O с ДД, КМА | 0 | [18 empty] | 0 | j=1 | k=1
ЗЭС | 70/ЗЭС-2025 | Д№ 156/23 Реконструкция ВЛ-0,4кВ Н.Удинский р-н с.Мельница ул.Победы уч.12Д | Мероприятия по техприсоединению льготных категорий заявителей н | 2757.78 | 0 | 0 | 2757.78 | 0 |  | Строительство ВЛ 0,4 кВ от опоры № 10 ф-3 ТП-295/400 до границы земельного участка Заявителя (общей протяженностью 0,03 км). Тип опоры, марку и сечение провода, протяженность линии определить проектом.; | ПУ | Нет | РиМ 189.26 ВК.O с ДД, КМА | 0 | [18 empty] | 0 | j=1 | k=1
ЗЭС | 70/ЗЭС-2025 | Д№ 163/23 ВЛ-0,4кВ Нижнеудинский р-н, п.Вознесенский ул.Вертолетная АМС базовая станция сотовой связи | Мероприятия по техприсоединению заявителей до 150 кВ новое | 9634.95 | 0 | 0 | 9634.95 | 0 |  | Строительство ВЛ 0,4 кВ от опоры № 1 ф-2 ТП-359/250 до границы земельного участка Заявителя (общей протяженностью 0,180 км). Тип опор, марку и сечение провода, протяженность линии определить проектом.; | ПУ | Прямое включения | РиМ 489.26 ВК.О с ДД, КМА | 0 | [18 empty] | 0 | j=2 | k=1
ЗЭС | 70/ЗЭС-2025 | Д№ 163/23 ВЛ-0,4кВ Нижнеудинский р-н, п.Вознесенский ул.Вертолетная АМС базовая станция сотовой связи | Мероприятия по техприсоединению заявителей до 150 кВ новое | 24763.26 | 0 | 0 | 24763.26 | 0 |  | Строительство ВЛ 0,4 кВ от опоры № 1 ф-2 ТП-359/250 до границы земельного участка Заявителя (общей протяженностью 0,180 км). Тип опор, марку и сечение провода, протяженность линии определить проектом.; | ПУ | Прямое включения | РиМ 489.26 ВК.О с ДД, КМА | 0 | [18 empty] | 0 | j=2 | k=1
ЗЭС | 70/ЗЭС-2025 | Д№ 163/23 ВЛ-0,4кВ Нижнеудинский р-н, п.Вознесенский ул.Вертолетная АМС базовая станция сотовой связи | Мероприятия по техприсоединению заявителей до 150 кВ новое | 37504.06 | 0 | 0 | 37504.06 | 0 |  | Строительство ВЛ 0,4 кВ от опоры № 1 ф-2 ТП-359/250 до границы земельного участка Заявителя (общей протяженностью 0,180 км). Тип опор, марку и сечение провода, протяженность линии определить проектом.; | ПУ | Прямое включения | РиМ 489.26 ВК.О с ДД, КМА | 0 | [18 empty] | 0 | j=2 | k=1
ЗЭС | 70/ЗЭС-2025 | Д№ 516/22 ВЛ 0,4 кВ Тайшетский р-н, д. Георгиевка ул.Дачная д.1 | Мероприятия по техприсоединению льготных категорий заявителей н | 9635.46 | 0 | 0 | 9635.46 | 0 |  | Строительство ВЛ 0,4 кВ от опоры № 21 ф-2 ТП-112/160 до границы земельного участка Заявителя (общей протяженностью 0,12 км). Тип опор, марку и сечение провода, протяженность линии определить проектом.; | ПУ | Прямое включения | РиМ 489.26 ВК.О с ДД, КМА | 0 | [18 empty] | 0 | j=2 | k=1
ЗЭС | 70/ЗЭС-2025 | Д№ 516/22 ВЛ 0,4 кВ Тайшетский р-н, д. Георгиевка ул.Дачная д.1 | Мероприятия по техприсоединению льготных категорий заявителей н | 24763.77 | 0 | 0 | 24763.77 | 0 |  | Строительство ВЛ 0,4 кВ от опоры № 21 ф-2 ТП-112/160 до границы земельного участка Заявителя (общей протяженностью 0,12 км). Тип опор, марку и сечение провода, протяженность линии определить проектом.; | ПУ | Прямое включения | РиМ 489.26 ВК.О с ДД, КМА | 0 | [18 empty] | 0 | j=2 | k=1
ЗЭС | 70/ЗЭС-2025 | Д№ 516/22 ВЛ 0,4 кВ Тайшетский р-н, д. Георгиевка ул.Дачная д.1 | Мероприятия по техприсоединению льготных категорий заявителей н | 40605.28 | 0 | 0 | 40605.28 | 0 |  | Строительство ВЛ 0,4 кВ от опоры № 21 ф-2 ТП-112/160 до границы земельного участка Заявителя (общей протяженностью 0,12 км). Тип опор, марку и сечение провода, протяженность линии определить проектом.; | ПУ | Прямое включения | РиМ 489.26 ВК.О с ДД, КМА | 0 | [18 empty] | 0 | j=2 | k=1
ЗЭС | 70/ЗЭС-2025 | Д№ 404/22 Электрические сети 0,4кВ Нижнеудинский р-н с.Мельница ул.Муравьева 1 | Мероприятия по техприсоединению льготных категорий заявителей н | 8297.66 | 0 | 0 | 8297.66 | 0 |  | Строительство ВЛ 0,4 кВ от опоры №8 фидера №3 от ТП 343/250 до опоры №8/1 общей протяженностью 0,025км. Марку, сечение и протяженность определить проектом; | ПУ | Прямое включения | РиМ 489.26 ВК.О с ДД, КМА | 0 | [18 empty] | 0 | j=2 | k=1
ЗЭС | 70/ЗЭС-2025 | Д№ 404/22 Электрические сети 0,4кВ Нижнеудинский р-н с.Мельница ул.Муравьева 1 | Мероприятия по техприсоединению льготных категорий заявителей н | 2757.8 | 0 | 0 | 2757.8 | 0 |  | Строительство ВЛ 0,4 кВ от опоры №8 фидера №3 от ТП 343/250 до опоры №8/1 общей протяженностью 0,025км. Марку, сечение и протяженность определить проектом; | ПУ | Прямое включения | РиМ 489.26 ВК.О с ДД, КМА | 0 | [18 empty] | 0 | j=2 | k=1
ЗЭС | 70/ЗЭС-2025 | Д№ 470/22 ВЛ 10 кВ Гергиевка | Мероприятия по техприсоединению льготных категорий заявителей н | 9635.46 | 0 | 0 | 9635.46 | 0 |  | Строительство ВЛ 0,4 кВ от опоры № 15 ф-2 ТП-112/160 до границы земельного участка Заявителя (общей протяженностью 0,2 км). Тип опор, марку и сечение провода, протяженность линии определить проектом.; | ПУ | Прямое включения | РиМ 489.26 ВК.О с ДД, КМА | 0 | [18 empty] | 0 | j=2 | k=1
ЗЭС | 70/ЗЭС-2025 | Д№ 470/22 ВЛ 10 кВ Гергиевка | Мероприятия по техприсоединению льготных категорий заявителей н | 24763.77 | 0 | 0 | 24763.77 | 0 |  | Строительство ВЛ 0,4 кВ от опоры № 15 ф-2 ТП-112/160 до границы земельного участка Заявителя (общей протяженностью 0,2 км). Тип опор, марку и сечение провода, протяженность линии определить проектом.; | ПУ | Прямое включения | РиМ 489.26 ВК.О с ДД, КМА | 0 | [18 empty] | 0 | j=2 | k=1
ЗЭС | 70/ЗЭС-2025 | Д№ 470/22 ВЛ 10 кВ Гергиевка | Мероприятия по техприсоединению льготных категорий заявителей н | 40605.28 | 0 | 0 | 40605.28 | 0 |  | Строительство ВЛ 0,4 кВ от опоры № 15 ф-2 ТП-112/160 до границы земельного участка Заявителя (общей протяженностью 0,2 км). Тип опор, марку и сечение провода, протяженность линии определить проектом.; | ПУ | Прямое включения | РиМ 489.26 ВК.О с ДД, КМА | 0 | [18 empty] | 0 | j=2 | k=1
ЗЭС | 70/ЗЭС-2025 | Д№ 367/23 Электрические сети 0,4кВ Нижнеудинский р-н с.Мельница пер.Путейский 5 | Мероприятия по техприсоединению льготных категорий заявителей н | 8297.66 | 0 | 0 | 8297.66 | 0 |  | Строительство ВЛ 0,4 кВ от опоры № 4/3 ф-3 ТП-225/400 до границы земельного участка Заявителя (общей протяженностью 0,1 км). Тип опор, марку и сечение провода, протяженность линии определить проектом.; | ПУ | Прямое включения | РиМ 489.26 ВК.О с ДД, КМА | 0 | [18 empty] | 0 | j=2 | k=1
ЗЭС | 70/ЗЭС-2025 | Д№ 367/23 Электрические сети 0,4кВ Нижнеудинский р-н с.Мельница пер.Путейский 5 | Мероприятия по техприсоединению льготных категорий заявителей н | 2757.8 | 0 | 0 | 2757.8 | 0 |  | Строительство ВЛ 0,4 кВ от опоры № 4/3 ф-3 ТП-225/400 до границы земельного участка Заявителя (общей протяженностью 0,1 км). Тип опор, марку и сечение провода, протяженность линии определить проектом.; | ПУ | Прямое включения | РиМ 489.26 ВК.О с ДД, КМА | 0 | [18 empty] | 0 | j=2 | k=1
ЗЭС | 70/ЗЭС-2025 | Д№ 370/23 Электрические сети 0,4кВ Нижнеудинский р-н с.Вершина ул.Московская 2А-1 | Мероприятия по техприсоединению льготных категорий заявителей н | 22024.34 | 0 | 0 | 22024.34 | 0 |  | Строительство ВЛ 0,4 кВ от опоры № 8/1 ф-2 ТП-154/315 до границы земельного участка заявителя (общей протяженностью 0,120 км). Тип опор, марку и сечение провода, протяженность линии определить проектом.; | ПУ | Прямое включения | Меркурий 238 АRT-02 (D)POWF04 3-фазный | 0 | [18 empty] | 0 | j=2 | k=2
ЗЭС | 70/ЗЭС-2025 | Д№ 370/23 Электрические сети 0,4кВ Нижнеудинский р-н с.Вершина ул.Московская 2А-1 | Мероприятия по техприсоединению льготных категорий заявителей н | 46797.48 | 0 | 0 | 46797.48 | 0 |  | Строительство ВЛ 0,4 кВ от опоры № 8/1 ф-2 ТП-154/315 до границы земельного участка заявителя (общей протяженностью 0,120 км). Тип опор, марку и сечение провода, протяженность линии определить проектом.; | ПУ | Прямое включения | Меркурий 238 АRT-02 (D)POWF04 3-фазный | 0 | [18 empty] | 0 | j=2 | k=2
ЗЭС | 70/ЗЭС-2025 | Д№ 370/23 Электрические сети 0,4кВ Нижнеудинский р-н с.Вершина ул.Московская 2А-1 | Мероприятия по техприсоединению льготных категорий заявителей н | 75005.83 | 0 | 0 | 75005.83 | 0 |  | Строительство ВЛ 0,4 кВ от опоры № 8/1 ф-2 ТП-154/315 до границы земельного участка заявителя (общей протяженностью 0,120 км). Тип опор, марку и сечение провода, протяженность линии определить проектом.; | ПУ | Прямое включения | Меркурий 238 АRT-02 (D)POWF04 3-фазный | 0 | [18 empty] | 0 | j=2 | k=2
ЗЭС | 70/ЗЭС-2025 | Д№ 436/23 Эл.сети 10/0,4кВ Тайшетский р-н, с. Старый Акульшет, ул.Бирюсинская 28 (Детский сад) | Технологическое присоединение к электрическим сетям (новое до 670) | 49527.45 | 0 | 0 | 49527.45 | 0 |  | Строительство ВЛ 10 кВ от опоры № 231 ВЛ 10 кВ Бирюсинск-Проточная до проектируемой КТП 10/0,4 кВ (общей протяженностью 0,120 км). Тип опор, марку и сечение провода, протяженность линии определить проектом.;Строительство КТП 10/0,4 кВ с одним силовым трансформатором мощностью 400 кВА. Тип и мощность трансформатора уточнить проектом;Строительство 2-х ВЛ 0,4 кВ от вновь построенной КТП до границ земельного участка Заявителя общей протяженностью 0,075 км. Марку, сечение и протяженность определить проектом;;Установка разъединителя 10 кВ.; | ПУ | Прямое включения | МИРТЕК-32-РУ-SP31-A1R1-230-5-100A-T-RF433/1-HKMOQ1V3 в комплекте с МИРТ-830(прямое подкл) | 0 | [18 empty] | 0 | j=2 | k=1
ЗЭС | 70/ЗЭС-2025 | Д№ 436/23 Эл.сети 10/0,4кВ Тайшетский р-н, с. Старый Акульшет, ул.Бирюсинская 28 (Детский сад) | Технологическое присоединение к электрическим сетям (новое до 670) | 5300.87 | 0 | 0 | 5300.87 | 0 |  | Строительство ВЛ 10 кВ от опоры № 231 ВЛ 10 кВ Бирюсинск-Проточная до проектируемой КТП 10/0,4 кВ (общей протяженностью 0,120 км). Тип опор, марку и сечение провода, протяженность линии определить проектом.;Строительство КТП 10/0,4 кВ с одним силовым трансформатором мощностью 400 кВА. Тип и мощность трансформатора уточнить проектом;Строительство 2-х ВЛ 0,4 кВ от вновь построенной КТП до границ земельного участка Заявителя общей протяженностью 0,075 км. Марку, сечение и протяженность определить проектом;;Установка разъединителя 10 кВ.; | ПУ | Прямое включения | МИРТЕК-32-РУ-SP31-A1R1-230-5-100A-T-RF433/1-HKMOQ1V3 в комплекте с МИРТ-830(прямое подкл) | 0 | [18 empty] | 0 | j=2 | k=1
ЗЭС | 70/ЗЭС-2025 | Д№ 546/23 Электрические сети 0,4кВ Нижнеудинский р-н с.Мельница ул.Тютчева 2 | Мероприятия по техприсоединению льготных категорий заявителей н | 8297.66 | 0 | 0 | 8297.66 | 0 |  | Строительство ВЛ 0,4 кВ от ТП-224/250 до опоры № 2/1 по существующим опорам фидера 2 (общей протяженностью 0.08 км). Марку, сечение и протяженность определить проектом.; | ПУ | Прямое включения | РиМ 489.26 ВК.О с ДД, КМА | 0 | [18 empty] | 0 | j=2 | k=1
ЗЭС | 70/ЗЭС-2025 | Д№ 546/23 Электрические сети 0,4кВ Нижнеудинский р-н с.Мельница ул.Тютчева 2 | Мероприятия по техприсоединению льготных категорий заявителей н | 2757.78 | 0 | 0 | 2757.78 | 0 |  | Строительство ВЛ 0,4 кВ от ТП-224/250 до опоры № 2/1 по существующим опорам фидера 2 (общей протяженностью 0.08 км). Марку, сечение и протяженность определить проектом.; | ПУ | Прямое включения | РиМ 489.26 ВК.О с ДД, КМА | 0 | [18 empty] | 0 | j=2 | k=1
ЗЭС | 70/ЗЭС-2025 | Д№ 607/23 ТП-256/250, ВЛ 0,4 кВ, гр.фидер 1, оп. вновь установленная, ПС: Рубахино | Мероприятия по техприсоединению льготных категорий заявителей н | 8297.66 | 0 | 0 | 8297.66 | 0 |  | Строительство ВЛИ 0,4 кВ от опоры № 12 ф-1 ТП-256/250 до границы земельного участка Заявителя (общей протяженностью 0,095 км). Тип опор, марку и сечение провода, протяженность линии определить проектом.; | ПУ | Прямое включения | РиМ 189.26 ВК.O с ДД, КМА | 0 | [18 empty] | 1 | j=1 | k=1
ЗЭС | 70/ЗЭС-2025 | Д№ 607/23 ТП-256/250, ВЛ 0,4 кВ, гр.фидер 1, оп. вновь установленная, ПС: Рубахино | Мероприятия по техприсоединению льготных категорий заявителей н | 2757.79 | 0 | 0 | 2757.79 | 0 |  | Строительство ВЛИ 0,4 кВ от опоры № 12 ф-1 ТП-256/250 до границы земельного участка Заявителя (общей протяженностью 0,095 км). Тип опор, марку и сечение провода, протяженность линии определить проектом.; | ПУ | Прямое включения | РиМ 189.26 ВК.O с ДД, КМА | 0 | [18 empty] | 0 | j=1 | k=1
ЗЭС | 71 | Д№ 52/24 ПС 35/10 кВ Кимильтей, ВЛ 10 кВ Электрические сети 10/0,4 кВ ИЖС-Кимильтей оп.№21, ПС: Кимильтей | Мероприятия по техприсоединению льготных категорий заявителей н | 0 | 12404.81 | 0 | 12404.81 | 0 |  |  | ПУ | Прямое включения | Меркурий 238 АRT-02 (D)POWF04 3-фазный | 0 | [18 empty] | 0 | j=2 | k=2
ЗЭС | 71 | Д№ 52/24 ПС 35/10 кВ Кимильтей, ВЛ 10 кВ Электрические сети 10/0,4 кВ ИЖС-Кимильтей оп.№21, ПС: Кимильтей | Мероприятия по техприсоединению льготных категорий заявителей н | 0 | 25625.99 | 0 | 25625.99 | 0 |  |  | ПУ | Прямое включения | Меркурий 238 АRT-02 (D)POWF04 3-фазный | 0 | [18 empty] | 0 | j=2 | k=2
ЗЭС | 71 | Д№ 200/24 ПС 35/10 кВ Кимильтей, ВЛ-10 кВ ИЖС-Кимильтей оп.21, ПС: Кимильтей | Мероприятия по техприсоединению льготных категорий заявителей н | 0 | 12404.8 | 0 | 12404.8 | 0 |  |  | ПУ | Прямое включения | Меркурий 238 АRT-02 (D)POWF04 3-фазный | 0 | [18 empty] | 0 | j=2 | k=2
ЗЭС | 71 | Д№ 200/24 ПС 35/10 кВ Кимильтей, ВЛ-10 кВ ИЖС-Кимильтей оп.21, ПС: Кимильтей | Мероприятия по техприсоединению льготных категорий заявителей н | 0 | 25625.99 | 0 | 25625.99 | 0 |  |  | ПУ | Прямое включения | РиМ 489.26 ВК.О с ДД, КМА | 0 | [18 empty] | 0 | j=2 | k=1
ЗЭС | 71 | Д№ 265/24 ПС 35/10 кВ Кимильтей, ВЛ-10 кВ ИЖС - Кимильтей оп.39, ПС: Кимильтей | Мероприятия по техприсоединению льготных категорий заявителей н | 0 | 20674.51 | 0 | 20674.51 | 0 |  |  | ПУ | Прямое включения | Меркурий 238 АRT2-02 DPOW.F04 | 0 | [18 empty] | 0 | j=2 | k=1
ЗЭС | 71 | Д№ 265/24 ПС 35/10 кВ Кимильтей, ВЛ-10 кВ ИЖС - Кимильтей оп.39, ПС: Кимильтей | Мероприятия по техприсоединению льготных категорий заявителей н | 0 | 42709.99 | 0 | 42709.99 | 0 |  |  | ПУ | Прямое включения | Меркурий 238 АRT2-02 DPOW.F04 | 0 | [18 empty] | 0 | j=2 | k=1
ЗЭС | 71 | Д№ 266/24 ПС 35/10 кВ Кимильтей, ВЛ-10 кВ ИЖС - Кимильтей оп.39, ПС: Кимильтей | Мероприятия по техприсоединению льготных категорий заявителей н | 0 | 20674.52 | 0 | 20674.52 | 0 |  |  | ПУ | Прямое включения | Меркурий 238 АRT-02 (D)POWF04 3-фазный | 0 | [18 empty] | 0 | j=2 | k=2
ЗЭС | 71 | Д№ 266/24 ПС 35/10 кВ Кимильтей, ВЛ-10 кВ ИЖС - Кимильтей оп.39, ПС: Кимильтей | Мероприятия по техприсоединению льготных категорий заявителей н | 0 | 42709.97 | 0 | 42709.97 | 0 |  |  | ПУ | Прямое включения | Меркурий 238 АRT-02 (D)POWF04 3-фазный | 0 | [18 empty] | 0 | j=2 | k=2
ЗЭС | 71 | Д№ 276/24 ВЛ 10 кВ ИЖС - Кимильтей оп.39, КТП 10/0,4 кВ новая, ВЛ 0,4 кВ, гр. ф-новый, оп. новая, ПС: Кимильтей | Мероприятия по техприсоединению льготных категорий заявителей н | 0 | 20674.5 | 0 | 20674.5 | 0 |  |  | ПУ | Прямое включения | Меркурий 238 АRT2-02 DPOW.F04 | 0 | [18 empty] | 0 | j=2 | k=1
ЗЭС | 71 | Д№ 276/24 ВЛ 10 кВ ИЖС - Кимильтей оп.39, КТП 10/0,4 кВ новая, ВЛ 0,4 кВ, гр. ф-новый, оп. новая, ПС: Кимильтей | Мероприятия по техприсоединению льготных категорий заявителей н | 0 | 43557.34 | 0 | 43557.34 | 0 |  |  | ПУ | Прямое включения | Меркурий 238 АRT2-02 DPOW.F04 | 0 | [18 empty] | 0 | j=2 | k=1
ЗЭС | 71 | Д№ 77/24 ВЛ 6 кВ Посёлок-Фидер-4, ТП-751/630, ВЛ 0,4 кВ, гр. ф-1, оп. вновь установленная, ПС: Посёлок | Мероприятия по техприсоединению льготных категорий заявителей н | 19459.12 | 0 | 0 | 19459.12 | 0 |  | Строительство ВЛ 0,4 кВ от опоры № 3 ф-1 ТП-751/630 до границы земельного участка Заявителя (общей протяженностью 0,37 км). Тип опор, марку и сечение провода, протяженность линии определить проектом.; | ПУ | Нет | МИРТЕК-32-РУ-SP31-A1R1-230-5-100A-T-RF433/1-HKMOQ1V3 в комплекте с МИРТ-830(прямое подкл) | 0 | [18 empty] | 0 | j=2 | k=1
ЗЭС | 71 | Д№ 20/23 Эл.сети-0,22кВ, Тулунский р-н, мкр.Угольщиков уч.13в-62 гараж | Мероприятия по техприсоединению льготных категорий заявителей н | 9729.55 | 0 | 0 | 9729.55 | 0 |  | Строительство ВЛ 0,22 кВ от опоры № 6/5 ф-гаражи ТП-628/2х400 до границы земельного участка Заявителя (общей протяженностью 0,12 км). Тип опор, марку и сечение провода, протяженность линии определить проектом.; | ПУ | Прямое включения | РиМ 189.26 ВК.O с ДД, КМА | 0 | [18 empty] | 0 | j=1 | k=1
ЗЭС | 71 | Д№ 20/23 Эл.сети-0,22кВ, Тулунский р-н, мкр.Угольщиков уч.13в-62 гараж | Мероприятия по техприсоединению льготных категорий заявителей н | 55932.55 | 0 | 0 | 55932.55 | 0 |  | Строительство ВЛ 0,22 кВ от опоры № 6/5 ф-гаражи ТП-628/2х400 до границы земельного участка Заявителя (общей протяженностью 0,12 км). Тип опор, марку и сечение провода, протяженность линии определить проектом.; | ПУ | Прямое включения | РиМ 489.26 ВК.О с ДД, КМА | 0 | [18 empty] | 1 | j=2 | k=1
ЗЭС | 71 | Д№ 68/23 Эл.сети-0,22кВ, г.Тулун мкр.Угольщиков стр.13в/39 гараж | Мероприятия по техприсоединению льготных категорий заявителей н | 9729.55 | 0 | 0 | 9729.55 | 0 |  | Строительство ВЛ 0,4 кВ от опоры № 6/5 ф-гаражи ТП-628/2х400 до границы земельного участка Заявителя (общей протяженностью 0,229 км). Тип опор, марку и сечение провода, протяженность линии определить проектом.; | ПУ | Прямое включения | РиМ 189.26 ВК.O с ДД, КМА | 0 | [18 empty] | 0 | j=1 | k=1
ЗЭС | 71 | Д№ 68/23 Эл.сети-0,22кВ, г.Тулун мкр.Угольщиков стр.13в/39 гараж | Мероприятия по техприсоединению льготных категорий заявителей н | 55932.56 | 0 | 0 | 55932.56 | 0 |  | Строительство ВЛ 0,4 кВ от опоры № 6/5 ф-гаражи ТП-628/2х400 до границы земельного участка Заявителя (общей протяженностью 0,229 км). Тип опор, марку и сечение провода, протяженность линии определить проектом.; | ПУ | Прямое включения | РиМ 489.26 ВК.О с ДД, КМА | 0 | [18 empty] | 0 | j=2 | k=1
ЗЭС | 71 | Д№ 489/21 (Оборудование 2024 счётчики) Реконструкция ВЛ-0,4кВ Зиминский р-н с.Самара, мкр. Полынова 41 | Мероприятия по техприсоединению льготных категорий заявителей н | 19459.12 | 0 | 0 | 19459.12 | 0 |  | Строительство ВЛИ-0,4 кВ от опоры № 9 ф-2 ТП-395/100 до границы земельного участка Заявителя (общей протяженностью 0,078 км). Тип опор, марку и сечение провода, протяженность линии определить проектом.; | ПУ | Прямое включения | Меркурий 238 АRT-02 (D)POWF04 3-фазный | 0 | [18 empty] | 0 | j=2 | k=2
ЗЭС | 71 | Д№ 489/21 (Оборудование 2024 счётчики) Реконструкция ВЛ-0,4кВ Зиминский р-н с.Самара, мкр. Полынова 41 | Мероприятия по техприсоединению льготных категорий заявителей н | 44292.57 | 0 | 0 | 44292.57 | 0 |  | Строительство ВЛИ-0,4 кВ от опоры № 9 ф-2 ТП-395/100 до границы земельного участка Заявителя (общей протяженностью 0,078 км). Тип опор, марку и сечение провода, протяженность линии определить проектом.; | ПУ | Прямое включения | Меркурий 238 АRT-02 (D)POWF04 3-фазный | 0 | [18 empty] | 0 | j=2 | k=2
ЗЭС | 71 | Д№ 489/21 (Оборудование 2024 счётчики) Реконструкция ВЛ-0,4кВ Зиминский р-н с.Самара, мкр. Полынова 41 | Мероприятия по техприсоединению льготных категорий заявителей н | 109070.1 | 0 | 0 | 109070.1 | 0 |  | Строительство ВЛИ-0,4 кВ от опоры № 9 ф-2 ТП-395/100 до границы земельного участка Заявителя (общей протяженностью 0,078 км). Тип опор, марку и сечение провода, протяженность линии определить проектом.; | ПУ | Прямое включения | Меркурий 238 АRT-02 (D)POWF04 3-фазный | 0 | [18 empty] | 0 | j=2 | k=2
ЗЭС | 71 | Д№ 319/22 Куйтунский р-н с.АН-Завод ул.Песочная з/уч.5 | Мероприятия по техприсоединению льготных категорий заявителей рек | 45624.79 | 0 | 0 | 45624.79 | 0 |  | Строительство ВЛИ 0,4 кВ от опоры № 10 ф-2 ТП-98/63 до границы земельного участка Заявителя (общей протяженностью 0,24 км). Тип опор, марку и сечение провода, протяженность линии определить проектом).; | ПУ | Прямое включения | РиМ 489.26 ВК.О с ДД, КМА | 0 | [18 empty] | 0 | j=2 | k=1
ЗЭС | 71 | Д№ 319/22 Куйтунский р-н с.АН-Завод ул.Песочная з/уч.5 | Мероприятия по техприсоединению льготных категорий заявителей рек | 109070.76 | 0 | 0 | 109070.76 | 0 |  | Строительство ВЛИ 0,4 кВ от опоры № 10 ф-2 ТП-98/63 до границы земельного участка Заявителя (общей протяженностью 0,24 км). Тип опор, марку и сечение провода, протяженность линии определить проектом).; | ПУ | Прямое включения | РиМ 489.26 ВК.О с ДД, КМА | 0 | [18 empty] | 0 | j=2 | k=1
ЗЭС | 71 | Д№ 399/24 ПС 35/10 кВ Кимильтей, ВЛ-10 кВ Электрические сети 10/0,4 кВ ИЖС-Кимильтей оп.21, ПС: КимильтейЗиминский район, Кимильтейское муниципальное образование, с. Кимильтей, ул. Новая, земельный участок № 1 | Мероприятия по техприсоединению льготных категорий заявителей н | 0 | 12404.8 | 0 | 12404.8 | 0 |  |  | ПУ | Нет | Меркурий 238 АRT2-02 DPOW.F04 | 0 | [18 empty] | 0 | j=2 | k=1
ЗЭС | 71 | Д№ 399/24 ПС 35/10 кВ Кимильтей, ВЛ-10 кВ Электрические сети 10/0,4 кВ ИЖС-Кимильтей оп.21, ПС: КимильтейЗиминский район, Кимильтейское муниципальное образование, с. Кимильтей, ул. Новая, земельный участок № 1 | Мероприятия по техприсоединению льготных категорий заявителей н | 0 | 25625.99 | 0 | 25625.99 | 0 |  |  | ПУ | Нет | Меркурий 238 АRT2-02 DPOW.F04 | 0 | [18 empty] | 0 | j=2 | k=1
ЦЭС | 73-204.031/2024 | Д№ 1406/21 ВЛ 0,4 кВ c ТП-1076/160, гр.фидер № 1, оп. 3, ПС: Новогромово | Монтаж вводов до энергопринимающих устройств Заявителей по договорам технологического присоединения с установкой ПУ | 0 | 0 | 23884 | 23884 | 0 |  |  | ПУ | Прямое включения | РиМ 489.30 ВК.О | 0 | [18 empty] | 0 | j=2 | k=2
ЦЭС | 73-204.031/2024 | Д№ 1156/21 ВЛ 0,4 кВ c ТП-444ПА/250, гр.ф-2, оп. 1, ПС: Апхульта | Монтаж вводов до энергопринимающих устройств Заявителей по договорам технологического присоединения с установкой ПУ | 0 | 0 | 3811.55 | 3811.55 | 0 |  |  | ПУ | Нет | МИРТЕК-32-РУ-SP31-A1R1-230-5-100A-T-RF433/1-HKMOQ1V3 в комплекте с МИРТ-830(прямое подкл) | 0 | [18 empty] | 0 | j=2 | k=1
ЦЭС | 73-204.031/2024 | Д№ 838/21 опора №новая ВЛ-0,4 кВ фидер №1 от КТП № 429/250 ВЛ- 10 кВ "Новонукутск-110-Целинный" яч.19, ПС: Новонукутск-110 | Монтаж вводов до энергопринимающих устройств Заявителей по договорам технологического присоединения с установкой ПУ | 7294.91 | 0 | 0 | 7294.91 | 0 |  | Строительство ВЛ-0,4 кВ протяженностью 0,10 км.; | ПУ | Нет | РиМ 489.26 ВК.О с ДД, КМА | 0 | [18 empty] | 0 | j=2 | k=1
ЦЭС | 73-204.031/2024 | Д№ 842/21 опора №1 ВЛ-0,4 кВ фидер №1 от КТП № 726п/160 ВЛ- 10 кВ "Балаганск-Столбовка" яч.9, ПС: Балаганск | Монтаж вводов до энергопринимающих устройств Заявителей по договорам технологического присоединения с установкой ПУ | 0 | 0 | 3811.55 | 3811.55 | 0 |  |  | ПУ | Нет | РиМ 489.26 ВК.О с ДД, КМА | 0 | [18 empty] | 0 | j=2 | k=1
ЦЭС | 73-204.031/2024 | Д№ 973/21 ВЛ 0,4 кВ c ТП-628/250, гр.Ф-2, оп. 1, ПС: Тарнополь | Монтаж вводов до энергопринимающих устройств Заявителей по договорам технологического присоединения с установкой ПУ | 0 | 0 | 3811.55 | 3811.55 | 0 |  |  | ПУ | Нет | Меркурий 238 АRT-02 (D)POWF04 3-фазный | 0 | [18 empty] | 0 | j=2 | k=2
ЦЭС | 73-204.031/2024 | Д№ 1012/21 Опора №новая ВЛ-0,4кВ фидер №новый от КТП №220/250 ВЛ-10кВ "Пионерская-Старая Ясачная" яч.4, ПС: Пионерская | Монтаж вводов до энергопринимающих устройств Заявителей по договорам технологического присоединения с установкой ПУ | 0 | 0 | 7304 | 7304 | 0 |  |  | ПУ | Прямое включения | РиМ 489.26 ВК.О с ДД, КМА | 0 | [18 empty] | 0 | j=2 | k=1
ЦЭС | 73-204.031/2024 | Д№ 1090/21 контакты присоединения проводов 0,22 кВ заявителя к сборным шинам 0,4 кВ в РУ-0,4 кВ КТП 453/250 ВЛ 10 кВ Новонукутск-110-Даргатуй яч.21, ПС: Новонукутск-110 | Монтаж вводов до энергопринимающих устройств Заявителей по договорам технологического присоединения с установкой ПУ | 0 | 0 | 2504.55 | 2504.55 | 0 |  |  | ПУ | Нет | РиМ 489.26 ВК.О с ДД, КМА | 0 | [18 empty] | 0 | j=2 | k=1
ЦЭС | 73-204.031/2024 | Д№ 388/22 ВЛ 0,4 кВ c ТП-505/25, гр.ф-1, оп. 3, ПС: Новонукутск-110 | Монтаж вводов до энергопринимающих устройств Заявителей по договорам технологического присоединения с установкой ПУ | 13367.13 | 0 | 0 | 13367.13 | 0 |  | Строительство ВЛ 10 кВ от опоры №339 ВЛ-10кВ Новонукутск-110-Куйта яч.8 опоры №Новая ВЛ-10кВ Новонукутск-110-Куйта яч.8 общей протяженностью 0,041км. Марку, сечение и протяженность определить проектом;Строительство СКТП 10/0,4 кВ с одним силовым трансформатором мощностью 25 кВА. Тип и мощность трансформатора уточнить проектом;Строительство ВЛ 0,4 кВ от СКТП №НОВАЯ до опора №новая Фидер № новый. Марку, сечение и протяженность определить проектом; | ПУ | Нет | РиМ 489.26 ВК.О с ДД, КМА | 0 | [18 empty] | 0 | j=2 | k=1
ЦЭС | 73-204.031/2024 | Д№ 183/22 ВЛ 0,4 кВ c ТП-100ПА/250, гр.б/н, оп. б/н, ПС: Пионерская | Монтаж вводов до энергопринимающих устройств Заявителей по договорам технологического присоединения с установкой ПУ | 0 | 7304 | 0 | 7304 | 0 |  |  | ПУ | Прямое включения | РиМ 489.26 ВК.О с ДД, КМА | 0 | [18 empty] | 0 | j=2 | k=1
ЦЭС | 73-204.031/2024 | Д№ 76/22 ВЛ 0,4 кВ c ТП-1043/250, гр.2, оп. 10, ПС: Восточная | Монтаж вводов до энергопринимающих устройств Заявителей по договорам технологического присоединения с установкой ПУ | 0 | 0 | 7906.55 | 7906.55 | 0 |  |  | ПУ | Нет | РиМ 489.26 ВК.О с ДД, КМА | 0 | [18 empty] | 0 | j=2 | k=1
ЦЭС | 73-204.031/2024 | Д№ 564/21 Опора №новая ВЛ-0,4кВ фидер №2 от КТП №100ПА/160 ВЛ-10кВ "Пионерская-Калиновка" яч.7, ПС: Пионерская | Монтаж вводов до энергопринимающих устройств Заявителей по договорам технологического присоединения с установкой ПУ | 7304 | 0 | 0 | 7304 | 0 |  | Строительство ВЛ 0,4 кВ ориентировочной протяженностью 0,06км. Марку, сечение и протяженность определить проектом.; | ПУ | Прямое включения | РиМ 489.26 ВК.О с ДД, КМА | 0 | [18 empty] | 0 | j=2 | k=1
ЦЭС | 73-204.031/2024 | Д№ 129/21 опора №7 ВЛ-0,4 кВ фидер №1 от КТП № 201/100 ВЛ- 10 кВ "Моисеевка-Хор.Тагна" яч.13, ПС: Моисеевка | Монтаж вводов до энергопринимающих устройств Заявителей по договорам технологического присоединения с установкой ПУ | 0 | 0 | 6445.55 | 6445.55 | 0 |  |  | ПУ | Нет | РиМ 489.26 ВК.О с ДД, КМА | 0 | [18 empty] | 0 | j=2 | k=1
ЦЭС | 73-204.031/2024 | Д№ 439/21 ВЛ 0,4 кВ c ТП-98/400, гр.фидер № 1, оп. 21, ПС: Зоны | Монтаж вводов до энергопринимающих устройств Заявителей по договорам технологического присоединения с установкой ПУ | 0 | 0 | 7585.99 | 7585.99 | 0 |  |  | ПУ | Нет | РиМ 489.26 ВК.О с ДД, КМА | 0 | [18 empty] | 0 | j=2 | k=1
ЦЭС | 73-204.031/2024 | Д№ 14/21 Опора №1 ВЛ-0,4кВ фидер №3 от КТП №185/250 ВЛ-10кВ "Железнодорожник-Тельма" яч.7, ПС: Железнодорожник | Монтаж вводов до энергопринимающих устройств Заявителей по договорам технологического присоединения с установкой ПУ | 31885.13 | 0 | 0 | 31885.13 | 0 |  | Строительство ВЛ 10 кВ ориентировочной протяженностью 0,25км. Марку, сечение и протяженность определить проектом.;Строительство КТП 10/0,4 кВ с одним силовым трансформатором мощностью 100 кВА. Тип и мощность трансформатора уточнить проектом.;Строительство ВЛ 0,4 кВ ориентировочной протяженностью 0,015 км. Марку, сечение и протяженность определить проектом.; | ПУ | Нет | РиМ 489.30 ВК.О | 0 | [18 empty] | 0 | j=2 | k=2
ЦЭС | 73-204.031/2024 | Д№ 14/21 Опора №1 ВЛ-0,4кВ фидер №3 от КТП №185/250 ВЛ-10кВ "Железнодорожник-Тельма" яч.7, ПС: Железнодорожник | Монтаж вводов до энергопринимающих устройств Заявителей по договорам технологического присоединения с установкой ПУ | 9850.83 | 0 | 0 | 9850.83 | 0 |  | Строительство ВЛ 10 кВ ориентировочной протяженностью 0,25км. Марку, сечение и протяженность определить проектом.;Строительство КТП 10/0,4 кВ с одним силовым трансформатором мощностью 100 кВА. Тип и мощность трансформатора уточнить проектом.;Строительство ВЛ 0,4 кВ ориентировочной протяженностью 0,015 км. Марку, сечение и протяженность определить проектом.; | ПУ | Нет | РиМ 489.30 ВК.О | 0 | [18 empty] | 0 | j=2 | k=2
ЦЭС | 73-204.031/2024 | Д№ 16/21 опора №16 ВЛ-0,4 кВ фидер №4 от КТП № 229/400 ВЛ- 10 кВ "Новонукутск-110-Даргатуй" яч.21, ПС: Новонукутск-110 | Монтаж вводов до энергопринимающих устройств Заявителей по договорам технологического присоединения с установкой ПУ | 0 | 0 | 3811.55 | 3811.55 | 0 |  |  | ПУ | Нет | РиМ 489.26 ВК.О с ДД, КМА | 0 | [18 empty] | 0 | j=2 | k=1
ЦЭС | 73-204.031/2024 | Д№ 47/21 ВЛ 0,4 кВ c ТП-23/100, гр.фидер №2, оп. 10, ПС: Верхний Булай | Монтаж вводов до энергопринимающих устройств Заявителей по договорам технологического присоединения с установкой ПУ | 0 | 0 | 7585.99 | 7585.99 | 0 |  |  | ПУ | Нет | РиМ 489.26 ВК.О с ДД, КМА | 0 | [18 empty] | 0 | j=2 | k=1
ЦЭС | 73-204.031/2024 | Д№ 48/21 ВЛ 0,4 кВ c ТП-418/160, гр.фидер №2, оп. 49, ПС: Верхний Булай | Монтаж вводов до энергопринимающих устройств Заявителей по договорам технологического присоединения с установкой ПУ | 7585.99 | 0 | 0 | 7585.99 | 0 |  | Строительство ВЛ 0,4 кВ от протяженностью 0.156км.; | ПУ | Нет | Меркурий 238 АRT-02 (D)POWF04 3-фазный | 0 | [18 empty] | 0 | j=2 | k=2
ЦЭС | 73-204.031/2024 | Д№ 418/20 ВЛ 0,4 кВ c ТП-115/100, гр.Ф-1, оп. 14, ПС: Моисеевка | Монтаж вводов до энергопринимающих устройств Заявителей по договорам технологического присоединения с установкой ПУ | 0 | 0 | 3811.55 | 3811.55 | 0 |  |  | ПУ | Нет | Меркурий 238 АRT-02 (D)POWF04 3-фазный | 0 | [18 empty] | 0 | j=2 | k=2
ЦЭС | 73-204.031/2024 | Д№ 441/19 ВЛ 0,4 кВ c ТП-775/160, гр.Ф-1, оп. 30, ПС: Новожилкино | Монтаж вводов до энергопринимающих устройств Заявителей по договорам технологического присоединения с установкой ПУ | 0 | 0 | 7906.55 | 7906.55 | 0 |  |  | ПУ | Нет | Милур 307 | 0 | [18 empty] | 0 | j=2 | k=1
ЦЭС | 73-204.031/2024 | Д№ 476/19 Опора №новая ВЛ-0,4кВ фидер №новый от КТП №новая ВЛ-10кВ "Новожилкино-Целоты" яч.6, ПС: Новожилкино | Монтаж вводов до энергопринимающих устройств Заявителей по договорам технологического присоединения с установкой ПУ | 0 | 0 | 7906.55 | 7906.55 | 0 |  |  | ПУ | Нет | Милур 307 | 0 | [18 empty] | 0 | j=2 | k=1
ЦЭС | 73-204.031/2024 | Д№ 144/18 опора №5 фидер №1 от КТП 10/0,4 № 355/100 ВЛ- 10 кВ "Новонукутск 110-Целинный", ПС: Новонукутск-110 | Монтаж вводов до энергопринимающих устройств Заявителей по договорам технологического присоединения с установкой ПУ | 0 | 0 | 13367.13 | 13367.13 | 0 |  |  | ПУ | Нет | РиМ 489.26 ВК.О с ДД, КМА | 0 | [18 empty] | 0 | j=2 | k=1
ЦЭС | 73-204.031/2024 | Д№ 24/18 Опора №8 ВЛ-0,4 кВ фидер №2 от КТП № 990/160 ВЛ 10 кВ «Новожилкино-Целоты, яч. 6, ПС: Пионерская | Монтаж вводов до энергопринимающих устройств Заявителей по договорам технологического присоединения с установкой ПУ | 0 | 13367.13 | 0 | 13367.13 | 0 |  |  | ПУ | Нет | Милур 307 | 0 | [18 empty] | 0 | j=2 | k=1
ЦЭС | 73-204.031/2024 | Д№ 535/23 ВЛ 0,4 кВ c ТП-420/250, гр.Ф-3, оп. б/н, ПС: Новонукутск-110 | Монтаж вводов до энергопринимающих устройств Заявителей по договорам технологического присоединения с установкой ПУ | 7294.91 | 0 | 0 | 7294.91 | 0 |  | Строительство ВЛ-0,4 кВ протяженностью 0,07 км.; | ПУ | Нет | РиМ 489.26 ВК.О с ДД, КМА | 0 | [18 empty] | 0 | j=2 | k=1
ЦЭС | 73-204.031/2024 | Д№ 90/23 ВЛ 0,4 кВ c ТП-507/25, гр.Ф-1, оп. 3, ПС: Новоленино | Монтаж вводов до энергопринимающих устройств Заявителей по договорам технологического присоединения с установкой ПУ | 13367.13 | 0 | 0 | 13367.13 | 0 |  | Строительство ВЛ-0,4 кВ протяженностью 0,200 км.;Строительство СКТП 10/0,4 кВ с одним силовым трансформатором мощностью 25 кВА. Тип и мощность трансформатора уточнить проектом; | ПУ | Нет | РиМ 489.26 ВК.О с ДД, КМА | 0 | [18 empty] | 0 | j=2 | k=1
ЦЭС | 73-204.031/2024 | Д№ 176/23 ВЛ 0,4 кВ c ТП-953/100, гр.ф-1, оп. 3, ПС: Пионерская | Монтаж вводов до энергопринимающих устройств Заявителей по договорам технологического присоединения с установкой ПУ | 6445.55 | 0 | 0 | 6445.55 | 0 |  | Строительство ВЛ 10 кВ от ПС Новая "Новоясачная" до д.Старая Ясачная ориентировочной протяженностью 7 км. Марку, сечение и протяженность определить проектом;Строительство ответвления ВЛ 10 кВ от планируемой к включению в инвестпрограмму ВЛ-10 кВ Новоясачная до КТП 10/0,4кВ ориентировочной протяженностью 0,2 км. Марку, сечение и протяженность определить проектом;Строительство КТП 10/0,4 кВ. Тип и мощность трансформатора уточнить проектом;Строительство ВЛ 0,4 кВ ориентировочной протяженностью 0,03 км от КТП №новая до границ земельных участков заявителей. Марку, сечение и протяженность определить проектом; | ПУ | Нет | РиМ 489.26 ВК.О с ДД, КМА | 0 | [18 empty] | 0 | j=2 | k=1
ЦЭС | 73-204.031/2024 | Д№ 177/23 ВЛ 0,4 кВ c ТП-113/250, гр.ф-2, оп. 10, ПС: Пионерская | Монтаж вводов до энергопринимающих устройств Заявителей по договорам технологического присоединения с установкой ПУ | 10219.99 | 0 | 0 | 10219.99 | 0 |  | Строительство ВЛ 10 кВ от ПС Новая "Новоясачная" до д.Старая Ясачная ориентировочной протяженностью 7 км. Марку, сечение и протяженность определить проектом;Строительство ВЛ 0,4 кВ ориентировочной протяженностью 0,03 км до границ земельных участков заявителей. Марку, сечение и протяженность определить проектом; | ПУ | Нет | Меркурий 238 АRT2-02 DPOW.F04 | 0 | [18 empty] | 0 | j=2 | k=1
ЦЭС | 73-204.031/2024 | Д№ 1351/22 ВЛ 0,4 кВ c ТП-10/0,4 кВ, гр.б/н, оп. б/н, ПС: Новонукутск-110 | Монтаж вводов до энергопринимающих устройств Заявителей по договорам технологического присоединения с установкой ПУ | 13367.13 | 0 | 0 | 13367.13 | 0 |  | Строительство ВЛ-0,4 кВ протяженностью 0,038 км.;Монтаж ОПН-0,4 кВ на опоре № 25; | ПУ | Нет | РиМ 489.26 ВК.О с ДД, КМА | 0 | [18 empty] | 0 | j=2 | k=1
ЦЭС | 73-204.031/2024 | Д№ 1338/22 ВЛ 0,4 кВ c ТП-10/0,4 кВ, гр.б/н, оп. 1, ПС: Пионерская | Монтаж вводов до энергопринимающих устройств Заявителей по договорам технологического присоединения с установкой ПУ | 0 | 0 | 7304 | 7304 | 0 |  |  | ПУ | Прямое включения | РиМ 489.26 ВК.О с ДД, КМА | 0 | [18 empty] | 0 | j=2 | k=1
ЦЭС | 73-204.031/2024 | Д№ 1306/22 ВЛ 0,4 кВ c ТП-951/250, гр.ф-1, оп. 2/1, ПС: Пионерская | Монтаж вводов до энергопринимающих устройств Заявителей по договорам технологического присоединения с установкой ПУ | 0 | 0 | 3816.12 | 3816.12 | 0 |  |  | ПУ | Прямое включения | РиМ 489.26 ВК.О с ДД, КМА | 0 | [18 empty] | 0 | j=2 | k=1
ЦЭС | 73-204.031/2024 | Д№ 1302/22 ВЛ 0,4 кВ c ТП-950/250, гр.ф-1, оп. 4, ПС: Пионерская | Монтаж вводов до энергопринимающих устройств Заявителей по договорам технологического присоединения с установкой ПУ | 3816.12 | 0 | 0 | 3816.12 | 0 |  | Строительство ВЛ 10 кВ от ПС Новая "Новоясачная" до д.Старая Ясачная ориентировочной протяженностью 7 км. Марку, сечение и протяженность определить проектом;Строительство КТП 10/0,4 кВ. Тип и мощность трансформатора уточнить проектом;Строительство ВЛ 0,4 кВ ориентировочной протяженностью 0,3 км от КТП №новая до границ земельных участков заявителей. Марку, сечение и протяженность определить проектом; | ПУ | Нет | РиМ 489.26 ВК.О с ДД, КМА | 0 | [18 empty] | 0 | j=2 | k=1
ЦЭС | 73-204.031/2024 | Д№ 1312/22 ВЛ 0,4 кВ c ТП-951/250, гр.ф-1, оп. 2, ПС: Пионерская | Монтаж вводов до энергопринимающих устройств Заявителей по договорам технологического присоединения с установкой ПУ | 0 | 0 | 3816.12 | 3816.12 | 0 |  |  | ПУ | Прямое включения | РиМ 489.26 ВК.О с ДД, КМА | 0 | [18 empty] | 0 | j=2 | k=1
ЦЭС | 73-204.031/2024 | Д№ 1304/22 ВЛ 0,4 кВ c ТП-950/250, гр.ф-1, оп. 4, ПС: Пионерская | Монтаж вводов до энергопринимающих устройств Заявителей по договорам технологического присоединения с установкой ПУ | 3816.12 | 0 | 0 | 3816.12 | 0 |  | Строительство ВЛ 10 кВ от ПС Новая "Новоясачная" до д.Старая Ясачная ориентировочной протяженностью 7 км. Марку, сечение и протяженность определить проектом;Строительство КТП 10/0,4 кВ. Тип и мощность трансформатора уточнить проектом;Строительство ВЛ 0,4 кВ ориентировочной протяженностью 0,3 км от КТП №новая до границ земельных участков заявителей. Марку, сечение и протяженность определить проектом; | ПУ | Нет | РиМ 489.26 ВК.О с ДД, КМА | 0 | [18 empty] | 0 | j=2 | k=1
ЦЭС | 73-204.031/2024 | Д№ 1129/22 ВЛ 0,4 кВ c ТП-122/250, гр.ф-1, оп. б/н, ПС: Заря | Монтаж вводов до энергопринимающих устройств Заявителей по договорам технологического присоединения с установкой ПУ | 7294.91 | 0 | 0 | 7294.91 | 0 |  | Строительство ВЛ 10 кВ от ПС 110/35/10 кВ "ЗАРЯ" до опоры №26а ВЛ-10кВ Заря-Тыреть яч.16 ориентировочной протяженностью 1,191км. Строительство выполнить совместной подвеской в пролетах опор 1-26а Марку, сечение и протяженность определить проектом;Строительство ВЛ 0,4 кВ от опоры №5 ВЛ-0,4кВ фидер №1 КТП 122/100 ВЛ-10кВ Заря- Тыреть яч.16до опоры №новая ВЛ-0,4кВ фидер №1 КТП 122/100 ВЛ-10кВ Заря- Тыреть яч.16 общей протяженностью 0,034км. Марку, сечение и протяженность определить проектом; | ПУ | Нет | МИРТЕК-32-РУ-SP31-A1R1-230-5-100A-T-RF433/1-HKMOQ1V3 в комплекте с МИРТ-830(прямое подкл) | 0 | [18 empty] | 0 | j=2 | k=1
ЦЭС | 73-204.031/2024 | Д№ 1128/22 ВЛ 0,4 кВ c ТП-308/160, гр.Ф-2, оп. 5, ПС: Новонукутск-110 | Монтаж вводов до энергопринимающих устройств Заявителей по договорам технологического присоединения с установкой ПУ | 0 | 10544.13 | 0 | 10544.13 | 0 |  |  | ПУ | Нет | МИРТЕК-32-РУ-SP31-A1R1-230-5-100A-T-RF433/1-HKMOQ1V3 в комплекте с МИРТ-830(прямое подкл) | 0 | [18 empty] | 0 | j=2 | k=1
ЦЭС | 73-204.031/2024 | Д№ 9/23 ВЛ 0,4 кВ c ТП-123/160, гр.Ф-1, оп. 23, ПС: Заря | Монтаж вводов до энергопринимающих устройств Заявителей по договорам технологического присоединения с установкой ПУ | 0 | 0 | 7304 | 7304 | 0 |  |  | ПУ | Прямое включения | МИРТЕК-32-РУ-SP31-A1R1-230-5-100A-T-RF433/1-HKMOQ1V3 в комплекте с МИРТ-830(прямое подкл) | 0 | [18 empty] | 0 | j=2 | k=1
ЦЭС | 73-204.031/2024 | Д№ 858/22 ВЛ 0,4 кВ c ТП-122/250, гр.ф-1, оп. б/н, ПС: Заря | Монтаж вводов до энергопринимающих устройств Заявителей по договорам технологического присоединения с установкой ПУ | 7294.91 | 0 | 0 | 7294.91 | 0 |  | Строительство ВЛ 10 кВ от ПС 110/35/10 кВ "ЗАРЯ" до опоры №26а ВЛ-10кВ Заря-Тыреть яч.16 ориентировочной протяженностью 1,191км. Строительство выполнить совместной подвеской в пролетах опор 1-26а Марку, сечение и протяженность определить проектом;Строительство ВЛ 0,4 кВ от опоры №4 ВЛ-0,4кВ фидер №1 КТП 122/100 ВЛ-10кВ Заря- Тыреть яч.16до опоры №новая ВЛ-0,4кВ фидер №1 КТП 122/100 ВЛ-10кВ Заря- Тыреть яч.16 общей протяженностью 0,026км. Марку, сечение и протяженность определить проектом; | ПУ | Нет | МИРТЕК-32-РУ-SP31-A1R1-230-5-100A-T-RF433/1-HKMOQ1V3 в комплекте с МИРТ-830(прямое подкл) | 0 | [18 empty] | 0 | j=2 | k=1
ЦЭС | 73-204.031/2024 | Д№ 841/22 ВЛ 0,4 кВ c ТП-69/630, гр.Ф-4, оп. 12, ПС: Заря | Монтаж вводов до энергопринимающих устройств Заявителей по договорам технологического присоединения с установкой ПУ | 7294.91 | 0 | 0 | 7294.91 | 0 |  | Строительство ВЛ 10 кВ от ПС 110/35/10 кВ "ЗАРЯ" до опоры №26а ВЛ-10кВ Заря-Тыреть яч.16 ориентировочной протяженностью 1,191км. Строительство выполнить совместной подвеской в пролетах опор 1-26а Марку, сечение и протяженность определить проектом; | ПУ | Нет | МИРТЕК-32-РУ-SP31-A1R1-230-5-100A-T-RF433/1-HKMOQ1V3 в комплекте с МИРТ-830(прямое подкл) | 0 | [18 empty] | 0 | j=2 | k=1
ЦЭС | 73-204.031/2024 | Д№ 606/22 ВЛ 0,4 кВ c ТП-1037/400, гр.ф-2, оп. 1, ПС: Уткоферма | Монтаж вводов до энергопринимающих устройств Заявителей по договорам технологического присоединения с установкой ПУ | 0 | 0 | 23884 | 23884 | 0 |  |  | ПУ | Прямое включения | РиМ 489.30 ВК.О | 0 | [18 empty] | 0 | j=2 | k=2
ЦЭС | 73-204.031/2024 | Д№ 713/22 ВЛ 0,4 кВ c ТП-347/160, гр.Ф-1, оп. 16, ПС: Старые Нукуты | Монтаж вводов до энергопринимающих устройств Заявителей по договорам технологического присоединения с установкой ПУ | 0 | 0 | 8858.91 | 8858.91 | 0 |  |  | ПУ | Нет | Меркурий 238 АRT2-02 DPOW.F04 | 0 | [18 empty] | 0 | j=2 | k=1
ЦЭС | 73-204.031/2024 | Д№ 724/22 ВЛ 0,4 кВ c ТП-37/400, гр.Ф-1, оп. 3, ПС: Заря | Монтаж вводов до энергопринимающих устройств Заявителей по договорам технологического присоединения с установкой ПУ | 0 | 0 | 8858.91 | 8858.91 | 0 |  |  | ПУ | Нет | Меркурий 238 АRT2-02 DPOW.F04 | 0 | [18 empty] | 0 | j=2 | k=1
ЦЭС | 73-204.031/2024 | Д№ 922/22 ВЛ 0,4 кВ c ТП-122/250, гр.ф-2, оп. б/н, ПС: Заря | Монтаж вводов до энергопринимающих устройств Заявителей по договорам технологического присоединения с установкой ПУ | 7294.91 | 0 | 0 | 7294.91 | 0 |  | Строительство ВЛ 10 кВ от ПС 110/35/10 кВ "ЗАРЯ" до опоры №26а ВЛ-10кВ Заря-Тыреть яч.16 ориентировочной протяженностью 1,191км. Строительство выполнить совместной подвеской в пролетах опор 1-26а Марку, сечение и протяженность определить проектом;Строительство ВЛ 0,4 кВ от опоры №8 ВЛ-0,4кВ фидер №2 КТП 122/100 ВЛ-10кВ Заря- Тыреть яч.16до опоры №новая ВЛ-0,4кВ фидер №2 КТП 122/100 ВЛ-10кВ Заря- Тыреть яч.16 общей протяженностью 0,07км. Марку, сечение и протяженность определить проектом; | ПУ | Нет | МИРТЕК-32-РУ-SP31-A1R1-230-5-100A-T-RF433/1-HKMOQ1V3 в комплекте с МИРТ-830(прямое подкл) | 0 | [18 empty] | 0 | j=2 | k=1
ЦЭС | 73-204.031/2024 | Д№ 961/22 ВЛ 0,4 кВ c ТП-480/160, гр.Ф-1, оп. б/н, ПС: Новонукутск-110 | Монтаж вводов до энергопринимающих устройств Заявителей по договорам технологического присоединения с установкой ПУ | 7294.91 | 0 | 0 | 7294.91 | 0 |  | Строительство ВЛ 0,4 кВ протяженностью L-0.030км. Марку, сечение и протяженность определить проектом; | ПУ | Нет | РиМ 489.26 ВК.О с ДД, КМА | 0 | [18 empty] | 0 | j=2 | k=1
ЦЭС | 73-204.031/2024 | Д№ 977/22 ВЛ 0,4 кВ c ТП-122/250, гр.ф-1, оп. б/н, ПС: Заря | Монтаж вводов до энергопринимающих устройств Заявителей по договорам технологического присоединения с установкой ПУ | 7294.91 | 0 | 0 | 7294.91 | 0 |  | Строительство ВЛ 10 кВ от ПС 110/35/10 кВ "ЗАРЯ" до опоры №26а ВЛ-10кВ Заря-Тыреть яч.16 ориентировочной протяженностью 1,191км. Строительство выполнить совместной подвеской в пролетах опор 1-26а Марку, сечение и протяженность определить проектом;Строительство ВЛ 0,4 кВ от опоры №4 ВЛ-0,4кВ фидер №1 КТП 122/100 ВЛ-10кВ Заря- Тыреть яч.16до опоры №новая ВЛ-0,4кВ фидер №1 КТП 122/100 ВЛ-10кВ Заря- Тыреть яч.16 общей протяженностью 0,084км. Марку, сечение и протяженность определить проектом; | ПУ | Нет | МИРТЕК-32-РУ-SP31-A1R1-230-5-100A-T-RF433/1-HKMOQ1V3 в комплекте с МИРТ-830(прямое подкл) | 0 | [18 empty] | 0 | j=2 | k=1
ЦЭС | 73-204.031/2024 | Д№ 976/22 ВЛ 0,4 кВ c ТП-122/250, гр.ф-1, оп. б/н, ПС: Заря | Монтаж вводов до энергопринимающих устройств Заявителей по договорам технологического присоединения с установкой ПУ | 7294.91 | 0 | 0 | 7294.91 | 0 |  | Строительство ВЛ 10 кВ от ПС 110/35/10 кВ "ЗАРЯ" до опоры №26а ВЛ-10кВ Заря-Тыреть яч.16 ориентировочной протяженностью 1,191км. Строительство выполнить совместной подвеской в пролетах опор 1-26а Марку, сечение и протяженность определить проектом;Строительство ВЛ 0,4 кВ от опоры №4 ВЛ-0,4кВ фидер №1 КТП 122/100 ВЛ-10кВ Заря- Тыреть яч.16до опоры №новая ВЛ-0,4кВ фидер №1 КТП 122/100 ВЛ-10кВ Заря- Тыреть яч.16 общей протяженностью 0,054км. Марку, сечение и протяженность определить проектом; | ПУ | Нет | МИРТЕК-32-РУ-SP31-A1R1-230-5-100A-T-RF433/1-HKMOQ1V3 в комплекте с МИРТ-830(прямое подкл) | 0 | [18 empty] | 0 | j=2 | k=1
ЦЭС | 73-204.031/2024 | Д№ 452/24 ВЛ 0,4 кВ c ТП-161/160, гр.Ф-2, оп. 2, ПС: Железнодорожник | Монтаж вводов до энергопринимающих устройств Заявителей по договорам технологического присоединения с установкой ПУ | 13367.13 | 0 | 0 | 13367.13 | 0 |  | Строительство ВЛ 35 кВ от существующей ВЛ 35 кВ ЗГО – Железнодорожник до новой ПС 35/10 кВ, ориентировочной протяженностью 0,25 км. Марку, сечение и протяженность определить проектом.;Строительство новой ПС 35 кВ 1*2,5 МВА. Тип и параметры оборудования определить проектом.;Строительство ВЛ 10 кВ ориентировочной протяженностью 0,25км. Марку, сечение и протяженность определить проектом.; | ПУ | Нет | РиМ 489.26 ВК.О с ДД, КМА | 0 | [18 empty] | 0 | j=2 | k=1
ЦЭС | 73-204.031/2024 | Д№ 483/24 ВЛ 0,4 кВ c ТП-418/250, гр.Ф-3, оп. б/н, ПС: Новонукутск-110 | Монтаж вводов до энергопринимающих устройств Заявителей по договорам технологического присоединения с установкой ПУ | 7294.91 | 0 | 0 | 7294.91 | 0 |  | Строительство ВЛ 0,4 кВ от опоры №2 ВЛ-0,4кВ Ф-3 КТПн 418/250 ВЛ 10 кВ Новонукутск-110-Ей яч.16 до {do} общей протяженностью 0,032км. Марку, сечение и протяженность определить проектом; | ПУ | Нет | РиМ 489.26 ВК.О с ДД, КМА | 0 | [18 empty] | 0 | j=2 | k=1
ЦЭС | 73-204.031/2024 | Д№ 489/24 ВЛ 0,4 кВ c ТП-952/250, гр.ф-1, оп. 7, ПС: Пионерская | Монтаж вводов до энергопринимающих устройств Заявителей по договорам технологического присоединения с установкой ПУ | 0 | 0 | 7303.96 | 7303.96 | 0 |  |  | ПУ | Прямое включения | РиМ 489.26 ВК.О с ДД, КМА | 0 | [18 empty] | 0 | j=2 | k=1
ЦЭС | 73-204.031/2024 | Д№ 490/24 ВЛ 0,4 кВ c ТП-123/160, гр.Ф-1, оп. 22, ПС: Заря | Монтаж вводов до энергопринимающих устройств Заявителей по договорам технологического присоединения с установкой ПУ | 7294.91 | 0 | 0 | 7294.91 | 0 |  | Строительство ВЛ 10 кВ от ПС 110/35/10 кВ "ЗАРЯ" до опоры №26а ВЛ-10кВ Заря-Тыреть яч.16 ориентировочной протяженностью 1,191км. Строительство выполнить совместной подвеской в пролетах опор 1-26а Марку, сечение и протяженность определить проектом; | ПУ | Нет | МИРТЕК-32-РУ-SP31-A1R1-230-5-100A-T-RF433/1-HKMOQ1V3 в комплекте с МИРТ-830(прямое подкл) | 0 | [18 empty] | 0 | j=2 | k=1
ЦЭС | 73-204.031/2024 | Д№ 565/24 ВЛ 0,4 кВ c ТП-156/160, гр.Ф-2, оп. 24, ПС: Железнодорожник | Монтаж вводов до энергопринимающих устройств Заявителей по договорам технологического присоединения с установкой ПУ | 10219.99 | 0 | 0 | 10219.99 | 0 |  | Строительство ВЛ 0,4 кВ ориентировочной протяженностью 0,12км. Марку, сечение и протяженность определить проектом.; | ПУ | Нет | РиМ 489.26 ВК.О с ДД, КМА | 0 | [18 empty] | 0 | j=2 | k=1
ЦЭС | 73-204.031/2024 | Д№ 543/24 ВЛ 0,4 кВ c ТП-122/250, гр.ф-1, оп. б/н, ПС: Заря | Монтаж вводов до энергопринимающих устройств Заявителей по договорам технологического присоединения с установкой ПУ | 7294.91 | 0 | 0 | 7294.91 | 0 |  | Строительство ВЛ 0,4 кВ от опоры №4 ВЛ-0,4кВ Ф-1 КТП 122/100 до границ земельного участка общей протяженностью 0,058км. Марку, сечение и протяженность определить проектом; | ПУ | Нет | МИРТЕК-32-РУ-SP31-A1R1-230-5-100A-T-RF433/1-HKMOQ1V3 в комплекте с МИРТ-830(прямое подкл) | 0 | [18 empty] | 0 | j=2 | k=1
ЦЭС | 73-204.031/2024 | Д№ 553/24 ВЛ 0,4 кВ c ТП-349/63, гр.Ф-1, оп. б/н, ПС: Бажир | Монтаж вводов до энергопринимающих устройств Заявителей по договорам технологического присоединения с установкой ПУ | 7294.91 | 0 | 0 | 7294.91 | 0 |  | Строительство ВЛ 0,4 кВ общей протяженностью 0,011км. Марку, сечение и протяженность определить проектом (переход через дорогу).; | ПУ | Нет | Меркурий 238 АRT2-02 DPOW.F04 | 0 | [18 empty] | 0 | j=2 | k=1
ЦЭС | 73-204.031/2024 | Д№ 502/24 ПС 110/10 кВ Тельма, ВЛ 10 кВ Тельма-Биликтуй яч.19, ТП-119/250, ПС: Тельма | Монтаж вводов до энергопринимающих устройств Заявителей по договорам технологического присоединения с установкой ПУ | 6445.55 | 0 | 0 | 6445.55 | 0 |  | Строительство ВЛ 10 кВ от ПС 220 кВ УП 15 до СНТ Сибиряк (перевод питания ВЛ 10 кВ Тельма-Биликтуй) (ВЛ-10 кВ -7 км, КЛ-10 кВ - 0,2 км, пункты секционирования - 3 шт.);Строительство ВЛ 0,4 кВ ориентировочной протяженностью 0,09км. Марку, сечение и протяженность определить проектом.; | ПУ | Нет | Меркурий 238 АRT-02 (D)POWF04 3-фазный | 0 | [18 empty] | 0 | j=2 | k=2
ЦЭС | 73-204.031/2024 | Д№ 509/24 ВЛ 0,4 кВ c ТП-972/160, гр.Ф-1, оп. 2, ПС: Голуметь | Монтаж вводов до энергопринимающих устройств Заявителей по договорам технологического присоединения с установкой ПУ | 0 | 0 | 14931.13 | 14931.13 | 0 |  |  | ПУ | Прямое включения | МИРТЕК-32-РУ-SP31-A1R1-230-5-100A-T-RF433/1-HKMOQ1V3 в комплекте с МИРТ-830(прямое подкл) | 0 | [18 empty] | 0 | j=2 | k=1
ЦЭС | 73-204.031/2024 | Д№ 516/24 ВЛ 0,4 кВ c ТП-259/400, гр.ф-2, оп. 3, ПС: Новогромово | Монтаж вводов до энергопринимающих устройств Заявителей по договорам технологического присоединения с установкой ПУ | 0 | 0 | 13367.13 | 13367.13 | 0 |  |  | ПУ | Нет | РиМ 489.26 ВК.О с ДД, КМА | 0 | [18 empty] | 0 | j=2 | k=1
ЦЭС | 73-204.031/2024 | Д№ 535/24 ВЛ 0,4 кВ c ТП-126/250, гр.ф-1, оп. б/н, ПС: Тельма | Монтаж вводов до энергопринимающих устройств Заявителей по договорам технологического присоединения с установкой ПУ | 7294.91 | 0 | 0 | 7294.91 | 0 |  | Строительство ВЛ 10 кВ от ПС 220 кВ УП 15 до СНТ Сибиряк (перевод питания ВЛ 10 кВ Тельма-Биликтуй) (ВЛ-10 кВ -7 км, КЛ-10 кВ - 0,2 км, пункты секционирования - 3 шт.);Строительство ВЛ 0,4 кВ ориентировочной протяженностью 0,054км. Марку, сечение и протяженность определить проектом.; | ПУ | Нет | Меркурий 238 АRT2-02 DPOW.F04 | 0 | [18 empty] | 0 | j=2 | k=1
ЦЭС | 73-204.031/2024 | Д№ 610/24 ВЛ 0,4 кВ c ТП-274/100, гр.ф-1, оп. 9, ПС: Белобородово | Монтаж вводов до энергопринимающих устройств Заявителей по договорам технологического присоединения с установкой ПУ | 0 | 6445.55 | 0 | 6445.55 | 0 |  |  | ПУ | Нет | МИРТЕК-32-РУ-SP31-A1R1-230-5-100A-T-RF433/1-HKMOQ1V3 в комплекте с МИРТ-830(прямое подкл) | 0 | [18 empty] | 0 | j=2 | k=1
ЦЭС | 73-204.031/2024 | Д№ 679/24 ВЛ 0,4 кВ c ТП-373/100, гр.Ф-3, оп. 24, ПС: Еловка | Монтаж вводов до энергопринимающих устройств Заявителей по договорам технологического присоединения с установкой ПУ | 0 | 0 | 13367.13 | 13367.13 | 0 |  |  | ПУ | Нет | РиМ 489.26 ВК.О с ДД, КМА | 0 | [18 empty] | 0 | j=2 | k=1
ЦЭС | 73-204.031/2024 | Д№ 644/24 ВЛ 0,4 кВ c ТП-275/400, гр.ф-3, оп. 14, ПС: Зерновое | Монтаж вводов до энергопринимающих устройств Заявителей по договорам технологического присоединения с установкой ПУ | 0 | 7294.91 | 0 | 7294.91 | 0 |  |  | ПУ | Нет | РиМ 489.26 ВК.О с ДД, КМА | 0 | [18 empty] | 0 | j=2 | k=1
ЦЭС | 73-204.031/2024 | Д№ 640/24 ВЛ 0,4 кВ c ТП-129/160, гр.Ф-1, оп. 6, ПС: УП-15 | Монтаж вводов до энергопринимающих устройств Заявителей по договорам технологического присоединения с установкой ПУ | 0 | 0 | 13367.13 | 13367.13 | 0 |  |  | ПУ | Нет | РиМ 489.26 ВК.О с ДД, КМА | 0 | [18 empty] | 0 | j=2 | k=1
ЦЭС | 73-204.031/2024 | Д№ 748/24 ВЛ 0,4 кВ c ТП-159/160, гр.Ф-2, оп. 1, ПС: Железнодорожник | Монтаж вводов до энергопринимающих устройств Заявителей по договорам технологического присоединения с установкой ПУ | 13367.13 | 0 | 0 | 13367.13 | 0 |  | Строительство ВЛ 35 кВ от существующей ВЛ 35 кВ ЗГО – Железнодорожник до новой ПС 35/10 кВ, ориентировочной протяженностью 0,25 км. Марку, сечение и протяженность определить проектом.;Строительство новой ПС 35 кВ 1*2,5 МВА. Тип и параметры оборудования определить проектом.;Строительство ВЛ 10 кВ ориентировочной протяженностью 0,25км. Марку, сечение и протяженность определить проектом.; | ПУ | Нет | РиМ 489.26 ВК.О с ДД, КМА | 0 | [18 empty] | 0 | j=2 | k=1
ЦЭС | 73-204.031/2024 | Д№ 753/24 ВЛ 0,4 кВ c ТП-201/100, гр.Ф-1, оп. 7, ПС: Моисеевка | Монтаж вводов до энергопринимающих устройств Заявителей по договорам технологического присоединения с установкой ПУ | 0 | 6445.55 | 0 | 6445.55 | 0 |  |  | ПУ | Нет | РиМ 489.26 ВК.О с ДД, КМА | 0 | [18 empty] | 0 | j=2 | k=1
ЦЭС | 73-204.031/2024 | Д№ 770/24 ВЛ 0,4 кВ c ТП-631/160, гр.Ф-3, оп. б/н, ПС: Тельма | Монтаж вводов до энергопринимающих устройств Заявителей по договорам технологического присоединения с установкой ПУ | 7294.91 | 0 | 0 | 7294.91 | 0 |  | Строительство ВЛ 0,4 кВ ориентировочной протяженностью 0,234 км. Марку, сечение и протяженность определить проектом; | ПУ | Нет | РиМ 489.26 ВК.О с ДД, КМА | 0 | [18 empty] | 0 | j=2 | k=1
ЦЭС | 73-204.031/2024 | Д№ 785/24 ВЛ 0,4 кВ c ТП-229/250, гр.Ф-1, оп. 27, ПС: Пионерская | Монтаж вводов до энергопринимающих устройств Заявителей по договорам технологического присоединения с установкой ПУ | 7294.91 | 0 | 0 | 7294.91 | 0 |  | Строительство ВЛ 10 кВ от ПС Новая "Новоясачная" до д.Старая Ясачная ориентировочной протяженностью 2 км. Марку, сечение и протяженность определить проектом;Строительство ответвления ВЛ 10 кВ от планируемой к включению в инвестпрограмму ВЛ-10 кВ Новоясачная до КТП 10/0,4кВ ориентировочной протяженностью 0,2 км. Марку, сечение и протяженность определить проектом;Строительство КТП 10/0,4 кВ. Тип и мощность трансформатора уточнить проектом;Строительство ВЛ 0,4 кВ ориентировочной протяженностью 0,02 км от КТП №новая до границ земельных участков заявителей. Марку, сечение и протяженность определить проектом.; | ПУ | Нет | РиМ 489.26 ВК.О с ДД, КМА | 0 | [18 empty] | 0 | j=2 | k=1
ЦЭС | 73-204.031/2024 | Д№ 789/24 ВЛ 0,4 кВ c ТП-238/250, гр.Ф-3, оп. 6, ПС: Пионерская | Монтаж вводов до энергопринимающих устройств Заявителей по договорам технологического присоединения с установкой ПУ | 7294.91 | 0 | 0 | 7294.91 | 0 |  | Строительство ВЛ 10 кВ от ПС Новая "Новоясачная" до д.Старая Ясачная ориентировочной протяженностью 2 км. Марку, сечение и протяженность определить проектом;Строительство ответвления ВЛ 10 кВ от планируемой к включению в инвестпрограмму ВЛ-10 кВ Новоясачная до КТП 10/0,4кВ ориентировочной протяженностью 0,2 км. Марку, сечение и протяженность определить проектом;Строительство КТП 10/0,4 кВ. Тип и мощность трансформатора уточнить проектом;Строительство ВЛ 0,4 кВ ориентировочной протяженностью 0,02 км от КТП №новая до границ земельных участков заявителей. Марку, сечение и протяженность определить проектом.; | ПУ | Нет | Меркурий 238 АRT-02 (D)POWF04 3-фазный | 0 | [18 empty] | 0 | j=2 | k=2
ЦЭС | 73-204.031/2024 | Д№ 792/24 ВЛ 0,4 кВ c ТП-631/160, гр.Ф-3, оп. б/н, ПС: Тельма | Монтаж вводов до энергопринимающих устройств Заявителей по договорам технологического присоединения с установкой ПУ | 7294.91 | 0 | 0 | 7294.91 | 0 |  | Строительство ВЛ 0,4 кВ ориентировочной протяженностью 0,03км. Марку, сечение и протяженность определить проектом.; | ПУ | Нет | РиМ 489.26 ВК.О с ДД, КМА | 0 | [18 empty] | 0 | j=2 | k=1
ЦЭС | 73-204.031/2024 | Д№ 808/24 ВЛ 0,4 кВ c ТП-631/160, гр.ф-3, оп. б/н, ПС: Тельма | Монтаж вводов до энергопринимающих устройств Заявителей по договорам технологического присоединения с установкой ПУ | 7294.91 | 0 | 0 | 7294.91 | 0 |  | Строительство ВЛ 0,4 кВ ориентировочной протяженностью 0,13км. Марку, сечение и протяженность определить проектом; | ПУ | Нет | РиМ 489.26 ВК.О с ДД, КМА | 0 | [18 empty] | 0 | j=2 | k=1
ЦЭС | 73-204.031/2024 | Д№ 824/24 ВЛ 0,4 кВ c ТП-238/250, гр.ф-1, оп. 5, ПС: Пионерская | Монтаж вводов до энергопринимающих устройств Заявителей по договорам технологического присоединения с установкой ПУ | 6445.55 | 0 | 0 | 6445.55 | 0 |  | Строительство ВЛ 10 кВ от ПС Новая "Новоясачная" до д.Старая Ясачная ориентировочной протяженностью 2 км. Марку, сечение и протяженность определить проектом;Строительство ответвления ВЛ 10 кВ от планируемой к включению в инвестпрограмму ВЛ-10 кВ Новоясачная до КТП 10/0,4кВ ориентировочной протяженностью 0,2 км. Марку, сечение и протяженность определить проектом;Строительство КТП 10/0,4 кВ. Тип и мощность трансформатора уточнить проектом;Строительство ВЛ 0,4 кВ ориентировочной протяженностью 0,02 км от КТП №новая до границ земельных участков заявителей. Марку, сечение и протяженность определить проектом.; | ПУ | Нет | Меркурий 238 АRT-02 (D)POWF04 3-фазный | 0 | [18 empty] | 0 | j=2 | k=2
ЦЭС | 73-204.031/2024 | Д№ 820/24 ВЛ 0,4 кВ c ТП 1041/100, гр.ф-1, оп. 7, ПС: Апхульта | Монтаж вводов до энергопринимающих устройств Заявителей по договорам технологического присоединения с установкой ПУ | 0 | 6445.55 | 0 | 6445.55 | 0 |  |  | ПУ | Нет | МИРТЕК-32-РУ-SP31-A1R1-230-5-100A-T-RF433/1-HKMOQ1V3 в комплекте с МИРТ-830(прямое подкл) | 0 | [18 empty] | 0 | j=2 | k=1
ЦЭС | 73-204.031/2024 | Д№ 734/24 опора № 2 ВЛ-0,4кВ фидер №1 от КТП 404/250 ВЛ-10кВ РП Табук-Лохово яч №6, ПС: РП Табук | Монтаж вводов до энергопринимающих устройств Заявителей по договорам технологического присоединения с установкой ПУ | 0 | 24592 | 0 | 24592 | 0 |  |  | ПУ | Прямое включения | РиМ 489.30 ВК.О | 0 | [18 empty] | 0 | j=2 | k=2
ЦЭС | 73-204.031/2024 | Д№ 734/24 опора № 2 ВЛ-0,4кВ фидер №1 от КТП 404/250 ВЛ-10кВ РП Табук-Лохово яч №6, ПС: РП Табук | Монтаж вводов до энергопринимающих устройств Заявителей по договорам технологического присоединения с установкой ПУ | 0 | 23884 | 0 | 23884 | 0 |  |  | ПУ | Прямое включения | РиМ 489.30 ВК.О | 0 | [18 empty] | 0 | j=2 | k=2
ЦЭС | 73-204.031/2024 | Д№ 724/24 ВЛ 0,4 кВ c ТП-116/160, гр.Ф-1, оп. 4, ПС: Пионерская | Монтаж вводов до энергопринимающих устройств Заявителей по договорам технологического присоединения с установкой ПУ | 13367.13 | 0 | 0 | 13367.13 | 0 |  | Строительство ВЛ 10 кВ от ПС Новая "Новоясачная" до д.Старая Ясачная ориентировочной протяженностью 2 км. Марку, сечение и протяженность определить проектом;Строительство ответвления ВЛ 10 кВ от планируемой к включению в инвестпрограмму ВЛ-10 кВ Новоясачная до КТП 10/0,4кВ ориентировочной протяженностью 0,2 км. Марку, сечение и протяженность определить проектом;Строительство КТП 10/0,4 кВ. Тип и мощность трансформатора уточнить проектом;Строительство ВЛ 0,4 кВ ориентировочной протяженностью 0,18 км. Марку, сечение и протяженность определить проектом.; | ПУ | Нет | РиМ 489.26 ВК.О с ДД, КМА | 0 | [18 empty] | 0 | j=2 | k=1
ЦЭС | 73-204.031/2024 | Д№ 699/24 ВЛ 0,4 кВ c ТП-466/250, гр.Ф-2, оп. 26, ПС: Алтарик | Монтаж вводов до энергопринимающих устройств Заявителей по договорам технологического присоединения с установкой ПУ | 0 | 14931.13 | 0 | 14931.13 | 0 |  |  | ПУ | Нет | МИРТЕК-32-РУ-SP31-A1R1-230-5-100A-T-RF433/1-HKMOQ1V3 в комплекте с МИРТ-830(прямое подкл) | 0 | [18 empty] | 0 | j=2 | k=1
ЦЭС | 73-204.031/2024 | Д№ 722/24 ВЛ 0,4 кВ c ТП-195/160, гр.Ф-1, оп. 5, ПС: Заря | Монтаж вводов до энергопринимающих устройств Заявителей по договорам технологического присоединения с установкой ПУ | 0 | 10544.13 | 0 | 10544.13 | 0 |  |  | ПУ | Нет | МИРТЕК-32-РУ-SP31-A1R1-230-5-100A-T-RF433/1-HKMOQ1V3 в комплекте с МИРТ-830(прямое подкл) | 0 | [18 empty] | 0 | j=2 | k=1
ЦЭС | 73-204.031/2024 | Д№ 721/24 ВЛ 0,4 кВ c ТП-113/400, гр.Ф-3, оп. 8, ПС: Новонукутск-110 | Монтаж вводов до энергопринимающих устройств Заявителей по договорам технологического присоединения с установкой ПУ | 0 | 0 | 8858.91 | 8858.91 | 0 |  |  | ПУ | Нет | РиМ 489.26 ВК.О с ДД, КМА | 0 | [18 empty] | 0 | j=2 | k=1
ЦЭС | 73-204.031/2024 | Д№ 412/24 ВЛ 0,4 кВ c ТП-987/250, гр.ф-1, оп. 7, ПС: Пионерская | Монтаж вводов до энергопринимающих устройств Заявителей по договорам технологического присоединения с установкой ПУ | 13367.13 | 0 | 0 | 13367.13 | 0 |  | Строительство ВЛ 10 кВ от ПС Новая "Новоясачная" до д.Старая Ясачная ориентировочной протяженностью 2 км. Марку, сечение и протяженность определить проектом;Строительство ответвления ВЛ 10 кВ от планируемой к включению в инвестпрограмму ВЛ-10 кВ Новоясачная до КТП 10/0,4кВ ориентировочной протяженностью 0,2 км. Марку, сечение и протяженность определить проектом;Строительство КТП 10/0,4 кВ. Тип и мощность трансформатора уточнить проектом;Строительство ВЛ 0,4 кВ ориентировочной протяженностью 0,03 км. Марку, сечение и протяженность определить проектом.; | ПУ | Нет | РиМ 489.26 ВК.О с ДД, КМА | 0 | [18 empty] | 0 | j=2 | k=1
ЦЭС | 73-204.031/2024 | Д№ 385/24 ВЛ 0,4 кВ c ТП-2/630, гр.Ф-4, оп. 18, ПС: Заря | Монтаж вводов до энергопринимающих устройств Заявителей по договорам технологического присоединения с установкой ПУ | 0 | 7304 | 0 | 7304 | 0 |  |  | ПУ | Прямое включения | МИРТЕК-32-РУ-SP31-A1R1-230-5-100A-T-RF433/1-HKMOQ1V3 в комплекте с МИРТ-830(прямое подкл) | 0 | [18 empty] | 0 | j=2 | k=1
ЦЭС | 73-204.031/2024 | Д№ 420/24 ВЛ 0,4 кВ c ТП-769/160, гр.Ф-1, оп. 9, ПС: Новожилкино | Монтаж вводов до энергопринимающих устройств Заявителей по договорам технологического присоединения с установкой ПУ | 0 | 7294.91 | 0 | 7294.91 | 0 |  |  | ПУ | Нет | РиМ 489.26 ВК.О с ДД, КМА | 0 | [18 empty] | 0 | j=2 | k=1
ЦЭС | 73-204.031/2024 | Д№ 423/24 ВЛ 0,4 кВ c ТП-990/160, гр.Ф-3, оп. 10, ПС: Новожилкино | Монтаж вводов до энергопринимающих устройств Заявителей по договорам технологического присоединения с установкой ПУ | 0 | 0 | 14931.13 | 14931.13 | 0 |  |  | ПУ | Нет | РиМ 489.26 ВК.О с ДД, КМА | 0 | [18 empty] | 0 | j=2 | k=1
ЦЭС | 73-204.031/2024 | Д№ 426/24 ВЛ 0,4 кВ c ТП-63/100, гр.ф-1, оп. 5, ПС: Еловка | Монтаж вводов до энергопринимающих устройств Заявителей по договорам технологического присоединения с установкой ПУ | 6445.55 | 0 | 0 | 6445.55 | 0 |  | Строительство КТП 10/0,4 кВ с одним силовым трансформатором мощностью 63 кВА. Тип и мощность трансформатора уточнить проектом.;Строительство ВЛ 0,4 кВ ориентировочной протяженностью 0,1км. Марку, сечение и протяженность определить проектом.; | ПУ | Нет | РиМ 489.26 ВК.О с ДД, КМА | 0 | [18 empty] | 0 | j=2 | k=1
ЦЭС | 73-204.031/2024 | Д№ 383/24 ВЛ 0,4 кВ c ТП-189/250, гр.Ф-1, оп. 3, ПС: Бахтай | Монтаж вводов до энергопринимающих устройств Заявителей по договорам технологического присоединения с установкой ПУ | 0 | 0 | 13367.13 | 13367.13 | 0 |  |  | ПУ | Нет | РиМ 489.26 ВК.О с ДД, КМА | 0 | [18 empty] | 0 | j=2 | k=1
ЦЭС | 73-204.031/2024 | Д№ 361/24 ВЛ 0,4 кВ c ТП-264/160, гр.Ф-2, ПС: Бахтай | Монтаж вводов до энергопринимающих устройств Заявителей по договорам технологического присоединения с установкой ПУ | 7294.91 | 0 | 0 | 7294.91 | 0 |  | Строительство ВЛ 0,4 кВ протяженностью L-0,100 км. Марку, сечение и протяженность определить проектом; | ПУ | Нет | РиМ 489.26 ВК.О с ДД, КМА | 0 | [18 empty] | 0 | j=2 | k=1
ЦЭС | 73-204.031/2024 | Д№ 352/24 опора №16 ВЛ-0,4 кВ фидер №2 КТП 308/160 ВЛ 10 кВ Новонукутск-110-Куйта яч.8, ПС: Новонукутск-110 | Монтаж вводов до энергопринимающих устройств Заявителей по договорам технологического присоединения с установкой ПУ | 14931.13 | 0 | 0 | 14931.13 | 0 |  | Строительство ВЛ 0,4 кВ от опоры №16 до опоры № Новая общей протяженностью 0,035км. Марку, сечение и протяженность определить проектом; | ПУ | Нет | МИРТЕК-32-РУ-SP31-A1R1-230-5-100A-T-RF433/1-HKMOQ1V3 в комплекте с МИРТ-830(прямое подкл) | 0 | [18 empty] | 0 | j=2 | k=1
ЦЭС | 73-204.031/2024 | Д№ 299/24 ВЛ 0,4 кВ c ТП-953/250, гр.ф-2, оп. 5, ПС: Пионерская | Монтаж вводов до энергопринимающих устройств Заявителей по договорам технологического присоединения с установкой ПУ | 0 | 0 | 7304 | 7304 | 0 |  |  | ПУ | Прямое включения | РиМ 489.26 ВК.О с ДД, КМА | 0 | [18 empty] | 0 | j=2 | k=1
ЦЭС | 73-204.031/2024 | Д№ 292/24 ВЛ 0,4 кВ c ТП-265/400, гр.Ф-1, оп. 24, ПС: Пионерская | Монтаж вводов до энергопринимающих устройств Заявителей по договорам технологического присоединения с установкой ПУ | 7906.55 | 0 | 0 | 7906.55 | 0 |  | Строительство ВЛ 10 кВ от ПС Новая "Новоясачная" до д. Архиереевка. Марку, сечение и протяженность определить проектом.;Строительство КТП 10/0,4 кВ с одним силовым трансформатором мощностью. Тип и мощность трансформатора уточнить проектом.;Строительство ВЛ 0,4 кВ ориентировочной протяженностью 0,25км. Марку, сечение и протяженность определить проектом.; | ПУ | Нет | РиМ 489.26 ВК.О с ДД, КМА | 0 | [18 empty] | 0 | j=2 | k=1
ЦЭС | 73-204.031/2024 | Д№ 214/24 ВЛ 0,4 кВ c ТП-156/160, гр.Ф-1, оп. б/н, ПС: Железнодорожник | Монтаж вводов до энергопринимающих устройств Заявителей по договорам технологического присоединения с установкой ПУ | 6445.55 | 0 | 0 | 6445.55 | 0 |  | Строительство ВЛ 0,4 кВ ориентировочной протяженностью 0,035км. Марку, сечение и протяженность определить проектом.; | ПУ | Нет | РиМ 489.26 ВК.О с ДД, КМА | 0 | [18 empty] | 0 | j=2 | k=1
ЦЭС | 73-204.031/2024 | Д№ 194/24 ВЛ 0,4 кВ c ТП-711/160, гр.Ф-3, оп. 3, ПС: Сосновка | Монтаж вводов до энергопринимающих устройств Заявителей по договорам технологического присоединения с установкой ПУ | 0 | 0 | 7906.55 | 7906.55 | 0 |  |  | ПУ | Нет | РиМ 489.26 ВК.О с ДД, КМА | 0 | [18 empty] | 0 | j=2 | k=1
ЦЭС | 73-204.031/2024 | Д№ 199/24 ВЛ 0,4 кВ c ТП-49/400, гр.Ф-2, оп. 6, ПС: Тельма | Монтаж вводов до энергопринимающих устройств Заявителей по договорам технологического присоединения с установкой ПУ | 0 | 0 | 6445.55 | 6445.55 | 0 |  |  | ПУ | Нет | Меркурий 238 АRT-02 (D)POWF04 3-фазный | 0 | [18 empty] | 0 | j=2 | k=2
ЦЭС | 73-204.031/2024 | Д№ 180/24 ВЛ 0,4 кВ c ТП-100/250, гр.ф-1, оп. 8, ПС: Новожилкино | Монтаж вводов до энергопринимающих устройств Заявителей по договорам технологического присоединения с установкой ПУ | 6445.55 | 0 | 0 | 6445.55 | 0 |  | Строительство ВЛ 10 кВ ориентировочной протяженностью 1,31 км. Марку, сечение и протяженность определить проектом;Строительство КТП 10/0,4 кВ с одним силовым трансформатором. Тип и мощность трансформатора уточнить проектом;Строительство ВЛ 0,4 кВ ориентировочной протяженностью 0,1 км. Марку, сечение и протяженность определить проектом; | ПУ | Нет | РиМ 489.26 ВК.О с ДД, КМА | 0 | [18 empty] | 0 | j=2 | k=1
ЦЭС | 73-204.031/2024 | Д№ 265/24 ВЛ 0,4 кВ c ТП-260/250, гр.Ф-2, оп. 23, ПС: Аларь | Монтаж вводов до энергопринимающих устройств Заявителей по договорам технологического присоединения с установкой ПУ | 0 | 0 | 14931.13 | 14931.13 | 0 |  |  | ПУ | Нет | МИРТЕК-32-РУ-SP31-A1R1-230-5-100A-T-RF433/1-HKMOQ1V3 в комплекте с МИРТ-830(прямое подкл) | 0 | [18 empty] | 0 | j=2 | k=1
ЦЭС | 73-204.031/2024 | Д№ 2/24 ВЛ 0,4 кВ c ТП-1006/63, гр.ф-1, оп. 3, ПС: Промышленная | Монтаж вводов до энергопринимающих устройств Заявителей по договорам технологического присоединения с установкой ПУ | 0 | 0 | 13367.13 | 13367.13 | 0 |  |  | ПУ | Нет | РиМ 489.26 ВК.О с ДД, КМА | 0 | [18 empty] | 0 | j=2 | k=1
ЦЭС | 73-204.031/2024 | Д№ 2/24 ВЛ 0,4 кВ c ТП-1006/63, гр.ф-1, оп. 3, ПС: Промышленная | Монтаж вводов до энергопринимающих устройств Заявителей по договорам технологического присоединения с установкой ПУ | 0 | 0 | 9850.85 | 9850.85 | 0 |  |  | ПУ | Нет | РиМ 489.26 ВК.О с ДД, КМА | 0 | [18 empty] | 0 | j=2 | k=1
ЦЭС | 73-204.031/2024 | Д№ 2/24 ВЛ 0,4 кВ c ТП-1006/63, гр.ф-1, оп. 3, ПС: Промышленная | Монтаж вводов до энергопринимающих устройств Заявителей по договорам технологического присоединения с установкой ПУ | 0 | 0 | 233339.69 | 233339.69 | 0 |  |  | ПУ | Нет | РиМ 489.26 ВК.О с ДД, КМА | 0 | [18 empty] | 0 | j=2 | k=1
ЦЭС | 73-204.031/2024 | Д№ 29/24 ВЛ 0,4 кВ c ТП-417ПА/160, гр.Ф-2, оп. 8, ПС: Бажир | Монтаж вводов до энергопринимающих устройств Заявителей по договорам технологического присоединения с установкой ПУ | 0 | 0 | 8858.91 | 8858.91 | 0 |  |  | ПУ | Нет | Меркурий 238 АRT2-02 DPOW.F04 | 0 | [18 empty] | 0 | j=2 | k=1
ЦЭС | 73-204.031/2024 | Д№ 72/24 ВЛ 0,4 кВ c ТП-951/250, гр.ф-1, оп. 2, ПС: Пионерская | Монтаж вводов до энергопринимающих устройств Заявителей по договорам технологического присоединения с установкой ПУ | 0 | 0 | 7304 | 7304 | 0 |  |  | ПУ | Прямое включения | РиМ 489.26 ВК.О с ДД, КМА | 0 | [18 empty] | 0 | j=2 | k=1
ЦЭС | 73-204.031/2024 | Д№ 54/24 ВЛ 0,4 кВ c ТП-33/40, гр.Ф-1, оп. 7, ПС: Заря | Монтаж вводов до энергопринимающих устройств Заявителей по договорам технологического присоединения с установкой ПУ | 0 | 0 | 8858.91 | 8858.91 | 0 |  |  | ПУ | Нет | МИРТЕК-32-РУ-SP31-A1R1-230-5-100A-T-RF433/1-HKMOQ1V3 в комплекте с МИРТ-830(прямое подкл) | 0 | [18 empty] | 0 | j=2 | k=1
ЦЭС | 73-204.031/2024 | Д№ 172/24 Опора № новая ВЛ-0,4 кВ фидер №новый от КТП 6/0,4 №новый ВЛ 6 кВ Южный массив, ПС: ПС 4 | Монтаж вводов до энергопринимающих устройств Заявителей по договорам технологического присоединения с установкой ПУ | 13367.13 | 0 | 0 | 13367.13 | 0 |  | Строительство ВЛ 6 кВ от РКТП №1 6/0,4 кВ Южный массив до СКТП 6/0,4кВ. Марку, сечение и протяженность определить проектом.;Строительство СКТП 6/0,4 кВ с одним силовым трансформатором. Тип и мощность трансформатора уточнить проектом;;Строительство ВЛ 0,4 кВ от СКТП 6/0,4 до границ участка Заявителя. Марку, сечение и протяженность определить проектом; | ПУ | Нет | РиМ 489.26 ВК.О с ДД, КМА | 0 | [18 empty] | 0 | j=2 | k=1
ЦЭС | 73-204.031/2024 | Д№ 1163/23 ВЛ 0,4 кВ c ТП-244/250, гр.Ф-1, оп. 1, ПС: Новонукутск-110 | Монтаж вводов до энергопринимающих устройств Заявителей по договорам технологического присоединения с установкой ПУ | 3811.55 | 0 | 0 | 3811.55 | 0 |  | Строительство ВЛ 0,4 кВ до опоры №1 ВЛ-0,4 кВ фидер №1 КТП 244/250 ВЛ 10 кВ Новонукутск-110-Целинный яч.19. Марку, сечение и протяженность определить проектом; | ПУ | Нет | Меркурий 238 АRT-02 (D)POWF04 3-фазный | 0 | [18 empty] | 0 | j=2 | k=2
ЦЭС | 73-204.031/2024 | Д№ 1173/23 ВЛ 0,4 кВ c ТП-214/25, гр.ф-1, оп. 1, ПС: Пионерская | Монтаж вводов до энергопринимающих устройств Заявителей по договорам технологического присоединения с установкой ПУ | 0 | 0 | 7304 | 7304 | 0 |  |  | ПУ | Прямое включения | РиМ 489.26 ВК.О с ДД, КМА | 0 | [18 empty] | 0 | j=2 | k=1
ЦЭС | 73-204.031/2024 | Д№ 1067/23 ВЛ 0,4 кВ c ТП-741/250, гр.Ф-3, оп. 9, ПС: Половина (РЖД) | Монтаж вводов до энергопринимающих устройств Заявителей по договорам технологического присоединения с установкой ПУ | 0 | 0 | 8858.8 | 8858.8 | 0 |  |  | ПУ | Нет | РиМ 489.26 ВК.О с ДД, КМА | 0 | [18 empty] | 0 | j=2 | k=1
ЦЭС | 73-204.031/2024 | Д№ 1078/23 ВЛ 0,4 кВ c ТП-952/250, гр.ф-1, оп. 6, ПС: Пионерская | Монтаж вводов до энергопринимающих устройств Заявителей по договорам технологического присоединения с установкой ПУ | 0 | 0 | 7304 | 7304 | 0 |  |  | ПУ | Прямое включения | РиМ 489.26 ВК.О с ДД, КМА | 0 | [18 empty] | 0 | j=2 | k=1
ЦЭС | 73-204.031/2024 | Д№ 1153/23 Опора №5 ВЛ-0,4 кВ фидер №2 от КТП №728/160 ВЛ-10 кВ "Белореченская - Бадай" яч.14, ПС: Белореченская | Монтаж вводов до энергопринимающих устройств Заявителей по договорам технологического присоединения с установкой ПУ | 0 | 0 | 31127.13 | 31127.13 | 0 |  |  | ПУ | Нет | РиМ 489.30 ВК.О | 0 | [18 empty] | 0 | j=2 | k=2
ЦЭС | 73-204.031/2024 | Д№ 967/23 ВЛ 0,4 кВ c ТП-951/250, гр.ф-1, оп. 3, ПС: Пионерская | Монтаж вводов до энергопринимающих устройств Заявителей по договорам технологического присоединения с установкой ПУ | 0 | 0 | 7304 | 7304 | 0 |  |  | ПУ | Прямое включения | РиМ 489.26 ВК.О с ДД, КМА | 0 | [18 empty] | 0 | j=2 | k=1
ЦЭС | 73-204.031/2024 | Д№ 965/23 ВЛ 0,4 кВ c ТП-229/630, гр.Ф-1, оп. 22, ПС: Новонукутск-110 | Монтаж вводов до энергопринимающих устройств Заявителей по договорам технологического присоединения с установкой ПУ | 13367.13 | 0 | 0 | 13367.13 | 0 |  | Строительство ВЛ 10 кВ от опоры №9 отп. на КТП 113/400 ВЛ-10кВ Новонукутск-110-Даргатуй яч.21 до СКТП № Новая/160кВА ВЛ-10кВ Новонукутск-110-Даргатуй яч.21 общей протяженностью 0,025км. Марку, сечение и протяженность определить проектом;Строительство СКТП 10/0,4 кВ с одним силовым трансформатором мощностью 160 кВА. Тип и мощность трансформатора уточнить проектом; | ПУ | Нет | РиМ 489.26 ВК.О с ДД, КМА | 0 | [18 empty] | 0 | j=2 | k=1
ЦЭС | 73-204.031/2024 | Д№ 1022/23 ВЛ 0,4 кВ c ТП-108/160, гр.Ф-1, оп. 4, ПС: Железнодорожник | Монтаж вводов до энергопринимающих устройств Заявителей по договорам технологического присоединения с установкой ПУ | 0 | 0 | 14931.13 | 14931.13 | 0 |  |  | ПУ | Нет | РиМ 489.26 ВК.О с ДД, КМА | 0 | [18 empty] | 0 | j=2 | k=1
ЦЭС | 73-204.031/2024 | Д№ 920/23 ВЛ 0,4 кВ c ТП -249/160, гр.ф-1, оп. 3, ПС: Аларь | Монтаж вводов до энергопринимающих устройств Заявителей по договорам технологического присоединения с установкой ПУ | 0 | 0 | 7585.99 | 7585.99 | 0 |  |  | ПУ | Нет | МИРТЕК-32-РУ-SP31-A1R1-230-5-100A-T-RF433/1-HKMOQ1V3 в комплекте с МИРТ-830(прямое подкл) | 0 | [18 empty] | 0 | j=2 | k=1
ЦЭС | 73-204.031/2024 | Д№ 905/23 ВЛ 0,4 кВ c ТП-950/100, гр.ф-1, оп. 2, ПС: Пионерская | Монтаж вводов до энергопринимающих устройств Заявителей по договорам технологического присоединения с установкой ПУ | 6445.55 | 0 | 0 | 6445.55 | 0 |  | Строительство ВЛ 10 кВ от ПС Новая "Новоясачная" до д.Старая Ясачная ориентировочной протяженностью 2 км. Марку, сечение и протяженность определить проектом;Строительство ответвления ВЛ 10 кВ от планируемой к включению в инвестпрограмму ВЛ-10 кВ Новоясачная до КТП 10/0,4кВ ориентировочной протяженностью 0,2 км. Марку, сечение и протяженность определить проектом;Строительство 2-хцепной ВЛ-110 кВ отпайка от опоры №57 ответвления на ПС 110кВ Пионерская» ориентировочной протяженностью 7 км. Сечение и марку провода определить проектом.;Строительство 2-хтрансформаторной ПС 110 кВ «Новоясачная». Тип и мощность определить проектом.;Строительство КТП 10/0,4 кВ. Тип и мощность трансформатора уточнить проектом;Строительство ВЛ 0,4 кВ ориентировочной протяженностью 0,02 км от КТП №новая до границ земельных участков заявителей. Марку, сечение и протяженность определить проектом; | ПУ | Нет | РиМ 489.26 ВК.О с ДД, КМА | 0 | [18 empty] | 0 | j=2 | k=1
ЦЭС | 73-204.031/2024 | Д№ 898/23 ВЛ 0,4 кВ c ТП-952/250, гр.ф-1, оп. 5, ПС: Пионерская | Монтаж вводов до энергопринимающих устройств Заявителей по договорам технологического присоединения с установкой ПУ | 0 | 0 | 7304 | 7304 | 0 |  |  | ПУ | Прямое включения | РиМ 489.26 ВК.О с ДД, КМА | 0 | [18 empty] | 0 | j=2 | k=1
ЦЭС | 73-204.031/2024 | Д№ 891/23 ВЛ 0,4 кВ c ТП-952/250, гр.ф-1, оп. 5, ПС: Пионерская | Монтаж вводов до энергопринимающих устройств Заявителей по договорам технологического присоединения с установкой ПУ | 0 | 0 | 7304 | 7304 | 0 |  |  | ПУ | Прямое включения | РиМ 489.26 ВК.О с ДД, КМА | 0 | [18 empty] | 0 | j=2 | k=1
ЦЭС | 73-204.031/2024 | Д№ 890/23 ВЛ 0,4 кВ c ТП-48/250, гр.Ф-2, оп. 11, ПС: УП-15 | Монтаж вводов до энергопринимающих устройств Заявителей по договорам технологического присоединения с установкой ПУ | 7294.91 | 0 | 0 | 7294.91 | 0 |  | Строительство ВЛ 10 кВ от ПС 220 кВ УП 15 до СНТ Сибиряк (перевод питания ВЛ 10 кВ Тельма-Биликтуй) (ВЛ-10 кВ -7 км, КЛ-10 кВ - 0,2 км, пункты секционирования - 3 шт.); | ПУ | Нет | РиМ 489.26 ВК.О с ДД, КМА | 0 | [18 empty] | 0 | j=2 | k=1
ЦЭС | 73-204.031/2024 | Д№ 869/23 ВЛ 0,4 кВ c ТП-214/160, гр.Ф-2, оп. 6, ПС: Бахтай | Монтаж вводов до энергопринимающих устройств Заявителей по договорам технологического присоединения с установкой ПУ | 0 | 0 | 3811.55 | 3811.55 | 0 |  |  | ПУ | Нет | РиМ 489.26 ВК.О с ДД, КМА | 0 | [18 empty] | 0 | j=2 | k=1
ЦЭС | 73-204.031/2024 | Д№ 798/23 ВЛ 0,4 кВ c ТП-113/400, гр.Ф-2, оп. 2, ПС: Новонукутск-110 | Монтаж вводов до энергопринимающих устройств Заявителей по договорам технологического присоединения с установкой ПУ | 0 | 7906.55 | 0 | 7906.55 | 0 |  |  | ПУ | Нет | РиМ 489.26 ВК.О с ДД, КМА | 0 | [18 empty] | 0 | j=2 | k=1
ЦЭС | 73-204.031/2024 | Д№ 826/23 ВЛ 0,4 кВ c ТП-218/400, гр.Ф-3, оп. 16, ПС: Бахтай | Монтаж вводов до энергопринимающих устройств Заявителей по договорам технологического присоединения с установкой ПУ | 0 | 0 | 3811.55 | 3811.55 | 0 |  |  | ПУ | Нет | РиМ 489.26 ВК.О с ДД, КМА | 0 | [18 empty] | 0 | j=2 | k=1
ЦЭС | 73-204.031/2024 | Д№ 737/23 ВЛ 0,4 кВ c ТП-1006/63, гр.ф-1, оп. 2, ПС: Промышленная | Монтаж вводов до энергопринимающих устройств Заявителей по договорам технологического присоединения с установкой ПУ | 13367.13 | 0 | 0 | 13367.13 | 0 |  | Строительство ВЛ 6 кВ от РКТП №2 6/0,4 кВ Южный массив до СКТП 6/0,4кВ. Марку, сечение и протяженность определить проектом.;Строительство СКТП 6/0,4 кВ с одним силовым трансформатором. Тип и мощность трансформатора уточнить проектом;;Строительство ВЛ 0,4 кВ от СКТП 6/0,4 до границ участка Заявителя. Марку, сечение и протяженность определить проектом; | ПУ | Нет | РиМ 489.26 ВК.О с ДД, КМА | 0 | [18 empty] | 0 | j=2 | k=1
ЦЭС | 73-204.031/2024 | Д№ 901/24 ВЛ 0,4 кВ c ТП-950/100, гр.ф-1, оп. 2, ПС: Пионерская | Монтаж вводов до энергопринимающих устройств Заявителей по договорам технологического присоединения с установкой ПУ | 6445.55 | 0 | 0 | 6445.55 | 0 |  | Строительство ВЛ 10 кВ от ПС Новая "Новоясачная" до д.Старая Ясачная ориентировочной протяженностью 2 км. Марку, сечение и протяженность определить проектом;Строительство ответвления ВЛ 10 кВ от планируемой к включению в инвестпрограмму ВЛ-10 кВ Новоясачная до КТП 10/0,4кВ ориентировочной протяженностью 0,2 км. Марку, сечение и протяженность определить проектом;Строительство КТП 10/0,4 кВ. Тип и мощность трансформатора уточнить проектом;Строительство ВЛ 0,4 кВ ориентировочной протяженностью 0,02 км от КТП №новая до границ земельных участков заявителей. Марку, сечение и протяженность определить проектом.; | ПУ | Нет | РиМ 489.26 ВК.О с ДД, КМА | 0 | [18 empty] | 0 | j=2 | k=1
ЦЭС | 73-204.031/2024 | Д№ 880/24 ВЛ 0,4 кВ c ТП-750/160, гр.Ф-1, ПС: Новожилкино | Монтаж вводов до энергопринимающих устройств Заявителей по договорам технологического присоединения с установкой ПУ | 7294.91 | 0 | 0 | 7294.91 | 0 |  | Строительство ВЛ 0,4 кВ ориентировочной протяженностью 0,038км. Марку, сечение и протяженность определить проектом; | ПУ | Нет | РиМ 489.26 ВК.О с ДД, КМА | 0 | [18 empty] | 0 | j=2 | k=1
ЦЭС | 73-204.031/2024 | Д№ 833/24 ВЛ 0,4 кВ c ТП-111/160, гр.Ф-2, оп. 6, ПС: Пионерская | Монтаж вводов до энергопринимающих устройств Заявителей по договорам технологического присоединения с установкой ПУ | 7294.91 | 0 | 0 | 7294.91 | 0 |  | Строительство ВЛ 10 кВ от ПС Новая "Новоясачная" до д.Старая Ясачная ориентировочной протяженностью 2 км. Марку, сечение и протяженность определить проектом;Строительство ответвления ВЛ 10 кВ от планируемой к включению в инвестпрограмму ВЛ-10 кВ Новоясачная до КТП 10/0,4кВ ориентировочной протяженностью 0,2 км. Марку, сечение и протяженность определить проектом;Строительство КТП 10/0,4 кВ. Тип и мощность трансформатора уточнить проектом;Строительство ВЛ 0,4 кВ ориентировочной протяженностью 0,02 км от КТП №новая до границ земельных участков заявителей. Марку, сечение и протяженность определить проектом.; | ПУ | Нет | Меркурий 238 АRT2-02 DPOW.F04 | 0 | [18 empty] | 0 | j=2 | k=1
ЦЭС | 73-204.031/2024 | Д№ 859/24 ВЛ 0,4 кВ c ТП-631/160, гр.Ф-1, оп. б/н, ПС: Тельма | Монтаж вводов до энергопринимающих устройств Заявителей по договорам технологического присоединения с установкой ПУ | 6445.55 | 0 | 0 | 6445.55 | 0 |  | Строительство ВЛ 0,4 кВ ориентировочной протяженностью 0,135км. Марку, сечение и протяженность определить проектом.;Строительство ВЛ 0,4 кВ ориентировочной протяженностью 0,03км. Марку, сечение и протяженность определить проектом; | ПУ | Нет | РиМ 489.26 ВК.О с ДД, КМА | 0 | [18 empty] | 0 | j=2 | k=1
ЦЭС | 73-204.031/2024 | Д№ 958/24 ВЛ 0,4 кВ c ТП-430/250, гр.Ф-1, оп. 14, ПС: Новонукутск-110 | Монтаж вводов до энергопринимающих устройств Заявителей по договорам технологического присоединения с установкой ПУ | 0 | 0 | 7294.91 | 7294.91 | 0 |  |  | ПУ | Нет | РиМ 489.26 ВК.О с ДД, КМА | 0 | [18 empty] | 0 | j=2 | k=1
ЦЭС | 73-204.031/2024 | Д№ 951/24 ВЛ 0,4 кВ c ТП-966/63, гр.Ф-2, оп. 1, ПС: Новожилкино | Монтаж вводов до энергопринимающих устройств Заявителей по договорам технологического присоединения с установкой ПУ | 0 | 7294.91 | 0 | 7294.91 | 0 |  |  | ПУ | Нет | РиМ 489.26 ВК.О с ДД, КМА | 0 | [18 empty] | 0 | j=2 | k=1
ЦЭС | 73-204.031/2024 | Д№ 952/24 ВЛ 0,4 кВ c ТП-165/160, гр.Ф-2, оп. 3, ПС: Железнодорожник | Монтаж вводов до энергопринимающих устройств Заявителей по договорам технологического присоединения с установкой ПУ | 13367.13 | 0 | 0 | 13367.13 | 0 |  | Строительство ВЛ 35 кВ от существующей ВЛ 35 кВ ЗГО – Железнодорожник до новой ПС 35/10 кВ, ориентировочной протяженностью 0,25 км. Марку, сечение и протяженность определить проектом.;Строительство новой ПС 35 кВ 1*2,5 МВА. Тип и параметры оборудования определить проектом.;Строительство ВЛ 10 кВ ориентировочной протяженностью 0,25км. Марку, сечение и протяженность определить проектом.; | ПУ | Нет | РиМ 489.26 ВК.О с ДД, КМА | 0 | [18 empty] | 0 | j=2 | k=1
ЦЭС | 73-204.031/2024 | Д№ 948/24 ВЛ 0,4 кВ c ТП-6/160, гр.Ф-3, оп. 2, ПС: Заря | Монтаж вводов до энергопринимающих устройств Заявителей по договорам технологического присоединения с установкой ПУ | 0 | 7294.91 | 0 | 7294.91 | 0 |  |  | ПУ | Нет | Меркурий 238 АRT2-02 DPOW.F04 | 0 | [18 empty] | 0 | j=2 | k=1
ЦЭС | 73-204.031/2024 | Д№ 947/24 ВЛ 0,4 кВ c ТП-517/160, гр.Ф-2, ПС: Новожилкино | Монтаж вводов до энергопринимающих устройств Заявителей по договорам технологического присоединения с установкой ПУ | 7294.91 | 0 | 0 | 7294.91 | 0 |  | Строительство ВЛ 0,4 кВ ориентировочной протяженностью 0,03км. Марку, сечение и протяженность определить проектом; | ПУ | Нет | РиМ 489.26 ВК.О с ДД, КМА | 0 | [18 empty] | 0 | j=2 | k=1
ЦЭС | 73-204.031/2024 | Д№ 976/24 ВЛ 0,4 кВ c ТП-6/160, гр.Ф-2, оп. 16, ПС: Заря | Монтаж вводов до энергопринимающих устройств Заявителей по договорам технологического присоединения с установкой ПУ | 0 | 7294.91 | 0 | 7294.91 | 0 |  |  | ПУ | Нет | Меркурий 238 АRT2-02 DPOW.F04 | 0 | [18 empty] | 0 | j=2 | k=1
ЦЭС | 73-204.031/2024 | Д№ 974/24 ВЛ 0,4 кВ c ТП-154/100, гр.Ф-1, оп. 11, ПС: Троицк | Монтаж вводов до энергопринимающих устройств Заявителей по договорам технологического присоединения с установкой ПУ | 0 | 7911.12 | 0 | 7911.12 | 0 |  |  | ПУ | Нет | Меркурий 238 АRT-02 (D)POWF04 3-фазный | 0 | [18 empty] | 0 | j=2 | k=2
ЦЭС | 73-204.031/2024 | Д№ 916/24 ВЛ 0,4 кВ c ТП-816/400, гр.Ф-2, оп. 9, ПС: Новожилкино | Монтаж вводов до энергопринимающих устройств Заявителей по договорам технологического присоединения с установкой ПУ | 0 | 0 | 7294.91 | 7294.91 | 0 |  |  | ПУ | Нет | РиМ 489.26 ВК.О с ДД, КМА | 0 | [18 empty] | 0 | j=2 | k=1
ЦЭС | 73-204.031/2024 | Д№ 913/24 ВЛ 0,4 кВ c ТП-899/250, гр.Ф-2, оп. 5, ПС: Новожилкино | Монтаж вводов до энергопринимающих устройств Заявителей по договорам технологического присоединения с установкой ПУ | 0 | 0 | 14931.13 | 14931.13 | 0 |  |  | ПУ | Нет | РиМ 489.26 ВК.О с ДД, КМА | 0 | [18 empty] | 0 | j=2 | k=1
ЦЭС | 73-204.031/2024 | Д№ 912/24 ВЛ 0,4 кВ c ТП-1003/250, гр.ф-1, оп. 11, ПС: ПС 4 | Монтаж вводов до энергопринимающих устройств Заявителей по договорам технологического присоединения с установкой ПУ | 0 | 0 | 7304 | 7304 | 0 |  |  | ПУ | Прямое включения | РиМ 489.26 ВК.О с ДД, КМА | 0 | [18 empty] | 0 | j=2 | k=1
ЦЭС | 73-204.031/2024 | Д№ 911/24 ПС 110/10 кВ Тельма, ВЛ 10 кВ Тельма-Биликтуй яч.19, ПС: Тельма | Монтаж вводов до энергопринимающих устройств Заявителей по договорам технологического присоединения с установкой ПУ | 7294.91 | 0 | 0 | 7294.91 | 0 |  | Строительство ВЛ 10 кВ от ПС 220 кВ УП 15 до СНТ Сибиряк (перевод питания ВЛ 10 кВ Тельма-Биликтуй) (ВЛ-10 кВ -7 км, КЛ-10 кВ - 0,2 км, пункты секционирования - 3 шт.);Строительство КТП 10/0,4 кВ с одним силовым трансформатором мощностью. Тип и мощность трансформатора уточнить проектом;Строительство ВЛ 0,4 кВ ориентировочной протяженностью 0,265км. Марку, сечение и протяженность определить проектом.;Строительство ВЛ 0,4 кВ ориентировочной протяженностью 0,05км. Марку, сечение и протяженность определить проектом; | ПУ | Нет | РиМ 489.26 ВК.О с ДД, КМА | 0 | [18 empty] | 0 | j=2 | k=1
ЦЭС | 73-204.031/2024 | Д№ 920/24 ВЛ 0,4 кВ c ТП-769/160, гр.Ф-1, оп. 13, ПС: Новожилкино | Монтаж вводов до энергопринимающих устройств Заявителей по договорам технологического присоединения с установкой ПУ | 0 | 8858.91 | 0 | 8858.91 | 0 |  |  | ПУ | Нет | РиМ 489.26 ВК.О с ДД, КМА | 0 | [18 empty] | 0 | j=2 | k=1
ЦЭС | 73-204.031/2024 | Д№ 921/24 ВЛ 0,4 кВ c ТП-45/400, гр.Ф-3, оп. 8, ПС: УП-15 | Монтаж вводов до энергопринимающих устройств Заявителей по договорам технологического присоединения с установкой ПУ | 7294.91 | 0 | 0 | 7294.91 | 0 |  | Строительство ВЛ 10 кВ от ПС 220 кВ УП 15 до СНТ Сибиряк (перевод питания ВЛ 10 кВ Тельма-Биликтуй) (ВЛ-10 кВ -7 км, КЛ-10 кВ - 0,2 км, пункты секционирования - 3 шт.); | ПУ | Нет | РиМ 489.26 ВК.О с ДД, КМА | 0 | [18 empty] | 0 | j=2 | k=1
ЦЭС | 73-204.031/2024 | Д№ 925/24 ВЛ 0,4 кВ c ТП-537/160, гр.Ф-1, оп. 29, ПС: Новожилкино | Монтаж вводов до энергопринимающих устройств Заявителей по договорам технологического присоединения с установкой ПУ | 0 | 0 | 7294.91 | 7294.91 | 0 |  |  | ПУ | Нет | РиМ 489.26 ВК.О с ДД, КМА | 0 | [18 empty] | 0 | j=2 | k=1
ЦЭС | 73-204.031/2024 | Д№ 941/24 ВЛ 0,4 кВ c ТП-753/63, гр.Ф-2, оп. б/н, ПС: Новожилкино | Монтаж вводов до энергопринимающих устройств Заявителей по договорам технологического присоединения с установкой ПУ | 6445.55 | 0 | 0 | 6445.55 | 0 |  | Строительство ВЛ 0,4 кВ ориентировочной протяженностью 0,09км. Марку, сечение и протяженность определить проектом; | ПУ | Нет | РиМ 489.26 ВК.О с ДД, КМА | 0 | [18 empty] | 0 | j=2 | k=1
ЦЭС | 73-204.031/2024 | Д№ 942/24 ВЛ 0,4 кВ c ТП-631/160, гр.Ф-2, оп. б/н, ПС: Тельма | Монтаж вводов до энергопринимающих устройств Заявителей по договорам технологического присоединения с установкой ПУ | 7294.91 | 0 | 0 | 7294.91 | 0 |  | Строительство ВЛ 0,4 кВ ориентировочной протяженностью 0,18км. Марку, сечение и протяженность определить проектом.; | ПУ | Нет | РиМ 489.26 ВК.О с ДД, КМА | 0 | [18 empty] | 0 | j=2 | k=1
ЦЭС | 73-204.031/2024 | Д№ 1074/24 ВЛ 0,4 кВ c ТП-128/160, оп. 17, ПС: Тельма | Монтаж вводов до энергопринимающих устройств Заявителей по договорам технологического присоединения с установкой ПУ | 11680.99 | 0 | 0 | 11680.99 | 0 |  | Строительство ВЛ 10 кВ от ПС 220 кВ УП 15 до СНТ Сибиряк (перевод питания ВЛ 10 кВ Тельма-Биликтуй) (ВЛ-10 кВ -7 км, КЛ-10 кВ - 0,2 км, пункты секционирования - 3 шт.); | ПУ | Нет | Меркурий 238 АRT-02 (D)POWF04 3-фазный | 0 | [18 empty] | 0 | j=2 | k=2
ЦЭС | 73-204.031/2024 | Д№ 1075/24 ВЛ 0,4 кВ c ТП-794/100, гр.Ф-3, оп. 19, ПС: Мойган | Монтаж вводов до энергопринимающих устройств Заявителей по договорам технологического присоединения с установкой ПУ | 0 | 0 | 8858.91 | 8858.91 | 0 |  |  | ПУ | Нет | МИРТЕК-32-РУ-SP31-A1R1-230-5-100A-T-RF433/1-HKMOQ1V3 в комплекте с МИРТ-830(прямое подкл) | 0 | [18 empty] | 0 | j=2 | k=1
ЦЭС | 73-204.031/2024 | Д№ 1077/24 ВЛ 0,4 кВ c ТП-1000/250, гр.ф-1, оп. 2, ПС: ПС 4 | Монтаж вводов до энергопринимающих устройств Заявителей по договорам технологического присоединения с установкой ПУ | 0 | 0 | 13367.13 | 13367.13 | 0 |  |  | ПУ | Нет | РиМ 489.26 ВК.О с ДД, КМА | 0 | [18 empty] | 0 | j=2 | k=1
ЦЭС | 73-204.031/2024 | Д№ 1070/24 ВЛ 0,4 кВ c ТП-225/250, гр.Ф-1, оп. 13, ПС: Пионерская | Монтаж вводов до энергопринимающих устройств Заявителей по договорам технологического присоединения с установкой ПУ | 7294.91 | 0 | 0 | 7294.91 | 0 |  | Строительство ВЛ 10 кВ от ПС Новая "Новоясачная" до д.Старая Ясачная ориентировочной протяженностью 2 км. Марку, сечение и протяженность определить проектом;Строительство ответвления ВЛ 10 кВ от планируемой к включению в инвестпрограмму ВЛ-10 кВ Новоясачная до КТП 10/0,4кВ ориентировочной протяженностью 0,2 км. Марку, сечение и протяженность определить проектом;Строительство КТП 10/0,4 кВ. Тип и мощность трансформатора уточнить проектом;Строительство ВЛ 0,4 кВ ориентировочной протяженностью 0,02 км от КТП №новая до границ земельных участков заявителей. Марку, сечение и протяженность определить проектом.; | ПУ | Нет | Меркурий 238 АRT2-02 DPOW.F04 | 0 | [18 empty] | 0 | j=2 | k=1
ЦЭС | 73-204.031/2024 | Д№ 1069/24 ВЛ 0,4 кВ c ТП-258/160, гр.Ф-1, оп. 16, ПС: УП-15 | Монтаж вводов до энергопринимающих устройств Заявителей по договорам технологического присоединения с установкой ПУ | 4471.91 | 0 | 0 | 4471.91 | 0 |  | Строительство ВЛ 10 кВ от ПС 220 кВ УП 15 до СНТ Сибиряк (перевод питания ВЛ 10 кВ Тельма-Биликтуй) (ВЛ-10 кВ -7 км, КЛ-10 кВ - 0,2 км, пункты секционирования - 3 шт.); | ПУ | Нет | РиМ 489.26 ВК.О с ДД, КМА | 0 | [18 empty] | 0 | j=2 | k=1
ЦЭС | 73-204.031/2024 | Д№ 1065/24 ВЛ 0,4 кВ c ТП-878/250, гр.Ф-2, оп. б/н, ПС: Сосновка | Монтаж вводов до энергопринимающих устройств Заявителей по договорам технологического присоединения с установкой ПУ | 0 | 0 | 3816.12 | 3816.12 | 0 |  |  | ПУ | Прямое включения | РиМ 489.26 ВК.О с ДД, КМА | 0 | [18 empty] | 0 | j=2 | k=1
ЦЭС | 73-204.031/2024 | Д№ 1064/24 ВЛ 0,4 кВ c ТП-643/100, гр.Ф-1, оп. 7, ПС: Тарнополь | Монтаж вводов до энергопринимающих устройств Заявителей по договорам технологического присоединения с установкой ПУ | 3811.55 | 0 | 0 | 3811.55 | 0 |  | Строительство ВЛ 0,4 кВ от опоры №7 ВЛ-0,4кВ Ф-1 КТП 643/100 ВЛ 10 кВ Тарнополь-Метляево яч.2 до границ земельного участка с к.н.38:01:000000:64 общей протяженностью 0,044км. Марку, сечение и протяженность определить проектом; | ПУ | Нет | РиМ 489.26 ВК.О с ДД, КМА | 0 | [18 empty] | 0 | j=2 | k=1
ЦЭС | 73-204.031/2024 | Д№ 1120/24 ВЛ 0,4 кВ c ТП-274/100, гр.ф-1, оп. 2, ПС: Белобородово | Монтаж вводов до энергопринимающих устройств Заявителей по договорам технологического присоединения с установкой ПУ | 0 | 6445.55 | 0 | 6445.55 | 0 |  |  | ПУ | Нет | МИРТЕК-32-РУ-SP31-A1R1-230-5-100A-T-RF433/1-HKMOQ1V3 в комплекте с МИРТ-830(прямое подкл) | 0 | [18 empty] | 0 | j=2 | k=1
ЦЭС | 73-204.031/2024 | Д№ 1107/24 Опора №новая ВЛ-0,4кВ фидер №новый от КТП №795/100 ВЛ-10кВ "Новожилкино-Култук" яч.14, ПС: Новожилкино | Монтаж вводов до энергопринимающих устройств Заявителей по договорам технологического присоединения с установкой ПУ | 7294.91 | 0 | 0 | 7294.91 | 0 |  | Строительство ВЛ 0,4 кВ ориентировочной протяженностью 0,18км. Марку, сечение и протяженность определить проектом; | ПУ | Нет | РиМ 489.26 ВК.О с ДД, КМА | 0 | [18 empty] | 0 | j=2 | k=1
ЦЭС | 73-204.031/2024 | Д№ 1103/24 ВЛ 0,4 кВ c ТП-651/160, гр.Ф-2, оп. 2, ПС: Тарнополь | Монтаж вводов до энергопринимающих устройств Заявителей по договорам технологического присоединения с установкой ПУ | 0 | 7906.55 | 0 | 7906.55 | 0 |  |  | ПУ | Нет | РиМ 489.26 ВК.О с ДД, КМА | 0 | [18 empty] | 0 | j=2 | k=1
ЦЭС | 73-204.031/2024 | Д№ 1101/24 ВЛ 0,4 кВ c ТП-845/250, гр.ф-1, оп. 6, ПС: Сосновка | Монтаж вводов до энергопринимающих устройств Заявителей по договорам технологического присоединения с установкой ПУ | 0 | 11680.99 | 0 | 11680.99 | 0 |  |  | ПУ | Нет | РиМ 489.26 ВК.О с ДД, КМА | 0 | [18 empty] | 0 | j=2 | k=1
ЦЭС | 73-204.031/2024 | Д№ 1126/24 ВЛ 0,4 кВ c ТП-419/400, гр.Ф-1, оп. 13, ПС: Новонукутск-110 | Монтаж вводов до энергопринимающих устройств Заявителей по договорам технологического присоединения с установкой ПУ | 0 | 0 | 7294.91 | 7294.91 | 0 |  |  | ПУ | Нет | РиМ 489.26 ВК.О с ДД, КМА | 0 | [18 empty] | 0 | j=2 | k=1
ЦЭС | 73-204.031/2024 | Д№ 1127/24 ВЛ 0,4 кВ c ТП-631/160, гр.Ф-3, оп. б/н, ПС: Тельма | Монтаж вводов до энергопринимающих устройств Заявителей по договорам технологического присоединения с установкой ПУ | 7294.91 | 0 | 0 | 7294.91 | 0 |  | Строительство ВЛ 0,4 кВ ориентировочной протяженностью 0,055км. Марку, сечение и протяженность определить проектом; | ПУ | Нет | РиМ 489.26 ВК.О с ДД, КМА | 0 | [18 empty] | 0 | j=2 | k=1
ЦЭС | 73-204.031/2024 | Д№ 1136/24 ВЛ 0,4 кВ c ТП-433/160, гр.Ф-3, оп. 7, ПС: Русская Аларь | Монтаж вводов до энергопринимающих устройств Заявителей по договорам технологического присоединения с установкой ПУ | 0 | 0 | 8858.91 | 8858.91 | 0 |  |  | ПУ | Нет | Меркурий 238 АRT2-02 DPOW.F04 | 0 | [18 empty] | 0 | j=2 | k=1
ЦЭС | 73-204.031/2024 | Д№ 1135/24 ВЛ 0,4 кВ c ТП-736/100, гр.Ф-1, оп. 15, ПС: Апхульта | Монтаж вводов до энергопринимающих устройств Заявителей по договорам технологического присоединения с установкой ПУ | 0 | 8858.91 | 0 | 8858.91 | 0 |  |  | ПУ | Нет | Меркурий 238 АRT2-02 DPOW.F04 | 0 | [18 empty] | 0 | j=2 | k=1
ЦЭС | 73-204.031/2024 | Д№ 1032/24 ВЛ 0,4 кВ c ТП-113/400, гр.Ф-3, оп. 37, ПС: Новонукутск-110 | Монтаж вводов до энергопринимающих устройств Заявителей по договорам технологического присоединения с установкой ПУ | 0 | 6445.55 | 0 | 6445.55 | 0 |  |  | ПУ | Нет | РиМ 489.26 ВК.О с ДД, КМА | 0 | [18 empty] | 0 | j=2 | k=1
ЦЭС | 73-204.031/2024 | Д№ 1019/24 ВЛ 0,4 кВ c ТП-100/250, гр.ф-2, оп. 11, ПС: Новожилкино | Монтаж вводов до энергопринимающих устройств Заявителей по договорам технологического присоединения с установкой ПУ | 6450.12 | 0 | 0 | 6450.12 | 0 |  | Строительство ВЛ 10 кВ ориентировочной протяженностью 1,437 км. Марку, сечение и протяженность определить проектом;Строительство КТП 10/0,4 кВ с одним силовым трансформатором. Тип и мощность трансформатора уточнить проектом;Строительство ВЛ 0,4 кВ ориентировочной протяженностью 0,03 км. Марку, сечение и протяженность определить проектом; | ПУ | Нет | РиМ 489.26 ВК.О с ДД, КМА | 0 | [18 empty] | 0 | j=2 | k=1
ЦЭС | 73-204.031/2024 | Д№ 1016/24 ВЛ 0,4 кВ c ТП-740/160, гр.Ф-2, оп. 14, ПС: Половина (РЖД) | Монтаж вводов до энергопринимающих устройств Заявителей по договорам технологического присоединения с установкой ПУ | 6445.55 | 0 | 0 | 6445.55 | 0 |  | Строительство ВЛ 0,4 кВ ориентировочной протяженностью 0,03км. Марку, сечение и протяженность определить проектом; | ПУ | Нет | РиМ 489.26 ВК.О с ДД, КМА | 0 | [18 empty] | 0 | j=2 | k=1
ЦЭС | 73-204.031/2024 | Д№ 1009/24 ВЛ 0,4 кВ c ТП-805/160, гр.Ф-3, ПС: Новожилкино | Монтаж вводов до энергопринимающих устройств Заявителей по договорам технологического присоединения с установкой ПУ | 7294.91 | 0 | 0 | 7294.91 | 0 |  | Строительство ВЛ 0,4 кВ ориентировочной протяженностью 0,03км. Марку, сечение и протяженность определить проектом.; | ПУ | Нет | РиМ 489.26 ВК.О с ДД, КМА | 0 | [18 empty] | 0 | j=2 | k=1
ЦЭС | 73-204.031/2024 | Д№ 1050/24 ВЛ 0,4 кВ c ТП-607/400, гр.Ф-2, оп. 5, ПС: УП-15 | Монтаж вводов до энергопринимающих устройств Заявителей по договорам технологического присоединения с установкой ПУ | 7294.91 | 0 | 0 | 7294.91 | 0 |  | Строительство ВЛ 10 кВ от ПС 220 кВ УП 15 до СНТ Сибиряк (перевод питания ВЛ 10 кВ Тельма-Биликтуй) (ВЛ-10 кВ -7 км, КЛ-10 кВ - 0,2 км, пункты секционирования - 3 шт.); | ПУ | Нет | РиМ 489.26 ВК.О с ДД, КМА | 0 | [18 empty] | 0 | j=2 | k=1
ЦЭС | 73-204.031/2024 | Д№ 1056/24 ВЛ 0,4 кВ c ТП-104/250, гр.ф-3, оп. 38, ПС: Заря | Монтаж вводов до энергопринимающих устройств Заявителей по договорам технологического присоединения с установкой ПУ | 0 | 7304 | 0 | 7304 | 0 |  |  | ПУ | Прямое включения | МИРТЕК-32-РУ-SP31-A1R1-230-5-100A-T-RF433/1-HKMOQ1V3 в комплекте с МИРТ-830(прямое подкл) | 0 | [18 empty] | 0 | j=2 | k=1
ЦЭС | 73-204.031/2024 | Д№ 1059/24 ВЛ 0,4 кВ c ТП-100/250, гр.ф-2, оп. 9, ПС: Новожилкино | Монтаж вводов до энергопринимающих устройств Заявителей по договорам технологического присоединения с установкой ПУ | 6450.12 | 0 | 0 | 6450.12 | 0 |  | Строительство ВЛ 10 кВ ориентировочной протяженностью 1,437 км. Марку, сечение и протяженность определить проектом;Строительство КТП 10/0,4 кВ с одним силовым трансформатором. Тип и мощность трансформатора уточнить проектом;Строительство ВЛ 0,4 кВ ориентировочной протяженностью 0,03 км. Марку, сечение и протяженность определить проектом; | ПУ | Нет | РиМ 489.26 ВК.О с ДД, КМА | 0 | [18 empty] | 0 | j=2 | k=1
ЦЭС | 73-204.031/2024 | Д№ 1058/24 ВЛ 0,4 кВ c ТП-308/160, гр.Ф-2, оп. 2, ПС: Новонукутск-110 | Монтаж вводов до энергопринимающих устройств Заявителей по договорам технологического присоединения с установкой ПУ | 0 | 8858.91 | 0 | 8858.91 | 0 |  |  | ПУ | Нет | МИРТЕК-32-РУ-SP31-A1R1-230-5-100A-T-RF433/1-HKMOQ1V3 в комплекте с МИРТ-830(прямое подкл) | 0 | [18 empty] | 0 | j=2 | k=1
ЦЭС | 73-204.031/2024 | Д№ 1041/24 ВЛ 0,4 кВ c ТП-б/н, гр.б/н, оп. б/н, ПС: ПС 4 | Монтаж вводов до энергопринимающих устройств Заявителей по договорам технологического присоединения с установкой ПУ | 0 | 0 | 7304 | 7304 | 0 |  |  | ПУ | Прямое включения | РиМ 489.26 ВК.О с ДД, КМА | 0 | [18 empty] | 0 | j=2 | k=1
ЦЭС | 73-204.031/2024 | Д№ 1040/24 ВЛ 0,4 кВ c ТП-10/0,4 кВ, гр.б/н, оп. б/н, ПС: ПС 4 | Монтаж вводов до энергопринимающих устройств Заявителей по договорам технологического присоединения с установкой ПУ | 0 | 0 | 7304 | 7304 | 0 |  |  | ПУ | Прямое включения | РиМ 489.26 ВК.О с ДД, КМА | 0 | [18 empty] | 0 | j=2 | k=1
ЦЭС | 73-204.031/2024 | Д№ 1219/24 ВЛ 0,4 кВ c ТП-22/250, гр.Ф-2, оп. 4, ПС: Заря | Монтаж вводов до энергопринимающих устройств Заявителей по договорам технологического присоединения с установкой ПУ | 0 | 0 | 8858.91 | 8858.91 | 0 |  |  | ПУ | Нет | МИРТЕК-32-РУ-SP31-A1R1-230-5-100A-T-RF433/1-HKMOQ1V3 в комплекте с МИРТ-830(прямое подкл) | 0 | [18 empty] | 0 | j=2 | k=1
ЦЭС | 73-204.031/2024 | Д№ 1216/24 ВЛ 0,4 кВ c ТП-375/100, гр.ф-2, оп. 15, ПС: Еловка | Монтаж вводов до энергопринимающих устройств Заявителей по договорам технологического присоединения с установкой ПУ | 0 | 0 | 10219.99 | 10219.99 | 0 |  |  | ПУ | Нет | РиМ 489.26 ВК.О с ДД, КМА | 0 | [18 empty] | 0 | j=2 | k=1
ЦЭС | 73-204.031/2024 | Д№ 1217/24 ВЛ 0,4 кВ c ТП-1000/250, гр.ф-1, оп. 4, ПС: ПС 4 | Монтаж вводов до энергопринимающих устройств Заявителей по договорам технологического присоединения с установкой ПУ | 0 | 0 | 7294.91 | 7294.91 | 0 |  |  | ПУ | Нет | РиМ 489.26 ВК.О с ДД, КМА | 0 | [18 empty] | 0 | j=2 | k=1
ЦЭС | 73-204.031/2024 | Д№ 1201/24 ВЛ 0,4 кВ c ТП-12/250, гр.Ф-3, оп. 10, ПС: Тельма | Монтаж вводов до энергопринимающих устройств Заявителей по договорам технологического присоединения с установкой ПУ | 0 | 7585.99 | 0 | 7585.99 | 0 |  |  | ПУ | Нет | РиМ 489.26 ВК.О с ДД, КМА | 0 | [18 empty] | 0 | j=2 | k=1
ЦЭС | 73-204.031/2024 | Д№ 1186/24 ВЛ 0,4 кВ c ТП-78/630, гр.Ф-2, оп. 12, ПС: Заря | Монтаж вводов до энергопринимающих устройств Заявителей по договорам технологического присоединения с установкой ПУ | 0 | 0 | 8858.91 | 8858.91 | 0 |  |  | ПУ | Нет | Меркурий 238 АRT2-02 DPOW.F04 | 0 | [18 empty] | 0 | j=2 | k=1
ЦЭС | 73-204.031/2024 | Д№ 1185/24 ВЛ 0,4 кВ c ТП-656/250, гр.Ф-2, оп. 7, ПС: Иваническая | Монтаж вводов до энергопринимающих устройств Заявителей по договорам технологического присоединения с установкой ПУ | 0 | 8765 | 0 | 8765 | 0 |  |  | ПУ | Прямое включения | РиМ 489.26 ВК.О с ДД, КМА | 0 | [18 empty] | 0 | j=2 | k=1
ЦЭС | 73-204.031/2024 | Д№ 1188/24 ВЛ 0,4 кВ c ТП-81/160, гр.Ф-1, оп. 12, ПС: Аларь | Монтаж вводов до энергопринимающих устройств Заявителей по договорам технологического присоединения с установкой ПУ | 0 | 7906.55 | 0 | 7906.55 | 0 |  |  | ПУ | Нет | МИРТЕК-32-РУ-SP31-A1R1-230-5-100A-T-RF433/1-HKMOQ1V3 в комплекте с МИРТ-830(прямое подкл) | 0 | [18 empty] | 0 | j=2 | k=1
ЦЭС | 73-204.031/2024 | Д№ 1152/24 ВЛ 0,4 кВ c ТП-291/250, гр.Ф-1, оп. 4, ПС: Заря | Монтаж вводов до энергопринимающих устройств Заявителей по договорам технологического присоединения с установкой ПУ | 0 | 0 | 8858.91 | 8858.91 | 0 |  |  | ПУ | Нет | Меркурий 238 АRT2-02 DPOW.F04 | 0 | [18 empty] | 0 | j=2 | k=1
ЦЭС | 73-204.031/2024 | Д№ 1162/24 ВЛ 0,4 кВ c ТП-449/160, гр.Ф-2, оп. 19, ПС: Русская Аларь | Монтаж вводов до энергопринимающих устройств Заявителей по договорам технологического присоединения с установкой ПУ | 0 | 0 | 8858.91 | 8858.91 | 0 |  |  | ПУ | Нет | Меркурий 238 АRT2-02 DPOW.F04 | 0 | [18 empty] | 0 | j=2 | k=1
ЦЭС | 73-204.031/2024 | Д№ 1164/24 ВЛ 0,4 кВ c, оп. 8, ПС: Еловка | Монтаж вводов до энергопринимающих устройств Заявителей по договорам технологического присоединения с установкой ПУ | 0 | 0 | 10219.99 | 10219.99 | 0 |  |  | ПУ | Нет | РиМ 489.26 ВК.О с ДД, КМА | 0 | [18 empty] | 0 | j=2 | k=1
ЦЭС | 73-204.031/2024 | Д№ 1168/24 ВЛ 0,4 кВ c ТП-350/160, гр.Ф-1, оп. 8, ПС: Старые Нукуты | Монтаж вводов до энергопринимающих устройств Заявителей по договорам технологического присоединения с установкой ПУ | 0 | 0 | 8858.91 | 8858.91 | 0 |  |  | ПУ | Нет | Меркурий 238 АRT2-02 DPOW.F04 | 0 | [18 empty] | 0 | j=2 | k=1
ЦЭС | 73-204.031/2024 | Д№ 1171/24 ВЛ 0,4 кВ c ТП-122/250, гр.ф-1, оп. 3, ПС: Заря | Монтаж вводов до энергопринимающих устройств Заявителей по договорам технологического присоединения с установкой ПУ | 0 | 7294.91 | 0 | 7294.91 | 0 |  |  | ПУ | Нет | МИРТЕК-32-РУ-SP31-A1R1-230-5-100A-T-RF433/1-HKMOQ1V3 в комплекте с МИРТ-830(прямое подкл) | 0 | [18 empty] | 0 | j=2 | k=1
ЦЭС | 73-204.031/2024 | Д№ 1245/24 ВЛ 0,4 кВ c ТП-707/250, гр.Ф-2, оп. 14, ПС: Сосновка | Монтаж вводов до энергопринимающих устройств Заявителей по договорам технологического присоединения с установкой ПУ | 0 | 0 | 8858.91 | 8858.91 | 0 |  |  | ПУ | Нет | РиМ 489.26 ВК.О с ДД, КМА | 0 | [18 empty] | 0 | j=2 | k=1
ЦЭС | 73-204.031/2024 | Д№ 1242/24 ВЛ 0,4 кВ c ТП-367/400, гр.Ф-3, оп. 4, ПС: Бахтай | Монтаж вводов до энергопринимающих устройств Заявителей по договорам технологического присоединения с установкой ПУ | 0 | 0 | 8858.91 | 8858.91 | 0 |  |  | ПУ | Нет | РиМ 489.26 ВК.О с ДД, КМА | 0 | [18 empty] | 0 | j=2 | k=1
ЦЭС | 73-204.031/2024 | Д№ 1246/24 ВЛ 0,4 кВ c ТП-628/250, гр.Ф-4, оп. 14, ПС: Новостройка | Монтаж вводов до энергопринимающих устройств Заявителей по договорам технологического присоединения с установкой ПУ | 0 | 0 | 10219.99 | 10219.99 | 0 |  |  | ПУ | Прямое включения | РиМ 489.26 ВК.О с ДД, КМА | 0 | [18 empty] | 0 | j=2 | k=1
ЦЭС | 73-204.031/2024 | Д№ 1244/24 ВЛ 0,4 кВ c ТП-75/630, гр.Ф-3, оп. 11, ПС: Заря | Монтаж вводов до энергопринимающих устройств Заявителей по договорам технологического присоединения с установкой ПУ | 0 | 0 | 7294.91 | 7294.91 | 0 |  |  | ПУ | Нет | МИРТЕК-32-РУ-SP31-A1R1-230-5-100A-T-RF433/1-HKMOQ1V3 в комплекте с МИРТ-830(прямое подкл) | 0 | [18 empty] | 0 | j=2 | k=1
ЦЭС | 73-204.031/2024 | Д№ 1227/24 ВЛ 0,4 кВ c ТП-33/250, гр.Ф-2, оп. б/н, ПС: Железнодорожник | Монтаж вводов до энергопринимающих устройств Заявителей по договорам технологического присоединения с установкой ПУ | 6445.55 | 0 | 0 | 6445.55 | 0 |  | Строительство ВЛ 0,4 кВ ориентировочной протяженностью 0,04км. Марку, сечение и протяженность определить проектом; | ПУ | Нет | РиМ 489.26 ВК.О с ДД, КМА | 0 | [18 empty] | 0 | j=2 | k=1
ЦЭС | 73-204.031/2024 | Д№ 1231/24 ВЛ 0,4 кВ c ТП-237/160, гр.Ф-1, оп. 7, ПС: Заря | Монтаж вводов до энергопринимающих устройств Заявителей по договорам технологического присоединения с установкой ПУ | 0 | 6445.55 | 0 | 6445.55 | 0 |  |  | ПУ | Нет | Меркурий 238 АRT-02 (D)POWF04 3-фазный | 0 | [18 empty] | 0 | j=2 | k=2
ЦЭС | 73-204.031/2024 | Д№ 1298/24 ВЛ 0,4 кВ c ТП-273ПА/250, гр.Ф-1, оп. 3, ПС: Табарсук | Монтаж вводов до энергопринимающих устройств Заявителей по договорам технологического присоединения с установкой ПУ | 0 | 0 | 13367.13 | 13367.13 | 0 |  |  | ПУ | Нет | РиМ 489.26 ВК.О с ДД, КМА | 0 | [18 empty] | 0 | j=2 | k=1
ЦЭС | 73-204.031/2024 | Д№ 1299/24 ВЛ 0,4 кВ c ТП-380/100, гр.ф-3, оп. 28, ПС: Еловка | Монтаж вводов до энергопринимающих устройств Заявителей по договорам технологического присоединения с установкой ПУ | 0 | 0 | 13367.13 | 13367.13 | 0 |  |  | ПУ | Нет | РиМ 489.26 ВК.О с ДД, КМА | 0 | [18 empty] | 0 | j=2 | k=1
ЦЭС | 73-204.031/2024 | Д№ 1294/24 ВЛ 0,4 кВ c ТП-4/100, гр.Ф-1, оп. 24, ПС: Заря | Монтаж вводов до энергопринимающих устройств Заявителей по договорам технологического присоединения с установкой ПУ | 0 | 7294.91 | 0 | 7294.91 | 0 |  |  | ПУ | Нет | Меркурий 238 АRT2-02 DPOW.F04 | 0 | [18 empty] | 0 | j=2 | k=1
ЦЭС | 73-204.031/2024 | Д№ 1307/24 ВЛ 0,4 кВ c ТП-767/250, гр.ф-3, оп. 18, ПС: Новожилкино | Монтаж вводов до энергопринимающих устройств Заявителей по договорам технологического присоединения с установкой ПУ | 0 | 6445.55 | 0 | 6445.55 | 0 |  |  | ПУ | Нет | РиМ 489.26 ВК.О с ДД, КМА | 0 | [18 empty] | 0 | j=2 | k=1
ЦЭС | 73-204.031/2024 | Д№ 1257/24 опора №9 ВЛ-0,4кВ фидер №3 от КТП №209/400 ВЛ-10 кВ "Белобородово-Муратова" яч№11, ПС: Белобородово | Монтаж вводов до энергопринимающих устройств Заявителей по договорам технологического присоединения с установкой ПУ | 0 | 0 | 14931.13 | 14931.13 | 0 |  |  | ПУ | Нет | МИРТЕК-32-РУ-SP31-A1R1-230-5-100A-T-RF433/1-HKMOQ1V3 в комплекте с МИРТ-830(прямое подкл) | 0 | [18 empty] | 0 | j=2 | k=1
ЦЭС | 73-204.031/2024 | Д№ 1258/24 ВЛ 0,4 кВ c ТП-431/400, гр.Ф-4, оп. 22, ПС: Новонукутск-110 | Монтаж вводов до энергопринимающих устройств Заявителей по договорам технологического присоединения с установкой ПУ | 0 | 0 | 4471.91 | 4471.91 | 0 |  |  | ПУ | Нет | РиМ 489.26 ВК.О с ДД, КМА | 0 | [18 empty] | 0 | j=2 | k=1
ЦЭС | 73-204.031/2024 | Д№ 1248/24 ВЛ 0,4 кВ c ТП-224/250, гр.ф-2, оп. 20, ПС: Зерновое | Монтаж вводов до энергопринимающих устройств Заявителей по договорам технологического присоединения с установкой ПУ | 0 | 0 | 11680.99 | 11680.99 | 0 |  |  | ПУ | Нет | МИРТЕК-32-РУ-W32-A0,5R1-230-5-10A-T-RS485-RF433/1-HLMОQ2V3 | 0 | [18 empty] | 0 | j=2 | k=2
ЦЭС | 73-204.031/2024 | Д№ 1260/24 ВЛ 0,4 кВ c ТП-224/250, гр.ф-2, оп. 18, ПС: Зерновое | Монтаж вводов до энергопринимающих устройств Заявителей по договорам технологического присоединения с установкой ПУ | 0 | 0 | 11680.99 | 11680.99 | 0 |  |  | ПУ | Нет | МИРТЕК-32-РУ-SP31-A1R1-230-5-100A-T-RF433/1-HKMOQ1V3 в комплекте с МИРТ-830(прямое подкл) | 0 | [18 empty] | 0 | j=2 | k=1
ЦЭС | 73-204.031/2024 | Д№ 1264/24 ВЛ 0,4 кВ c ТП-122/250, гр.ф-1, оп. б/н, ПС: Заря | Монтаж вводов до энергопринимающих устройств Заявителей по договорам технологического присоединения с установкой ПУ | 7294.91 | 0 | 0 | 7294.91 | 0 |  | Строительство ВЛ 0,4 кВ от опора №5 ВЛ-0,4кВ Ф-1 СКТП 122/100 ВЛ 10 кВ Заря-Тыреть яч.16 до опора №новая ВЛ-0,4кВ Ф-1 СКТП 122/100 ВЛ 10 кВ Заря-Тыреть яч.16 общей протяженностью 0,193км. Марку, сечение и протяженность определить проектом; | ПУ | Нет | МИРТЕК-32-РУ-SP31-A1R1-230-5-100A-T-RF433/1-HKMOQ1V3 в комплекте с МИРТ-830(прямое подкл) | 0 | [18 empty] | 0 | j=2 | k=1
ЦЭС | 73-204.031/2024 | Д№ 1281/24 ВЛ 0,4 кВ c ТП-767/250, гр.ф-3, оп. 4, ПС: Новожилкино | Монтаж вводов до энергопринимающих устройств Заявителей по договорам технологического присоединения с установкой ПУ | 0 | 6445.55 | 0 | 6445.55 | 0 |  |  | ПУ | Нет | РиМ 489.26 ВК.О с ДД, КМА | 0 | [18 empty] | 0 | j=2 | k=1
ЦЭС | 73-204.031/2024 | Д№ 1279/24 ВЛ 0,4 кВ c ТП-280/250, гр.ф-1, оп. 10, ПС: Буреть | Монтаж вводов до энергопринимающих устройств Заявителей по договорам технологического присоединения с установкой ПУ | 0 | 0 | 14931.13 | 14931.13 | 0 |  |  | ПУ | Нет | РиМ 489.26 ВК.О с ДД, КМА | 0 | [18 empty] | 0 | j=2 | k=1
ЦЭС | 73-204.031/2024 | Д№ 1282/24 ВЛ 0,4 кВ c ТП-453/250, гр.Ф-3, оп. 24, ПС: Новонукутск-110 | Монтаж вводов до энергопринимающих устройств Заявителей по договорам технологического присоединения с установкой ПУ | 0 | 6450.12 | 0 | 6450.12 | 0 |  |  | ПУ | Нет | РиМ 489.26 ВК.О с ДД, КМА | 0 | [18 empty] | 0 | j=2 | k=1
ЦЭС | 73-204.031/2024 | Д№ 1268/24 ВЛ 0,4 кВ c ТП-363/63, гр.Ф-1, оп. 1, ПС: Еловка | Монтаж вводов до энергопринимающих устройств Заявителей по договорам технологического присоединения с установкой ПУ | 0 | 0 | 7294.91 | 7294.91 | 0 |  |  | ПУ | Нет | РиМ 489.26 ВК.О с ДД, КМА | 0 | [18 empty] | 0 | j=2 | k=1
ЦЭС | 73-204.031/2024 | Д№ 1272/24 ВЛ 0,4 кВ c ТП-45/400, гр.Ф-3, оп. 4, ПС: Первомайск | Монтаж вводов до энергопринимающих устройств Заявителей по договорам технологического присоединения с установкой ПУ | 0 | 0 | 13367.13 | 13367.13 | 0 |  |  | ПУ | Нет | РиМ 489.26 ВК.О с ДД, КМА | 0 | [18 empty] | 0 | j=2 | k=1
ЦЭС | 73-204.031/2024 | Д№ 1270/24 ВЛ 0,4 кВ c ТП-520/180, гр.Ф-2, оп. 21, ПС: Голуметь | Монтаж вводов до энергопринимающих устройств Заявителей по договорам технологического присоединения с установкой ПУ | 0 | 0 | 14931.13 | 14931.13 | 0 |  |  | ПУ | Нет | МИРТЕК-32-РУ-SP31-A1R1-230-5-100A-T-RF433/1-HKMOQ1V3 в комплекте с МИРТ-830(прямое подкл) | 0 | [18 empty] | 0 | j=2 | k=1
ЦЭС | 73-204.031/2024 | Д№ 1274/24 ВЛ 0,4 кВ c ТП-213/160, гр.ф-1, оп. 13, ПС: Новогромово | Монтаж вводов до энергопринимающих устройств Заявителей по договорам технологического присоединения с установкой ПУ | 0 | 0 | 8858.91 | 8858.91 | 0 |  |  | ПУ | Нет | РиМ 489.26 ВК.О с ДД, КМА | 0 | [18 empty] | 0 | j=2 | k=1
ЦЭС | 73-204.031/2024 | Д№ 1351/24 ВЛ 0,4 кВ c ТП-490/400, гр.Ф-1, оп. 13, ПС: Сосновка | Монтаж вводов до энергопринимающих устройств Заявителей по договорам технологического присоединения с установкой ПУ | 0 | 6445.55 | 0 | 6445.55 | 0 |  |  | ПУ | Нет | РиМ 489.26 ВК.О с ДД, КМА | 0 | [18 empty] | 0 | j=2 | k=1
ЦЭС | 73-204.031/2024 | Д№ 1352/24 ВЛ 0,4 кВ c ТП-201/100, гр.Ф-2, оп. 13, ПС: Моисеевка | Монтаж вводов до энергопринимающих устройств Заявителей по договорам технологического присоединения с установкой ПУ | 0 | 7906.55 | 0 | 7906.55 | 0 |  |  | ПУ | Нет | РиМ 489.30 ВК.О | 0 | [18 empty] | 0 | j=2 | k=2
ЦЭС | 73-204.031/2024 | Д№ 1356/24 ВЛ 0,4 кВ c ТП-937/160, гр.Ф-1, оп. 3, ПС: Зоны | Монтаж вводов до энергопринимающих устройств Заявителей по договорам технологического присоединения с установкой ПУ | 0 | 0 | 14931.13 | 14931.13 | 0 |  |  | ПУ | Нет | МИРТЕК-32-РУ-SP31-A1R1-230-5-100A-T-RF433/1-HKMOQ1V3 в комплекте с МИРТ-830(прямое подкл) | 0 | [18 empty] | 0 | j=2 | k=1
ЦЭС | 73-204.031/2024 | Д№ 1355/24 ВЛ 0,4 кВ c ТП-937/160, гр.Ф-1, оп. 3, ПС: Зоны | Монтаж вводов до энергопринимающих устройств Заявителей по договорам технологического присоединения с установкой ПУ | 0 | 0 | 14931.13 | 14931.13 | 0 |  |  | ПУ | Прямое включения | МИРТЕК-32-РУ-SP31-A1R1-230-5-100A-T-RF433/1-HKMOQ1V3 в комплекте с МИРТ-830(прямое подкл) | 0 | [18 empty] | 0 | j=2 | k=1
ЦЭС | 73-204.031/2024 | Д№ 1362/24 ВЛ 0,4 кВ c ТП-263/160, гр.ф-1, оп. 11, ПС: Новогромово | Монтаж вводов до энергопринимающих устройств Заявителей по договорам технологического присоединения с установкой ПУ | 0 | 7906.55 | 0 | 7906.55 | 0 |  |  | ПУ | Нет | РиМ 489.26 ВК.О с ДД, КМА | 0 | [18 empty] | 0 | j=2 | k=1
ЦЭС | 73-204.031/2024 | Д№ 1359/24 ВЛ 0,4 кВ c ТП-20/400, гр.Ф-4, оп. 4, ПС: Железнодорожник | Монтаж вводов до энергопринимающих устройств Заявителей по договорам технологического присоединения с установкой ПУ | 0 | 0 | 8858.91 | 8858.91 | 0 |  |  | ПУ | Нет | РиМ 489.26 ВК.О с ДД, КМА | 0 | [18 empty] | 0 | j=2 | k=1
ЦЭС | 73-204.031/2024 | Д№ 1335/24 ВЛ 0,4 кВ c ТП-873/250, гр.Ф-3, оп. 2, ПС: Сосновка | Монтаж вводов до энергопринимающих устройств Заявителей по договорам технологического присоединения с установкой ПУ | 0 | 0 | 10219.99 | 10219.99 | 0 |  |  | ПУ | Нет | РиМ 489.26 ВК.О с ДД, КМА | 0 | [18 empty] | 0 | j=2 | k=1
ЦЭС | 73-204.031/2024 | Д№ 1333/24 ВЛ 0,4 кВ c РКТП №926, гр.ф-2, оп. 2, ПС: ПС 4 | Монтаж вводов до энергопринимающих устройств Заявителей по договорам технологического присоединения с установкой ПУ | 0 | 0 | 7294.91 | 7294.91 | 0 |  |  | ПУ | Нет | РиМ 489.26 ВК.О с ДД, КМА | 0 | [18 empty] | 0 | j=2 | k=1
ЦЭС | 73-204.031/2024 | Д№ 1342/24 ВЛ 0,4 кВ c ТП-372/100, гр.ф-2, оп. 10, ПС: Еловка | Монтаж вводов до энергопринимающих устройств Заявителей по договорам технологического присоединения с установкой ПУ | 0 | 0 | 7294.91 | 7294.91 | 0 |  |  | ПУ | Нет | РиМ 489.26 ВК.О с ДД, КМА | 0 | [18 empty] | 0 | j=2 | k=1
ЦЭС | 73-204.031/2024 | Д№ 1336/24 ВЛ 0,4 кВ c ТП-873/250, гр.Ф-3, оп. 3, ПС: Сосновка | Монтаж вводов до энергопринимающих устройств Заявителей по договорам технологического присоединения с установкой ПУ | 0 | 0 | 10219.99 | 10219.99 | 0 |  |  | ПУ | Нет | РиМ 489.26 ВК.О с ДД, КМА | 0 | [18 empty] | 0 | j=2 | k=1
ЦЭС | 73-204.031/2024 | Д№ 1322/24 ВЛ 0,4 кВ c ТП-955/160, гр.ф-2, оп. б/, ПС: Голуметь | Монтаж вводов до энергопринимающих устройств Заявителей по договорам технологического присоединения с установкой ПУ | 0 | 7304 | 0 | 7304 | 0 |  |  | ПУ | Прямое включения | МИРТЕК-32-РУ-SP31-A1R1-230-5-100A-T-RF433/1-HKMOQ1V3 в комплекте с МИРТ-830(прямое подкл) | 0 | [18 empty] | 0 | j=2 | k=1
ЦЭС | 73-204.031/2024 | Д№ 1317/24 ВЛ 0,4 кВ c ТП-261/250, гр.ф-1, оп. 11, ПС: Новогромово | Монтаж вводов до энергопринимающих устройств Заявителей по договорам технологического присоединения с установкой ПУ | 0 | 7906.55 | 0 | 7906.55 | 0 |  |  | ПУ | Нет | РиМ 489.26 ВК.О с ДД, КМА | 0 | [18 empty] | 0 | j=2 | k=1
ЦЭС | 73-204.031/2024 | Д№ 1319/24 ВЛ 0,4 кВ c ТП-120/160, гр.Ф-2, оп. 8, ПС: Новонукутск-110 | Монтаж вводов до энергопринимающих устройств Заявителей по договорам технологического присоединения с установкой ПУ | 0 | 0 | 7294.91 | 7294.91 | 0 |  |  | ПУ | Нет | Меркурий 238 АRT2-02 DPOW.F04 | 0 | [18 empty] | 0 | j=2 | k=1
ЦЭС | 73-204.031/2024 | Д№ 1331/24 ВЛ 0,4 кВ c ТП-651/250, гр.ф-1, оп. 4, ПС: Верхний Булай | Монтаж вводов до энергопринимающих устройств Заявителей по договорам технологического присоединения с установкой ПУ | 0 | 0 | 8362.58 | 8362.58 | 0 |  |  | ПУ | Нет | Меркурий 238 АRT2-02 DPOW.F04 | 0 | [18 empty] | 0 | j=2 | k=1
ЦЭС | 73-204.031/2024 | Д№ 1330/24 ВЛ 0,4 кВ c ТП-374/100, гр.ф-2, оп. 12, ПС: Еловка | Монтаж вводов до энергопринимающих устройств Заявителей по договорам технологического присоединения с установкой ПУ | 0 | 0 | 13367.13 | 13367.13 | 0 |  |  | ПУ | Нет | РиМ 489.26 ВК.О с ДД, КМА | 0 | [18 empty] | 0 | j=2 | k=1
ЦЭС | 73-204.031/2024 | Д№ 1368/24 ВЛ 0,4 кВ c ТП-69/630, гр.Ф-1, оп. 16, ПС: Заря | Монтаж вводов до энергопринимающих устройств Заявителей по договорам технологического присоединения с установкой ПУ | 0 | 0 | 13367.13 | 13367.13 | 0 |  |  | ПУ | Нет | МИРТЕК-32-РУ-SP31-A1R1-230-5-100A-T-RF433/1-HKMOQ1V3 в комплекте с МИРТ-830(прямое подкл) | 0 | [18 empty] | 0 | j=2 | k=1
ЦЭС | 73-204.031/2024 | Д№ 1387/24 ВЛ 0,4 кВ c ТП-746/160, гр.Ф-1, оп. 6, ПС: Новожилкино | Монтаж вводов до энергопринимающих устройств Заявителей по договорам технологического присоединения с установкой ПУ | 0 | 7906.55 | 0 | 7906.55 | 0 |  |  | ПУ | Нет | РиМ 489.26 ВК.О с ДД, КМА | 0 | [18 empty] | 0 | j=2 | k=1
ЦЭС | 73-204.031/2024 | Д№ 1388/24 ВЛ 0,4 кВ c ТП-374/100, гр.ф-2, оп. 13, ПС: Еловка | Монтаж вводов до энергопринимающих устройств Заявителей по договорам технологического присоединения с установкой ПУ | 0 | 0 | 10219.99 | 10219.99 | 0 |  |  | ПУ | Нет | РиМ 489.26 ВК.О с ДД, КМА | 0 | [18 empty] | 0 | j=2 | k=1
ЦЭС | 73-204.031/2024 | Д№ 1378/24 ВЛ 0,4 кВ c ТП-484/250, гр.Ф-2, оп. 6, ПС: Новонукутск-110 | Монтаж вводов до энергопринимающих устройств Заявителей по договорам технологического присоединения с установкой ПУ | 0 | 0 | 7294.91 | 7294.91 | 0 |  |  | ПУ | Нет | РиМ 489.26 ВК.О с ДД, КМА | 0 | [18 empty] | 0 | j=2 | k=1
ЦЭС | 73-204.031/2024 | Д№ 1376/24 ВЛ 0,4 кВ c ТП-629/250, гр.ф-2, оп. 13, ПС: Новостройка | Монтаж вводов до энергопринимающих устройств Заявителей по договорам технологического присоединения с установкой ПУ | 0 | 0 | 7294.91 | 7294.91 | 0 |  |  | ПУ | Нет | РиМ 489.26 ВК.О с ДД, КМА | 0 | [18 empty] | 0 | j=2 | k=1
ЦЭС | 73-204.031/2024 | Д№ 1400/24 ВЛ 0,4 кВ c ТП-1/400, гр.Ф-3, оп. 8, ПС: Заря | Монтаж вводов до энергопринимающих устройств Заявителей по договорам технологического присоединения с установкой ПУ | 0 | 0 | 13367.13 | 13367.13 | 0 |  |  | ПУ | Нет | МИРТЕК-32-РУ-SP31-A1R1-230-5-100A-T-RF433/1-HKMOQ1V3 в комплекте с МИРТ-830(прямое подкл) | 0 | [18 empty] | 0 | j=2 | k=1
ЦЭС | 73-204.031/2024 | Д№ 1395/24 ВЛ 0,4 кВ c ТП-646/160, гр.Ф-1, оп. 1, ПС: Тарнополь | Монтаж вводов до энергопринимающих устройств Заявителей по договорам технологического присоединения с установкой ПУ | 0 | 0 | 3811.55 | 3811.55 | 0 |  |  | ПУ | Нет | РиМ 489.26 ВК.О с ДД, КМА | 0 | [18 empty] | 0 | j=2 | k=1
ЦЭС | 73-204.031/2024 | Д№ 10/25 ВЛ 0,4 кВ c ТП-991/100, гр.Ф-2, оп. 3, ПС: Пионерская | Монтаж вводов до энергопринимающих устройств Заявителей по договорам технологического присоединения с установкой ПУ | 0 | 7906.55 | 0 | 7906.55 | 0 |  |  | ПУ | Нет | РиМ 489.26 ВК.О с ДД, КМА | 0 | [18 empty] | 0 | j=2 | k=1
ЦЭС | 73-204.031/2024 | Д№ 3/25 ВЛ 0,4 кВ c ТП-355/400, гр.ф-4, оп. 11, ПС: Бельск | Монтаж вводов до энергопринимающих устройств Заявителей по договорам технологического присоединения с установкой ПУ | 0 | 0 | 8858.91 | 8858.91 | 0 |  |  | ПУ | Нет | РиМ 489.26 ВК.О с ДД, КМА | 0 | [18 empty] | 0 | j=2 | k=1
ЦЭС | 73-204.031/2024 | Д№ 17/25 ВЛ 0,4 кВ c ТП-708/250, гр.Ф-2, оп. 2, ПС: Сосновка | Монтаж вводов до энергопринимающих устройств Заявителей по договорам технологического присоединения с установкой ПУ | 0 | 0 | 7294.91 | 7294.91 | 0 |  |  | ПУ | Нет | РиМ 489.26 ВК.О с ДД, КМА | 0 | [18 empty] | 0 | j=2 | k=1
ЦЭС | 73-204.031/2024 | Д№ 18/25 ВЛ 0,4 кВ c ТП-771/160, гр.ф-3, оп. 8, ПС: Новожилкино | Монтаж вводов до энергопринимающих устройств Заявителей по договорам технологического присоединения с установкой ПУ | 0 | 0 | 14931.13 | 14931.13 | 0 |  |  | ПУ | Нет | РиМ 489.26 ВК.О с ДД, КМА | 0 | [18 empty] | 0 | j=2 | k=1
ЦЭС | 73-204.031/2024 | Д№ 18/25 ВЛ 0,4 кВ c ТП-771/160, гр.ф-3, оп. 8, ПС: Новожилкино | Монтаж вводов до энергопринимающих устройств Заявителей по договорам технологического присоединения с установкой ПУ | 0 | 0 | 9850.83 | 9850.83 | 0 |  |  | ПУ | Нет | РиМ 489.26 ВК.О с ДД, КМА | 0 | [18 empty] | 0 | j=2 | k=1
ЦЭС | 73-204.031/2024 | Д№ 15/25 ВЛ 0,4 кВ c ТП-372/100, гр.ф-3, оп. 23, ПС: Еловка | Монтаж вводов до энергопринимающих устройств Заявителей по договорам технологического присоединения с установкой ПУ | 0 | 0 | 13367.13 | 13367.13 | 0 |  |  | ПУ | Нет | РиМ 489.26 ВК.О с ДД, КМА | 0 | [18 empty] | 0 | j=2 | k=1
ЦЭС | 73-204.031/2024 | Д№ 15/25 ВЛ 0,4 кВ c ТП-372/100, гр.ф-3, оп. 23, ПС: Еловка | Монтаж вводов до энергопринимающих устройств Заявителей по договорам технологического присоединения с установкой ПУ | 0 | 0 | 9850.83 | 9850.83 | 0 |  |  | ПУ | Нет | РиМ 489.26 ВК.О с ДД, КМА | 0 | [18 empty] | 0 | j=2 | k=1
ЦЭС | 73-204.031/2024 | Д№ 23/25 ВЛ 0,4 кВ c ТП-11/160, гр.Ф-3, оп. 13, ПС: Кутулик-35 | Монтаж вводов до энергопринимающих устройств Заявителей по договорам технологического присоединения с установкой ПУ | 0 | 0 | 8858.91 | 8858.91 | 0 |  |  | ПУ | Нет | РиМ 489.26 ВК.О с ДД, КМА | 0 | [18 empty] | 0 | j=2 | k=1
ЦЭС | 73-204.031/2024 | Д№ 1452/24 ВЛ 0,4 кВ c ТП-471/250, гр.Ф-3, оп. 2, ПС: Алтарик | Монтаж вводов до энергопринимающих устройств Заявителей по договорам технологического присоединения с установкой ПУ | 0 | 7911.12 | 0 | 7911.12 | 0 |  |  | ПУ | Нет | МИРТЕК-32-РУ-SP31-A1R1-230-5-100A-T-RF433/1-HKMOQ1V3 в комплекте с МИРТ-830(прямое подкл) | 0 | [18 empty] | 0 | j=2 | k=1
ЦЭС | 73-204.031/2024 | Д№ 1448/24 ВЛ 0,4 кВ c ТП-576/100, гр.Ф-1, оп. 10, ПС: Новожилкино | Монтаж вводов до энергопринимающих устройств Заявителей по договорам технологического присоединения с установкой ПУ | 0 | 6445.55 | 0 | 6445.55 | 0 |  |  | ПУ | Нет | РиМ 489.26 ВК.О с ДД, КМА | 0 | [18 empty] | 0 | j=2 | k=1
ЦЭС | 73-204.031/2024 | Д№ 1460/24 ВЛ 0,4 кВ c ТП-638/160, гр.Ф-3, оп. 16, ПС: Тельма | Монтаж вводов до энергопринимающих устройств Заявителей по договорам технологического присоединения с установкой ПУ | 6450.12 | 0 | 0 | 6450.12 | 0 |  | Строительство ВЛ 0,4 кВ ориентировочной протяженностью 0,06км. Марку, сечение и протяженность определить проектом; | ПУ | Нет | РиМ 489.26 ВК.О с ДД, КМА | 0 | [18 empty] | 0 | j=2 | k=1
ЦЭС | 73-204.031/2024 | Д№ 1454/24 ВЛ 0,4 кВ c ТП-38/400, гр.Ф-5, оп. 6, ПС: Пионерская | Монтаж вводов до энергопринимающих устройств Заявителей по договорам технологического присоединения с установкой ПУ | 13367.13 | 0 | 0 | 13367.13 | 0 |  | Строительство ВЛ 10 кВ от ПС Новая "Новоясачная" до д.Старая Ясачная ориентировочной протяженностью 2 км. Марку, сечение и протяженность определить проектом; | ПУ | Нет | РиМ 489.26 ВК.О с ДД, КМА | 0 | [18 empty] | 0 | j=2 | k=1
ЦЭС | 73-204.031/2024 | Д№ 1455/24 ВЛ 0,4 кВ c ТП-733/630, гр.Ф-1, оп. 1, ПС: Белореченская | Монтаж вводов до энергопринимающих устройств Заявителей по договорам технологического присоединения с установкой ПУ | 0 | 0 | 14931.13 | 14931.13 | 0 |  |  | ПУ | Нет | РиМ 489.26 ВК.О с ДД, КМА | 0 | [18 empty] | 0 | j=2 | k=1
ЦЭС | 73-204.031/2024 | Д№ 1466/24 ВЛ 0,4 кВ c ТП-348/160, гр.ф-2, оп. 1, ПС: Бажир | Монтаж вводов до энергопринимающих устройств Заявителей по договорам технологического присоединения с установкой ПУ | 20598.51 | 0 | 0 | 20598.51 | 0 |  | Строительство ВЛ 0,4 кВ общей протяженностью 0,010км. Марку, сечение и протяженность определить проектом;Строительство ВЛ 10 кВ общей протяженностью0,010км. Марку, сечение и протяженность определить проектом;Строительство КТП 10/0,4 кВ с одним силовым трансформатором мощностью 160 кВА. Тип и мощность трансформатора уточнить проектом; | ПУ | Нет | РиМ 489.26 ВК.О с ДД, КМА | 0 | [18 empty] | 0 | j=2 | k=1
ЦЭС | 73-204.031/2024 | Д№ 1471/24 ВЛ 0,4 кВ c ТП-209/400, гр.ф-2, оп. 18, ПС: Белобородово | Монтаж вводов до энергопринимающих устройств Заявителей по договорам технологического присоединения с установкой ПУ | 0 | 0 | 8858.91 | 8858.91 | 0 |  |  | ПУ | Нет | МИРТЕК-32-РУ-SP31-A1R1-230-5-100A-T-RF433/1-HKMOQ1V3 в комплекте с МИРТ-830(прямое подкл) | 0 | [18 empty] | 0 | j=2 | k=1
ЦЭС | 73-204.031/2024 | Д№ 1480/24 ВЛ 0,4 кВ c ТП-560/160, гр.Ф-1, оп. 16/1, ПС: Голуметь | Монтаж вводов до энергопринимающих устройств Заявителей по договорам технологического присоединения с установкой ПУ | 0 | 0 | 8858.91 | 8858.91 | 0 |  |  | ПУ | Нет | МИРТЕК-32-РУ-SP31-A1R1-230-5-100A-T-RF433/1-HKMOQ1V3 в комплекте с МИРТ-830(прямое подкл) | 0 | [18 empty] | 0 | j=2 | k=1
ЦЭС | 73-204.031/2024 | Д№ 1473/24 ВЛ 0,4 кВ c ТП-711/160, гр.Ф-1, оп. 8, ПС: Сосновка | Монтаж вводов до энергопринимающих устройств Заявителей по договорам технологического присоединения с установкой ПУ | 0 | 7906.55 | 0 | 7906.55 | 0 |  |  | ПУ | Нет | РиМ 489.26 ВК.О с ДД, КМА | 0 | [18 empty] | 0 | j=2 | k=1
ЦЭС | 73-204.031/2024 | Д№ 1474/24 ВЛ 0,4 кВ c ТП-705/315, гр.Ф-3, оп. 4, ПС: Аларь | Монтаж вводов до энергопринимающих устройств Заявителей по договорам технологического присоединения с установкой ПУ | 0 | 0 | 6445.55 | 6445.55 | 0 |  |  | ПУ | Нет | МИРТЕК-32-РУ-SP31-A1R1-230-5-100A-T-RF433/1-HKMOQ1V3 в комплекте с МИРТ-830(прямое подкл) | 0 | [18 empty] | 0 | j=2 | k=1
ЦЭС | 73-204.031/2024 | Д№ 1446/24 ВЛ 0,4 кВ c ТП-37/400, гр.Ф-1, оп. 5, ПС: Заря | Монтаж вводов до энергопринимающих устройств Заявителей по договорам технологического присоединения с установкой ПУ | 0 | 6445.55 | 0 | 6445.55 | 0 |  |  | ПУ | Нет | МИРТЕК-32-РУ-SP31-A1R1-230-5-100A-T-RF433/1-HKMOQ1V3 в комплекте с МИРТ-830(прямое подкл) | 0 | [18 empty] | 0 | j=2 | k=1
ЦЭС | 73-204.031/2024 | Д№ 1443/24 ВЛ 0,4 кВ c ТП-60/250, гр.Ф-1, оп. 4, ПС: Бажир | Монтаж вводов до энергопринимающих устройств Заявителей по договорам технологического присоединения с установкой ПУ | 0 | 0 | 8858.91 | 8858.91 | 0 |  |  | ПУ | Нет | Меркурий 238 АRT2-02 DPOW.F04 | 0 | [18 empty] | 0 | j=2 | k=1
ЦЭС | 73-204.031/2024 | Д№ 1433/24 ВЛ 0,4 кВ c ТП-810/250, гр.Ф-2, оп. 23, ПС: Новожилкино | Монтаж вводов до энергопринимающих устройств Заявителей по договорам технологического присоединения с установкой ПУ | 0 | 6445.55 | 0 | 6445.55 | 0 |  |  | ПУ | Нет | РиМ 489.26 ВК.О с ДД, КМА | 0 | [18 empty] | 0 | j=2 | k=1
ЦЭС | 73-204.031/2024 | Д№ 1435/24 ВЛ 0,4 кВ c ТП-150/100, гр.Ф-1, оп. 3, ПС: Железнодорожник | Монтаж вводов до энергопринимающих устройств Заявителей по договорам технологического присоединения с установкой ПУ | 0 | 0 | 3811.55 | 3811.55 | 0 |  |  | ПУ | Нет | РиМ 489.26 ВК.О с ДД, КМА | 0 | [18 empty] | 0 | j=2 | k=1
ЦЭС | 73-204.031/2024 | Д№ 1438/24 ВЛ 0,4 кВ c ТП-221/250, гр.Ф-1, оп. 19, ПС: Пионерская | Монтаж вводов до энергопринимающих устройств Заявителей по договорам технологического присоединения с установкой ПУ | 13367.13 | 0 | 0 | 13367.13 | 0 |  | Строительство ВЛ 10 кВ от ПС Новая "Новоясачная" до д.Старая Ясачная ориентировочной протяженностью 2 км. Марку, сечение и протяженность определить проектом; | ПУ | Нет | РиМ 489.26 ВК.О с ДД, КМА | 0 | [18 empty] | 0 | j=2 | k=1
ЦЭС | 73-204.031/2024 | Д№ 1424/24 ВЛ 0,4 кВ c ТП-254/400, гр.Ф-1, оп. 7, ПС: Пионерская | Монтаж вводов до энергопринимающих устройств Заявителей по договорам технологического присоединения с установкой ПУ | 7294.91 | 0 | 0 | 7294.91 | 0 |  | Строительство ВЛ 10 кВ от ПС Новая "Новоясачная" до д.Старая Ясачная ориентировочной протяженностью 2 км. Марку, сечение и протяженность определить проектом; | ПУ | Нет | РиМ 489.26 ВК.О с ДД, КМА | 0 | [18 empty] | 0 | j=2 | k=1
ЦЭС | 73-204.031/2024 | Д№ 1431/24 ВЛ 0,4 кВ c ТП-533/160, гр.Ф-1, оп. 9, ПС: Новожилкино | Монтаж вводов до энергопринимающих устройств Заявителей по договорам технологического присоединения с установкой ПУ | 0 | 0 | 7906.55 | 7906.55 | 0 |  |  | ПУ | Нет | РиМ 489.26 ВК.О с ДД, КМА | 0 | [18 empty] | 0 | j=2 | k=1
ЦЭС | 73-204.031/2024 | Д№ 1428/24 ВЛ 0,4 кВ c ТП-757/160, гр.Ф-1, оп. б/н, ПС: Новожилкино | Монтаж вводов до энергопринимающих устройств Заявителей по договорам технологического присоединения с установкой ПУ | 7294.91 | 0 | 0 | 7294.91 | 0 |  | Строительство ВЛ 0,4 кВ ориентировочной протяженностью 0,04км. Марку, сечение и протяженность определить проектом; | ПУ | Нет | РиМ 489.26 ВК.О с ДД, КМА | 0 | [18 empty] | 0 | j=2 | k=1
ЦЭС | 73-204.031/2024 | Д№ 1403/24 ВЛ 0,4 кВ c ТП-729/400, гр.Ф-1, оп. 15, ПС: Белореченская | Монтаж вводов до энергопринимающих устройств Заявителей по договорам технологического присоединения с установкой ПУ | 0 | 0 | 11680.99 | 11680.99 | 0 |  |  | ПУ | Нет | РиМ 489.26 ВК.О с ДД, КМА | 0 | [18 empty] | 0 | j=2 | k=1
ЦЭС | 73-204.031/2024 | Д№ 1406/24 ВЛ 0,4 кВ c ТП-387/250, гр.ф-2, оп. 13, ПС: Верхний Булай | Монтаж вводов до энергопринимающих устройств Заявителей по договорам технологического присоединения с установкой ПУ | 0 | 0 | 4968.35 | 4968.35 | 0 |  |  | ПУ | Нет | Меркурий 238 АRT2-02 DPOW.F04 | 0 | [18 empty] | 0 | j=2 | k=1
ЦЭС | 73-204.031/2024 | Д№ 1409/24 ВЛ 0,4 кВ c ТП-239/160, гр.Ф-1, оп. 14, ПС: Новонукутск-110 | Монтаж вводов до энергопринимающих устройств Заявителей по договорам технологического присоединения с установкой ПУ | 0 | 0 | 14931.13 | 14931.13 | 0 |  |  | ПУ | Нет | РиМ 489.26 ВК.О с ДД, КМА | 0 | [18 empty] | 0 | j=2 | k=1
ЦЭС | 73-204.031/2024 | Д№ 1418/24 ВЛ 0,4 кВ c ТП-254/400, гр.Ф-1, оп. 8, ПС: Пионерская | Монтаж вводов до энергопринимающих устройств Заявителей по договорам технологического присоединения с установкой ПУ | 7294.91 | 0 | 0 | 7294.91 | 0 |  | Строительство ВЛ 10 кВ от ПС Новая "Новоясачная" до д.Старая Ясачная ориентировочной протяженностью 2 км. Марку, сечение и протяженность определить проектом; | ПУ | Нет | РиМ 489.26 ВК.О с ДД, КМА | 0 | [18 empty] | 0 | j=2 | k=1
ЦЭС | 73-204.031/2024 | Д№ 1419/24 ВЛ 0,4 кВ c ТП-254/400, гр.Ф-1, оп. 3, ПС: Пионерская | Монтаж вводов до энергопринимающих устройств Заявителей по договорам технологического присоединения с установкой ПУ | 7294.91 | 0 | 0 | 7294.91 | 0 |  | Строительство ВЛ 10 кВ от ПС Новая "Новоясачная" до д.Старая Ясачная ориентировочной протяженностью 2 км. Марку, сечение и протяженность определить проектом; | ПУ | Нет | РиМ 489.26 ВК.О с ДД, КМА | 0 | [18 empty] | 0 | j=2 | k=1
ЦЭС | 73-204.031/2024 | Д№ 1420/24 ВЛ 0,4 кВ c ТП-254/400, гр.Ф-1, оп. 9, ПС: Пионерская | Монтаж вводов до энергопринимающих устройств Заявителей по договорам технологического присоединения с установкой ПУ | 7294.91 | 0 | 0 | 7294.91 | 0 |  | Строительство ВЛ 10 кВ от ПС Новая "Новоясачная" до д.Старая Ясачная ориентировочной протяженностью 2 км. Марку, сечение и протяженность определить проектом; | ПУ | Нет | РиМ 489.26 ВК.О с ДД, КМА | 0 | [18 empty] | 0 | j=2 | k=1
ЦЭС | 73-204.031/2024 | Д№ 433/25 ВЛ 0,4 кВ c ТП-630/100, гр.Ф-1, оп. 5, ПС: Тельма | Монтаж вводов до энергопринимающих устройств Заявителей по договорам технологического присоединения с установкой ПУ | 0 | 0 | 6445.55 | 6445.55 | 0 |  |  | ПУ | Нет | РиМ 489.26 ВК.О с ДД, КМА | 0 | [18 empty] | 0 | j=2 | k=1
ЦЭС | 73-204.031/2024 | Д№ 431/25 ВЛ 0,4 кВ c ТП-431/400, гр.Ф-2, оп. 18, ПС: Новонукутск-110 | Монтаж вводов до энергопринимающих устройств Заявителей по договорам технологического присоединения с установкой ПУ | 0 | 0 | 6450.12 | 6450.12 | 0 |  |  | ПУ | Нет | РиМ 489.26 ВК.О с ДД, КМА | 0 | [18 empty] | 0 | j=2 | k=1
ЦЭС | 73-204.031/2024 | Д№ 437/25 ВЛ 0,4 кВ c ТП-668/100, гр.Ф-1, оп. 4, ПС: Аляты | Монтаж вводов до энергопринимающих устройств Заявителей по договорам технологического присоединения с установкой ПУ | 0 | 8765 | 0 | 8765 | 0 |  |  | ПУ | Прямое включения | Меркурий 238 АRT-02 (D)POWF04 3-фазный | 0 | [18 empty] | 0 | j=2 | k=2
ЦЭС | 73-204.031/2024 | Д№ 436/25 ВЛ 0,4 кВ c ТП-1063/160, гр.Ф-2, оп. 6, ПС: Зерновое | Монтаж вводов до энергопринимающих устройств Заявителей по договорам технологического присоединения с установкой ПУ | 0 | 0 | 6445.55 | 6445.55 | 0 |  |  | ПУ | Нет | РиМ 489.26 ВК.О с ДД, КМА | 0 | [18 empty] | 0 | j=2 | k=1
ЦЭС | 73-204.031/2024 | Д№ 414/25 ВЛ 0,4 кВ c ТП-221/250, гр.Ф-1, оп. 19, ПС: Пионерская | Монтаж вводов до энергопринимающих устройств Заявителей по договорам технологического присоединения с установкой ПУ | 6450.12 | 0 | 0 | 6450.12 | 0 |  | Строительство ВЛ 10 кВ от ПС Новая "Новоясачная" до д.Старая Ясачная ориентировочной протяженностью 2 км. Марку, сечение и протяженность определить проектом; | ПУ | Нет | РиМ 489.26 ВК.О с ДД, КМА | 0 | [18 empty] | 0 | j=2 | k=1
ЦЭС | 73-204.031/2024 | Д№ 412/25 ВЛ 0,4 кВ c ТП-615/160, гр.Ф-2, оп. 7, ПС: Тельма | Монтаж вводов до энергопринимающих устройств Заявителей по договорам технологического присоединения с установкой ПУ | 0 | 0 | 7906.55 | 7906.55 | 0 |  |  | ПУ | Нет | РиМ 489.26 ВК.О с ДД, КМА | 0 | [18 empty] | 0 | j=2 | k=1
ЦЭС | 73-204.031/2024 | Д№ 416/25 ВЛ 0,4 кВ c ТП-631/160, гр.Ф-2, оп. 6, ПС: Тельма (РЖД) | Монтаж вводов до энергопринимающих устройств Заявителей по договорам технологического присоединения с установкой ПУ | 0 | 6450.12 | 0 | 6450.12 | 0 |  |  | ПУ | Нет | РиМ 489.26 ВК.О с ДД, КМА | 0 | [18 empty] | 0 | j=2 | k=1
ЦЭС | 73-204.031/2024 | Д№ 411/25 ВЛ 0,4 кВ c ТП-795/100, гр.Ф-1, оп. 4, ПС: Новожилкино | Монтаж вводов до энергопринимающих устройств Заявителей по договорам технологического присоединения с установкой ПУ | 0 | 0 | 7906.55 | 7906.55 | 0 |  |  | ПУ | Нет | РиМ 489.26 ВК.О с ДД, КМА | 0 | [18 empty] | 0 | j=2 | k=1
ЦЭС | 73-204.031/2024 | Д№ 410/25 ВЛ 0,4 кВ c ТП-741/250, гр.Ф-2, оп. 5, ПС: Половина (РЖД) | Монтаж вводов до энергопринимающих устройств Заявителей по договорам технологического присоединения с установкой ПУ | 0 | 6450.12 | 0 | 6450.12 | 0 |  |  | ПУ | Нет | РиМ 489.26 ВК.О с ДД, КМА | 0 | [18 empty] | 0 | j=2 | k=1
ЦЭС | 73-204.031/2024 | Д№ 424/25 ВЛ 0,4 кВ c ТП-709/160, гр.Ф-3, оп. 8, ПС: Аларь | Монтаж вводов до энергопринимающих устройств Заявителей по договорам технологического присоединения с установкой ПУ | 0 | 0 | 7906.55 | 7906.55 | 0 |  |  | ПУ | Нет | МИРТЕК-32-РУ-SP31-A1R1-230-5-100A-T-RF433/1-HKMOQ1V3 в комплекте с МИРТ-830(прямое подкл) | 0 | [18 empty] | 0 | j=2 | k=1
ЦЭС | 73-204.031/2024 | Д№ 421/25 ВЛ 0,4 кВ c ТП-62/250, гр.ф-3, оп. 8, ПС: Тельма | Монтаж вводов до энергопринимающих устройств Заявителей по договорам технологического присоединения с установкой ПУ | 0 | 0 | 6445.55 | 6445.55 | 0 |  |  | ПУ | Нет | РиМ 489.26 ВК.О с ДД, КМА | 0 | [18 empty] | 0 | j=2 | k=1
ЦЭС | 73-204.031/2024 | Д№ 408/25 ВЛ 0,4 кВ c ТП-1П/400, гр.Ф-1, оп. 5, ПС: Залари (РЖД) | Монтаж вводов до энергопринимающих устройств Заявителей по договорам технологического присоединения с установкой ПУ | 0 | 0 | 7906.55 | 7906.55 | 0 |  |  | ПУ | Нет | РиМ 489.26 ВК.О с ДД, КМА | 0 | [18 empty] | 0 | j=2 | k=1
ЦЭС | 73-204.031/2024 | Д№ 355/25 ВЛ 0,4 кВ c ТП-455ПА/250, гр.ф-2, оп. 6, ПС: Половина (РЖД) | Монтаж вводов до энергопринимающих устройств Заявителей по договорам технологического присоединения с установкой ПУ | 0 | 0 | 6445.55 | 6445.55 | 0 |  |  | ПУ | Нет | РиМ 489.26 ВК.О с ДД, КМА | 0 | [18 empty] | 0 | j=2 | k=1
ЦЭС | 73-204.031/2024 | Д№ 358/25 ВЛ 0,4 кВ c ТП-414ПА/160, гр.Ф-1, оп. 4, ПС: Сосновка | Монтаж вводов до энергопринимающих устройств Заявителей по договорам технологического присоединения с установкой ПУ | 0 | 0 | 11680.99 | 11680.99 | 0 |  |  | ПУ | Нет | РиМ 489.26 ВК.О с ДД, КМА | 0 | [18 empty] | 0 | j=2 | k=1
ЦЭС | 73-204.031/2024 | Д№ 359/25 ВЛ 0,4 кВ c ТП-158/400, гр.Ф-5, оп. 46, ПС: Троицк | Монтаж вводов до энергопринимающих устройств Заявителей по договорам технологического присоединения с установкой ПУ | 0 | 0 | 6445.55 | 6445.55 | 0 |  |  | ПУ | Нет | Меркурий 238 АRT-02 (D)POWF04 3-фазный | 0 | [18 empty] | 0 | j=2 | k=2
ЦЭС | 73-204.031/2024 | Д№ 353/25 ВЛ 0,4 кВ c ТП-631/160, гр.Ф-2, оп. 25, ПС: Тельма (РЖД) | Монтаж вводов до энергопринимающих устройств Заявителей по договорам технологического присоединения с установкой ПУ | 0 | 7305.22 | 0 | 7305.22 | 0 |  |  | ПУ | Прямое включения | РиМ 489.26 ВК.О с ДД, КМА | 0 | [18 empty] | 0 | j=2 | k=1
ЦЭС | 73-204.031/2024 | Д№ 362/25 ВЛ 0,4 кВ c ТП-372/100, гр.ф-2, оп. 27, ПС: Еловка | Монтаж вводов до энергопринимающих устройств Заявителей по договорам технологического присоединения с установкой ПУ | 0 | 0 | 6450.12 | 6450.12 | 0 |  |  | ПУ | Нет | РиМ 489.26 ВК.О с ДД, КМА | 0 | [18 empty] | 0 | j=2 | k=1
ЦЭС | 73-204.031/2024 | Д№ 363/25 ВЛ 0,4 кВ c ТП-377/100, гр.ф-3, оп. 18, ПС: Еловка | Монтаж вводов до энергопринимающих устройств Заявителей по договорам технологического присоединения с установкой ПУ | 0 | 0 | 6445.55 | 6445.55 | 0 |  |  | ПУ | Нет | РиМ 489.26 ВК.О с ДД, КМА | 0 | [18 empty] | 0 | j=2 | k=1
ЦЭС | 73-204.031/2024 | Д№ 365/25 ВЛ 0,4 кВ c ТП-377/100, гр.ф-2, оп. 21, ПС: Еловка | Монтаж вводов до энергопринимающих устройств Заявителей по договорам технологического присоединения с установкой ПУ | 0 | 0 | 6445.55 | 6445.55 | 0 |  |  | ПУ | Нет | РиМ 489.26 ВК.О с ДД, КМА | 0 | [18 empty] | 0 | j=2 | k=1
ЦЭС | 73-204.031/2024 | Д№ 373/25 ВЛ 0,4 кВ c ТП-452П/250, гр.Ф-2, оп. 7, ПС: Буреть | Монтаж вводов до энергопринимающих устройств Заявителей по договорам технологического присоединения с установкой ПУ | 0 | 0 | 6450.12 | 6450.12 | 0 |  |  | ПУ | Нет | РиМ 489.26 ВК.О с ДД, КМА | 0 | [18 empty] | 0 | j=2 | k=1
ЦЭС | 73-204.031/2024 | Д№ 374/25 ВЛ 0,4 кВ c ТП-224/250, гр.Ф-2, оп. 10, ПС: Пионерская | Монтаж вводов до энергопринимающих устройств Заявителей по договорам технологического присоединения с установкой ПУ | 6450.12 | 0 | 0 | 6450.12 | 0 |  | Строительство ВЛ 10 кВ от ПС Новая "Новоясачная" до д.Старая Ясачная ориентировочной протяженностью 2 км. Марку, сечение и протяженность определить проектом; | ПУ | Нет | РиМ 489.26 ВК.О с ДД, КМА | 0 | [18 empty] | 0 | j=2 | k=1
ЦЭС | 73-204.031/2024 | Д№ 370/25 ВЛ 0,4 кВ c ТП-747/400, гр.ф-2, оп. 25, ПС: Новожилкино | Монтаж вводов до энергопринимающих устройств Заявителей по договорам технологического присоединения с установкой ПУ | 0 | 0 | 6445.55 | 6445.55 | 0 |  |  | ПУ | Нет | РиМ 489.26 ВК.О с ДД, КМА | 0 | [18 empty] | 0 | j=2 | k=1
ЦЭС | 73-204.031/2024 | Д№ 366/25 ВЛ 0,4 кВ c ТП-248/160, гр.Ф-1, оп. 2, ПС: Пионерская | Монтаж вводов до энергопринимающих устройств Заявителей по договорам технологического присоединения с установкой ПУ | 6445.55 | 0 | 0 | 6445.55 | 0 |  | Строительство ВЛ 10 кВ от ПС Новая "Новоясачная" до д.Старая Ясачная ориентировочной протяженностью 2 км. Марку, сечение и протяженность определить проектом; | ПУ | Нет | Меркурий 238 АRT-02 (D)POWF04 3-фазный | 0 | [18 empty] | 0 | j=2 | k=2
ЦЭС | 73-204.031/2024 | Д№ 367/25 ВЛ 0,4 кВ c ТП-253/250, гр.Ф-2, оп. 6, ПС: Пионерская | Монтаж вводов до энергопринимающих устройств Заявителей по договорам технологического присоединения с установкой ПУ | 0 | 0 | 7304 | 7304 | 0 |  |  | ПУ | Прямое включения | Меркурий 238 АRT-02 (D)POWF04 3-фазный | 0 | [18 empty] | 0 | j=2 | k=2
ЦЭС | 73-204.031/2024 | Д№ 349/25 ВЛ 0,4 кВ c ТП-893/160, гр.Ф-2, оп. 5, ПС: Новожилкино | Монтаж вводов до энергопринимающих устройств Заявителей по договорам технологического присоединения с установкой ПУ | 0 | 0 | 6445.55 | 6445.55 | 0 |  |  | ПУ | Нет | РиМ 489.26 ВК.О с ДД, КМА | 0 | [18 empty] | 0 | j=2 | k=1
ЦЭС | 73-204.031/2024 | Д№ 351/25 ВЛ 0,4 кВ c ТП-384/100, гр.ф-4, оп. 18, ПС: Еловка | Монтаж вводов до энергопринимающих устройств Заявителей по договорам технологического присоединения с установкой ПУ | 0 | 0 | 6445.55 | 6445.55 | 0 |  |  | ПУ | Нет | РиМ 489.26 ВК.О с ДД, КМА | 0 | [18 empty] | 0 | j=2 | k=1
ЦЭС | 73-204.031/2024 | Д№ 354/25 ВЛ 0,4 кВ c ТП-813/100, гр.Ф-1, оп. 1, ПС: Новожилкино | Монтаж вводов до энергопринимающих устройств Заявителей по договорам технологического присоединения с установкой ПУ | 0 | 0 | 3811.55 | 3811.55 | 0 |  |  | ПУ | Нет | РиМ 489.26 ВК.О с ДД, КМА | 0 | [18 empty] | 0 | j=2 | k=1
ЦЭС | 73-204.031/2024 | Д№ 380/25 ВЛ 0,4 кВ c ТП-364/63, гр.Ф-2, оп. 2, ПС: Еловка | Монтаж вводов до энергопринимающих устройств Заявителей по договорам технологического присоединения с установкой ПУ | 0 | 0 | 6445.55 | 6445.55 | 0 |  |  | ПУ | Нет | РиМ 489.26 ВК.О с ДД, КМА | 0 | [18 empty] | 0 | j=2 | k=1
ЦЭС | 73-204.031/2024 | Д№ 384/25 ВЛ 0,4 кВ c ТП-40/160, гр.Ф-1, оп. 3, ПС: УП-15 | Монтаж вводов до энергопринимающих устройств Заявителей по договорам технологического присоединения с установкой ПУ | 0 | 0 | 6450.12 | 6450.12 | 0 |  |  | ПУ | Нет | Меркурий 238 АRT-02 (D)POWF04 3-фазный | 0 | [18 empty] | 0 | j=2 | k=2
ЦЭС | 73-204.031/2024 | Д№ 385/25 ВЛ 0,4 кВ c ТП-961/160, гр.Ф-2, оп. 1, ПС: Кутулик-35 | Монтаж вводов до энергопринимающих устройств Заявителей по договорам технологического присоединения с установкой ПУ | 0 | 0 | 6445.55 | 6445.55 | 0 |  |  | ПУ | Нет | РиМ 489.26 ВК.О с ДД, КМА | 0 | [18 empty] | 0 | j=2 | k=1
ЦЭС | 73-204.031/2024 | Д№ 378/25 ВЛ 0,4 кВ c ТП-230/250, гр.Ф-2, оп. 7, ПС: Пионерская | Монтаж вводов до энергопринимающих устройств Заявителей по договорам технологического присоединения с установкой ПУ | 6445.55 | 0 | 0 | 6445.55 | 0 |  | Строительство ВЛ 10 кВ от ПС Новая "Новоясачная" до д.Старая Ясачная ориентировочной протяженностью 2 км. Марку, сечение и протяженность определить проектом; | ПУ | Нет | РиМ 489.26 ВК.О с ДД, КМА | 0 | [18 empty] | 0 | j=2 | k=1
ЦЭС | 73-204.031/2024 | Д№ 376/25 ВЛ 0,4 кВ c ТП-275/400, гр.ф-2, оп. 30, ПС: Зерновое | Монтаж вводов до энергопринимающих устройств Заявителей по договорам технологического присоединения с установкой ПУ | 0 | 7304 | 0 | 7304 | 0 |  |  | ПУ | Прямое включения | РиМ 489.26 ВК.О с ДД, КМА | 0 | [18 empty] | 0 | j=2 | k=1
ЦЭС | 73-204.031/2024 | Д№ 377/25 ВЛ 0,4 кВ c ТП-826/400, гр.Ф-4, оп. 5, ПС: Новожилкино | Монтаж вводов до энергопринимающих устройств Заявителей по договорам технологического присоединения с установкой ПУ | 0 | 0 | 6445.55 | 6445.55 | 0 |  |  | ПУ | Нет | РиМ 489.26 ВК.О с ДД, КМА | 0 | [18 empty] | 0 | j=2 | k=1
ЦЭС | 73-204.031/2024 | Д№ 393/25 ВЛ 0,4 кВ c ТП-176/160, гр.Ф-1, оп. 18, ПС: Молодежная | Монтаж вводов до энергопринимающих устройств Заявителей по договорам технологического присоединения с установкой ПУ | 0 | 0 | 6450.12 | 6450.12 | 0 |  |  | ПУ | Нет | РиМ 489.26 ВК.О с ДД, КМА | 0 | [18 empty] | 0 | j=2 | k=1
ЦЭС | 73-204.031/2024 | Д№ 390/25 ВЛ 0,4 кВ c ТП-242/160, гр.Ф-2, оп. 2, ПС: Пионерская | Монтаж вводов до энергопринимающих устройств Заявителей по договорам технологического присоединения с установкой ПУ | 3811.55 | 0 | 0 | 3811.55 | 0 |  | Строительство ВЛ 10 кВ от ПС Новая "Новоясачная" до д.Старая Ясачная ориентировочной протяженностью 2 км. Марку, сечение и протяженность определить проектом; | ПУ | Нет | РиМ 489.26 ВК.О с ДД, КМА | 0 | [18 empty] | 0 | j=2 | k=1
ЦЭС | 73-204.031/2024 | Д№ 405/25 35/10 кВ ПС 4, ВЛ 6 кВ Южный массив, ТП-10/0,4 кВ, ВЛ 0,4 кВ, гр.б/н, оп. б/н, ПС: ПС 4 | Монтаж вводов до энергопринимающих устройств Заявителей по договорам технологического присоединения с установкой ПУ | 0 | 0 | 7304 | 7304 | 0 |  |  | ПУ | Прямое включения | РиМ 489.26 ВК.О с ДД, КМА | 0 | [18 empty] | 0 | j=2 | k=1
ЦЭС | 73-204.031/2024 | Д№ 394/25 ВЛ 0,4 кВ c ТП-376/100, гр.ф-4, оп. 13, ПС: Еловка | Монтаж вводов до энергопринимающих устройств Заявителей по договорам технологического присоединения с установкой ПУ | 0 | 0 | 6450.12 | 6450.12 | 0 |  |  | ПУ | Нет | РиМ 489.26 ВК.О с ДД, КМА | 0 | [18 empty] | 0 | j=2 | k=1
ЦЭС | 73-204.031/2024 | Д№ 395/25 ВЛ 0,4 кВ c ТП-375/100, гр.ф-2, оп. 23, ПС: Еловка | Монтаж вводов до энергопринимающих устройств Заявителей по договорам технологического присоединения с установкой ПУ | 0 | 0 | 6450.12 | 6450.12 | 0 |  |  | ПУ | Нет | РиМ 489.26 ВК.О с ДД, КМА | 0 | [18 empty] | 0 | j=2 | k=1
ЦЭС | 73-204.031/2024 | Д№ 396/25 35/10 кВ ПС 4, ВЛ 6 кВ Южный массив, ТП-6/0,4 кВ, ВЛ 0,4 кВ, гр.б/н, оп. б/н, ПС: ПС 4 | Монтаж вводов до энергопринимающих устройств Заявителей по договорам технологического присоединения с установкой ПУ | 0 | 0 | 7304 | 7304 | 0 |  |  | ПУ | Прямое включения | РиМ 489.26 ВК.О с ДД, КМА | 0 | [18 empty] | 0 | j=2 | k=1
ЦЭС | 73-204.031/2024 | Д№ 495/25 ВЛ 0,4 кВ c ТП-365/63, гр.Ф-2, оп. 9, ПС: Еловка | Монтаж вводов до энергопринимающих устройств Заявителей по договорам технологического присоединения с установкой ПУ | 0 | 0 | 6445.55 | 6445.55 | 0 |  |  | ПУ | Нет | РиМ 489.26 ВК.О с ДД, КМА | 0 | [18 empty] | 0 | j=2 | k=1
ЦЭС | 73-204.031/2024 | Д№ 497/25 ВЛ 0,4 кВ c ТП-780/160, гр.Ф-1, оп. 4, ПС: Новожилкино | Монтаж вводов до энергопринимающих устройств Заявителей по договорам технологического присоединения с установкой ПУ | 0 | 0 | 6450.12 | 6450.12 | 0 |  |  | ПУ | Нет | РиМ 489.26 ВК.О с ДД, КМА | 0 | [18 empty] | 0 | j=2 | k=1
ЦЭС | 73-204.031/2024 | Д№ 493/25 ВЛ 0,4 кВ c ТП-224/250, гр.Ф-1, оп. 9, ПС: Пионерская | Монтаж вводов до энергопринимающих устройств Заявителей по договорам технологического присоединения с установкой ПУ | 6445.55 | 0 | 0 | 6445.55 | 0 |  | Строительство ВЛ 10 кВ от ПС Новая "Новоясачная" до д.Старая Ясачная ориентировочной протяженностью 2 км. Марку, сечение и протяженность определить проектом; | ПУ | Нет | Меркурий 238 АRT-02 (D)POWF04 3-фазный | 0 | [18 empty] | 0 | j=2 | k=2
ЦЭС | 73-204.031/2024 | Д№ 513/25 ВЛ 0,4 кВ c ТП-176/160, гр.Ф-2, оп. 8, ПС: Молодежная | Монтаж вводов до энергопринимающих устройств Заявителей по договорам технологического присоединения с установкой ПУ | 0 | 6450.12 | 0 | 6450.12 | 0 |  |  | ПУ | Нет | РиМ 489.26 ВК.О с ДД, КМА | 0 | [18 empty] | 0 | j=2 | k=1
ЦЭС | 73-204.031/2024 | Д№ 467/25 ВЛ 0,4 кВ c ТП-11/250, гр.Ф-3, оп. 7, ПС: Тельма (РЖД) | Монтаж вводов до энергопринимающих устройств Заявителей по договорам технологического присоединения с установкой ПУ | 0 | 7304 | 0 | 7304 | 0 |  |  | ПУ | Прямое включения | Меркурий 238 АRT-02 (D)POWF04 3-фазный | 0 | [18 empty] | 0 | j=2 | k=2
ЦЭС | 73-204.031/2024 | Д№ 476/25 ВЛ 0,4 кВ c ТП-195/160, гр.Ф-2, оп. 7, ПС: Заря | Монтаж вводов до энергопринимающих устройств Заявителей по договорам технологического присоединения с установкой ПУ | 0 | 6445.55 | 0 | 6445.55 | 0 |  |  | ПУ | Нет | МИРТЕК-32-РУ-SP31-A1R1-230-5-100A-T-RF433/1-HKMOQ1V3 в комплекте с МИРТ-830(прямое подкл) | 0 | [18 empty] | 0 | j=2 | k=1
ЦЭС | 73-204.031/2024 | Д№ 439/25 ВЛ 0,4 кВ c ТП-809/250, гр.Ф-2, оп. 17, ПС: Новожилкино | Монтаж вводов до энергопринимающих устройств Заявителей по договорам технологического присоединения с установкой ПУ | 0 | 0 | 7906.55 | 7906.55 | 0 |  |  | ПУ | Нет | РиМ 489.26 ВК.О с ДД, КМА | 0 | [18 empty] | 0 | j=2 | k=1
ЦЭС | 73-204.031/2024 | Д№ 454/25 ВЛ 0,4 кВ c ТП-156/160, гр.Ф-2, оп. 19, ПС: Железнодорожник | Монтаж вводов до энергопринимающих устройств Заявителей по договорам технологического присоединения с установкой ПУ | 0 | 0 | 6445.55 | 6445.55 | 0 |  |  | ПУ | Нет | РиМ 489.26 ВК.О с ДД, КМА | 0 | [18 empty] | 0 | j=2 | k=1
ЦЭС | 73-204.031/2024 | Д№ 522/25 ВЛ 0,4 кВ c ТП-371/63, гр.ф-3, оп. 12, ПС: Еловка | Монтаж вводов до энергопринимающих устройств Заявителей по договорам технологического присоединения с установкой ПУ | 0 | 0 | 7304 | 7304 | 0 |  |  | ПУ | Прямое включения | РиМ 489.26 ВК.О с ДД, КМА | 0 | [18 empty] | 0 | j=2 | k=1
ЦЭС | 73-204.031/2024 | Д№ 523/25 ВЛ 0,4 кВ c ТП-939/160, гр.ф-1, оп. 6, ПС: Сосновка | Монтаж вводов до энергопринимающих устройств Заявителей по договорам технологического присоединения с установкой ПУ | 0 | 6445.55 | 0 | 6445.55 | 0 |  |  | ПУ | Нет | РиМ 489.26 ВК.О с ДД, КМА | 0 | [18 empty] | 0 | j=2 | k=1
ЦЭС | 73-204.031/2024 | Д№ 524/25 ВЛ 0,4 кВ c ТП-645/160, гр.Ф-4, оп. 6, ПС: Тельма | Монтаж вводов до энергопринимающих устройств Заявителей по договорам технологического присоединения с установкой ПУ | 0 | 0 | 6445.55 | 6445.55 | 0 |  |  | ПУ | Нет | РиМ 489.26 ВК.О с ДД, КМА | 0 | [18 empty] | 0 | j=2 | k=1
ЦЭС | 73-204.031/2024 | Д№ 521/25 ВЛ 0,4 кВ c ТП-161/160, гр.Ф-2, оп. 5, ПС: Железнодорожник | Монтаж вводов до энергопринимающих устройств Заявителей по договорам технологического присоединения с установкой ПУ | 0 | 0 | 6450.12 | 6450.12 | 0 |  |  | ПУ | Нет | РиМ 489.26 ВК.О с ДД, КМА | 0 | [18 empty] | 0 | j=2 | k=1
ЦЭС | 73-204.031/2024 | Д№ 552/25 ВЛ 0,4 кВ c ТП-156/160, гр.Ф-2, оп. 3, ПС: Железнодорожник | Монтаж вводов до энергопринимающих устройств Заявителей по договорам технологического присоединения с установкой ПУ | 0 | 0 | 6445.55 | 6445.55 | 0 |  |  | ПУ | Нет | РиМ 489.26 ВК.О с ДД, КМА | 0 | [18 empty] | 0 | j=2 | k=1
ЦЭС | 73-204.031/2024 | Д№ 548/25 ВЛ 0,4 кВ c ТП-165/160, гр.Ф-1, оп. 8, ПС: Железнодорожник | Монтаж вводов до энергопринимающих устройств Заявителей по договорам технологического присоединения с установкой ПУ | 0 | 0 | 7911.12 | 7911.12 | 0 |  |  | ПУ | Нет | РиМ 489.26 ВК.О с ДД, КМА | 0 | [18 empty] | 0 | j=2 | k=1
ЦЭС | 73-204.031/2024 | Д№ 540/25 ВЛ 0,4 кВ c ТП-231/160, гр.Ф-2, оп. 41, ПС: Бахтай | Монтаж вводов до энергопринимающих устройств Заявителей по договорам технологического присоединения с установкой ПУ | 0 | 0 | 7911.12 | 7911.12 | 0 |  |  | ПУ | Нет | РиМ 489.26 ВК.О с ДД, КМА | 0 | [18 empty] | 0 | j=2 | k=1
ЦЭС | 73-204.031/2024 | Д№ 583/25 ВЛ 0,4 кВ c ТП-136/250, гр.ф-1, оп. 5, ПС: УП-15 | Монтаж вводов до энергопринимающих устройств Заявителей по договорам технологического присоединения с установкой ПУ | 0 | 0 | 6450.12 | 6450.12 | 0 |  |  | ПУ | Нет | РиМ 489.26 ВК.О с ДД, КМА | 0 | [18 empty] | 0 | j=2 | k=1
ЦЭС | 73-204.031/2024 | Д№ 584/25 ВЛ 0,4 кВ c ТП-636/160, гр.Ф-1, оп. 6, ПС: Тельма | Монтаж вводов до энергопринимающих устройств Заявителей по договорам технологического присоединения с установкой ПУ | 0 | 6445.55 | 0 | 6445.55 | 0 |  |  | ПУ | Нет | РиМ 489.26 ВК.О с ДД, КМА | 0 | [18 empty] | 0 | j=2 | k=1
ЦЭС | 73-204.031/2024 | Д№ 561/25 ВЛ 0,4 кВ c ТП-483/400, гр.Ф-1, оп. 4, ПС: Верхний Булай | Монтаж вводов до энергопринимающих устройств Заявителей по договорам технологического присоединения с установкой ПУ | 0 | 0 | 7911.12 | 7911.12 | 0 |  |  | ПУ | Нет | Меркурий 238 АRT-02 (D)POWF04 3-фазный | 0 | [18 empty] | 0 | j=2 | k=2
ЦЭС | 73-204.031/2024 | Д№ 558/25 ВЛ 0,4 кВ c ТП-986/250, гр.Ф-2, оп. 9, ПС: Кутулик-110 | Монтаж вводов до энергопринимающих устройств Заявителей по договорам технологического присоединения с установкой ПУ | 0 | 0 | 6450.12 | 6450.12 | 0 |  |  | ПУ | Нет | РиМ 489.26 ВК.О с ДД, КМА | 0 | [18 empty] | 0 | j=2 | k=1
ЦЭС | 73-204.031/2024 | Д№ 574/25 ВЛ 0,4 кВ c ТП-296ПА/100, гр.Ф-1, оп. 8, ПС: Моисеевка | Монтаж вводов до энергопринимающих устройств Заявителей по договорам технологического присоединения с установкой ПУ | 0 | 0 | 3811.55 | 3811.55 | 0 |  |  | ПУ | Нет | РиМ 489.26 ВК.О с ДД, КМА | 0 | [18 empty] | 0 | j=2 | k=1
ЦЭС | 73-204.031/2024 | Д№ 620/25 ВЛ 0,4 кВ c ТП-60/250, гр.Ф-1, оп. 21, ПС: Бажир | Монтаж вводов до энергопринимающих устройств Заявителей по договорам технологического присоединения с установкой ПУ | 0 | 0 | 7911.12 | 7911.12 | 0 |  |  | ПУ | Нет | Меркурий 238 АRT-02 (D)POWF04 3-фазный | 0 | [18 empty] | 0 | j=2 | k=2
ЦЭС | 73-204.031/2024 | Д№ 630/25 ВЛ 0,4 кВ c ТП-244/250, гр.Ф-1, оп. 5, ПС: Новонукутск-110 | Монтаж вводов до энергопринимающих устройств Заявителей по договорам технологического присоединения с установкой ПУ | 0 | 0 | 7911.12 | 7911.12 | 0 |  |  | ПУ | Нет | Меркурий 238 АRT-02 (D)POWF04 3-фазный | 0 | [18 empty] | 0 | j=2 | k=2
ЦЭС | 73-204.031/2024 | Д№ 644/25 ВЛ 0,4 кВ c ТП-372/100, гр.ф-3, оп. 9, ПС: Еловка | Монтаж вводов до энергопринимающих устройств Заявителей по договорам технологического присоединения с установкой ПУ | 0 | 0 | 7304 | 7304 | 0 |  |  | ПУ | Прямое включения | РиМ 489.26 ВК.О с ДД, КМА | 0 | [18 empty] | 0 | j=2 | k=1
ЦЭС | 73-204.031/2024 | Д№ 649/25 ВЛ 0,4 кВ c ТП-880/160, гр.Ф-2, оп. 4, ПС: Половина (РЖД) | Монтаж вводов до энергопринимающих устройств Заявителей по договорам технологического присоединения с установкой ПУ | 0 | 7906.55 | 0 | 7906.55 | 0 |  |  | ПУ | Нет | РиМ 489.26 ВК.О с ДД, КМА | 0 | [18 empty] | 0 | j=2 | k=1
ЦЭС | 73-204.031/2024 | Д№ 633/25 ВЛ 0,4 кВ c ТП-363/63, гр.Ф-1, оп. 7, ПС: Еловка | Монтаж вводов до энергопринимающих устройств Заявителей по договорам технологического присоединения с установкой ПУ | 0 | 0 | 6445.55 | 6445.55 | 0 |  |  | ПУ | Нет | РиМ 489.26 ВК.О с ДД, КМА | 0 | [18 empty] | 0 | j=2 | k=1
ЦЭС | 73-204.031/2024 | Д№ 604/25 ВЛ 0,4 кВ c ТП-178/160, гр.Ф-1, оп. 12, ПС: Молодежная | Монтаж вводов до энергопринимающих устройств Заявителей по договорам технологического присоединения с установкой ПУ | 0 | 0 | 6445.55 | 6445.55 | 0 |  |  | ПУ | Нет | РиМ 489.26 ВК.О с ДД, КМА | 0 | [18 empty] | 0 | j=2 | k=1
ЦЭС | 73-204.031/2024 | Д№ 606/25 ВЛ 0,4 кВ c ТП-73/400, гр.Ф-2, оп. 7, ПС: Новоленино | Монтаж вводов до энергопринимающих устройств Заявителей по договорам технологического присоединения с установкой ПУ | 0 | 0 | 6450.12 | 6450.12 | 0 |  |  | ПУ | Нет | Меркурий 238 АRT-02 (D)POWF04 3-фазный | 0 | [18 empty] | 0 | j=2 | k=2
ЦЭС | 73-204.031/2024 | Д№ 595/25 ВЛ 0,4 кВ c ТП-767/250, гр.Ф-1, оп. 8, ПС: Новожилкино | Монтаж вводов до энергопринимающих устройств Заявителей по договорам технологического присоединения с установкой ПУ | 0 | 6445.55 | 0 | 6445.55 | 0 |  |  | ПУ | Нет | РиМ 489.26 ВК.О с ДД, КМА | 0 | [18 empty] | 0 | j=2 | k=1
ЦЭС | 73-204.031/2024 | Д№ 582/25 ВЛ 0,4 кВ c ТП-668/100, гр.Ф-1, оп. 3, ПС: Аляты | Монтаж вводов до энергопринимающих устройств Заявителей по договорам технологического присоединения с установкой ПУ | 0 | 8765 | 0 | 8765 | 0 |  |  | ПУ | Прямое включения | Меркурий 238 АRT-02 (D)POWF04 3-фазный | 0 | [18 empty] | 0 | j=2 | k=2
ЦЭС | 73-204.031/2024 | Д№ 616/25 ВЛ 0,4 кВ c ТП-228/250, гр.Ф-2, оп. 5, ПС: Пионерская | Монтаж вводов до энергопринимающих устройств Заявителей по договорам технологического присоединения с установкой ПУ | 6445.55 | 0 | 0 | 6445.55 | 0 |  | Строительство ВЛ 10 кВ от ПС Новая "Новоясачная" до д.Старая Ясачная ориентировочной протяженностью 2 км. Марку, сечение и протяженность определить проектом; | ПУ | Прямое включения | Меркурий 238 АRT-02 (D)POWF04 3-фазный | 0 | [18 empty] | 0 | j=2 | k=2
ЦЭС | 73-204.031/2024 | Д№ 613/25 ВЛ 0,4 кВ c ТП-373/100, гр.Ф-3, оп. 31, ПС: Еловка | Монтаж вводов до энергопринимающих устройств Заявителей по договорам технологического присоединения с установкой ПУ | 0 | 0 | 6450.12 | 6450.12 | 0 |  |  | ПУ | Нет | РиМ 489.26 ВК.О с ДД, КМА | 0 | [18 empty] | 0 | j=2 | k=1
ЦЭС | 73-204.031/2024 | Д№ 610/25 ВЛ 0,4 кВ c ТП-224/250, гр.Ф-2, оп. 4, ПС: Пионерская | Монтаж вводов до энергопринимающих устройств Заявителей по договорам технологического присоединения с установкой ПУ | 7911.12 | 0 | 0 | 7911.12 | 0 |  | Строительство ВЛ 10 кВ от ПС Новая "Новоясачная" до д.Старая Ясачная ориентировочной протяженностью 2 км. Марку, сечение и протяженность определить проектом; | ПУ | Нет | РиМ 489.26 ВК.О с ДД, КМА | 0 | [18 empty] | 0 | j=2 | k=1
ЦЭС | 73-204.031/2024 | Д№ 608/25 ВЛ 0,4 кВ c ТП-229/250, гр.Ф-1, оп. 26, ПС: Пионерская | Монтаж вводов до энергопринимающих устройств Заявителей по договорам технологического присоединения с установкой ПУ | 6445.55 | 0 | 0 | 6445.55 | 0 |  | Строительство ВЛ 10 кВ от ПС Новая "Новоясачная" до д.Старая Ясачная ориентировочной протяженностью 2 км. Марку, сечение и протяженность определить проектом; | ПУ | Нет | Меркурий 238 АRT-02 (D)POWF04 3-фазный | 0 | [18 empty] | 0 | j=2 | k=2
ЦЭС | 73-204.031/2024 | Д№ 665/25 ВЛ 0,4 кВ c ТП-631/160, гр.Ф-1, оп. 20, ПС: Тельма | Монтаж вводов до энергопринимающих устройств Заявителей по договорам технологического присоединения с установкой ПУ | 0 | 6445.55 | 0 | 6445.55 | 0 |  |  | ПУ | Нет | РиМ 489.26 ВК.О с ДД, КМА | 0 | [18 empty] | 0 | j=2 | k=1
ЦЭС | 73-204.031/2024 | Д№ 651/25 ВЛ 0,4 кВ c ТП-432ПА/400, гр.Ф-5, оп. 1, ПС: Моисеевка | Монтаж вводов до энергопринимающих устройств Заявителей по договорам технологического присоединения с установкой ПУ | 0 | 0 | 6450.12 | 6450.12 | 0 |  |  | ПУ | Нет | Меркурий 238 АRT-02 (D)POWF04 3-фазный | 0 | [18 empty] | 0 | j=2 | k=2
ЦЭС | 73-204.031/2024 | Д№ 657/25 ВЛ 0,4 кВ c ТП-631/160, гр.Ф-3, оп. 20, ПС: Тельма (РЖД) | Монтаж вводов до энергопринимающих устройств Заявителей по договорам технологического присоединения с установкой ПУ | 0 | 6450.12 | 0 | 6450.12 | 0 |  |  | ПУ | Нет | РиМ 489.26 ВК.О с ДД, КМА | 0 | [18 empty] | 0 | j=2 | k=1
ЦЭС | 73-204.031/2024 | Д№ 670/25 ВЛ 0,4 кВ c ТП-1П/400, гр.Ф-3, оп. 12, ПС: Залари (РЖД) | Монтаж вводов до энергопринимающих устройств Заявителей по договорам технологического присоединения с установкой ПУ | 0 | 0 | 7304 | 7304 | 0 |  |  | ПУ | Прямое включения | РиМ 489.26 ВК.О с ДД, КМА | 0 | [18 empty] | 0 | j=2 | k=1
ЦЭС | 73-204.031/2024 | Д№ 671/25 ВЛ 0,4 кВ c ТП-260/250, гр.ф-2, оп. 19, ПС: Новогромово | Монтаж вводов до энергопринимающих устройств Заявителей по договорам технологического присоединения с установкой ПУ | 0 | 0 | 7906.55 | 7906.55 | 0 |  |  | ПУ | Нет | РиМ 489.26 ВК.О с ДД, КМА | 0 | [18 empty] | 0 | j=2 | k=1
ЦЭС | 73-204.031/2024 | Д№ 688/25 ВЛ 0,4 кВ c ТП-232/250, гр.Ф-3, оп. 8, ПС: Пионерская | Монтаж вводов до энергопринимающих устройств Заявителей по договорам технологического присоединения с установкой ПУ | 6445.55 | 0 | 0 | 6445.55 | 0 |  | Строительство ВЛ 10 кВ от ПС Новая "Новоясачная" до д.Старая Ясачная ориентировочной протяженностью 2 км. Марку, сечение и протяженность определить проектом; | ПУ | Нет | Меркурий 238 АRT-02 (D)POWF04 3-фазный | 0 | [18 empty] | 0 | j=2 | k=2
ЦЭС | 73-204.031/2024 | Д№ 686/25 ВЛ 0,4 кВ c ТП-651/250, гр.Ф-2, оп. 12, ПС: Новожилкино | Монтаж вводов до энергопринимающих устройств Заявителей по договорам технологического присоединения с установкой ПУ | 0 | 0 | 6450.12 | 6450.12 | 0 |  |  | ПУ | Нет | РиМ 489.26 ВК.О с ДД, КМА | 0 | [18 empty] | 0 | j=2 | k=1
ЦЭС | 73-204.031/2024 | Д№ 683/25 ВЛ 0,4 кВ c ТП-850/160, гр.ф-2, оп. 36, ПС: Новожилкино | Монтаж вводов до энергопринимающих устройств Заявителей по договорам технологического присоединения с установкой ПУ | 0 | 7304 | 0 | 7304 | 0 |  |  | ПУ | Прямое включения | РиМ 489.26 ВК.О с ДД, КМА | 0 | [18 empty] | 0 | j=2 | k=1
ЦЭС | 73-204.031/2024 | Д№ 685/25 ВЛ 0,4 кВ c ТП-850/160, гр.ф-1, оп. 2, ПС: Новожилкино | Монтаж вводов до энергопринимающих устройств Заявителей по договорам технологического присоединения с установкой ПУ | 0 | 6450.12 | 0 | 6450.12 | 0 |  |  | ПУ | Нет | РиМ 489.26 ВК.О с ДД, КМА | 0 | [18 empty] | 0 | j=2 | k=1
ЦЭС | 73-204.031/2024 | Д№ 678/25 ВЛ 0,4 кВ c ТП-610/160, гр.Ф-1, оп. 15, ПС: Голуметь | Монтаж вводов до энергопринимающих устройств Заявителей по договорам технологического присоединения с установкой ПУ | 0 | 0 | 8765 | 8765 | 0 |  |  | ПУ | Прямое включения | РиМ 489.26 ВК.О с ДД, КМА | 0 | [18 empty] | 0 | j=2 | k=1
ЦЭС | 73-204.031/2024 | Д№ 695/25 ВЛ 0,4 кВ c ТП-776/160, гр.Ф-2, оп. 2, ПС: Новожилкино | Монтаж вводов до энергопринимающих устройств Заявителей по договорам технологического присоединения с установкой ПУ | 0 | 0 | 6450.12 | 6450.12 | 0 |  |  | ПУ | Нет | РиМ 489.26 ВК.О с ДД, КМА | 0 | [18 empty] | 0 | j=2 | k=1
ЦЭС | 73-204.031/2024 | Д№ 690/25 ВЛ 0,4 кВ c ТП-47/400, гр.Ф-2, оп. 16, ПС: УП-15 | Монтаж вводов до энергопринимающих устройств Заявителей по договорам технологического присоединения с установкой ПУ | 0 | 6450.12 | 0 | 6450.12 | 0 |  |  | ПУ | Нет | Меркурий 238 АRT-02 (D)POWF04 3-фазный | 0 | [18 empty] | 0 | j=2 | k=2
ЦЭС | 73-204.031/2024 | Д№ 694/25 ВЛ 0,4 кВ c ТП-631/160, гр.Ф-1, оп. 12, ПС: Тельма (РЖД) | Монтаж вводов до энергопринимающих устройств Заявителей по договорам технологического присоединения с установкой ПУ | 0 | 7304 | 0 | 7304 | 0 |  |  | ПУ | Прямое включения | РиМ 489.26 ВК.О с ДД, КМА | 0 | [18 empty] | 0 | j=2 | k=1
ЦЭС | 73-204.031/2024 | Д№ 702/25 ВЛ 0,4 кВ c ТП-156/160, гр.Ф-2, оп. 7, ПС: Железнодорожник | Монтаж вводов до энергопринимающих устройств Заявителей по договорам технологического присоединения с установкой ПУ | 0 | 0 | 7304 | 7304 | 0 |  |  | ПУ | Прямое включения | РиМ 489.26 ВК.О с ДД, КМА | 0 | [18 empty] | 0 | j=2 | k=1
ЦЭС | 73-204.031/2024 | Д№ 692/25 ВЛ 0,4 кВ c ТП-75/630, гр.Ф-3, оп. 9, ПС: Заря | Монтаж вводов до энергопринимающих устройств Заявителей по договорам технологического присоединения с установкой ПУ | 0 | 0 | 6450.12 | 6450.12 | 0 |  |  | ПУ | Нет | МИРТЕК-32-РУ-SP31-A1R1-230-5-100A-T-RF433/1-HKMOQ1V3 в комплекте с МИРТ-830(прямое подкл) | 0 | [18 empty] | 0 | j=2 | k=1
ЦЭС | 73-204.031/2024 | Д№ 712/25 ВЛ 0,4 кВ c ТП-631/160, гр.Ф-2, оп. 6, ПС: Тельма (РЖД) | Монтаж вводов до энергопринимающих устройств Заявителей по договорам технологического присоединения с установкой ПУ | 0 | 6450.12 | 0 | 6450.12 | 0 |  |  | ПУ | Нет | РиМ 489.26 ВК.О с ДД, КМА | 0 | [18 empty] | 0 | j=2 | k=1
ЦЭС | 73-204.031/2024 | Д№ 708/25 ВЛ 0,4 кВ c ТП-113/400, гр.Ф-3, оп. 45, ПС: Новонукутск | Монтаж вводов до энергопринимающих устройств Заявителей по договорам технологического присоединения с установкой ПУ | 0 | 7304 | 0 | 7304 | 0 |  |  | ПУ | Прямое включения | РиМ 489.26 ВК.О с ДД, КМА | 0 | [18 empty] | 0 | j=2 | k=1
ЦЭС | 73-204.031/2024 | Д№ 720/25 ВЛ 0,4 кВ c ТП-747/400, гр.Ф-2, оп. 11, ПС: Новожилкино | Монтаж вводов до энергопринимающих устройств Заявителей по договорам технологического присоединения с установкой ПУ | 0 | 0 | 6450.12 | 6450.12 | 0 |  |  | ПУ | Нет | РиМ 489.26 ВК.О с ДД, КМА | 0 | [18 empty] | 0 | j=2 | k=1
ЦЭС | 73-204.031/2024 | Д№ 730/25 ВЛ 0,4 кВ c ТП-177/160, гр.Ф-1, оп. 19, ПС: Молодежная | Монтаж вводов до энергопринимающих устройств Заявителей по договорам технологического присоединения с установкой ПУ | 0 | 7304 | 0 | 7304 | 0 |  |  | ПУ | Прямое включения | РиМ 489.26 ВК.О с ДД, КМА | 0 | [18 empty] | 0 | j=2 | k=1
ЦЭС | 73-204.031/2024 | Д№ 791/25 ВЛ 0,4 кВ c ТП-770/100, гр.Ф-1, оп. 7, ПС: Новожилкино | Монтаж вводов до энергопринимающих устройств Заявителей по договорам технологического присоединения с установкой ПУ | 0 | 0 | 7304 | 7304 | 0 |  |  | ПУ | Прямое включения | РиМ 489.26 ВК.О с ДД, КМА | 0 | [18 empty] | 0 | j=2 | k=1
ЦЭС | 73-204.031/2024 | Д№ 794/25 ВЛ 0,4 кВ c ТП-723/160, гр.Ф-2, оп. 12, ПС: Белореченская | Монтаж вводов до энергопринимающих устройств Заявителей по договорам технологического присоединения с установкой ПУ | 0 | 8765 | 0 | 8765 | 0 |  |  | ПУ | Прямое включения | РиМ 489.26 ВК.О с ДД, КМА | 0 | [18 empty] | 0 | j=2 | k=1
ЦЭС | 73-204.031/2024 | Д№ 788/25 ВЛ 0,4 кВ c ТП-812/250, гр.Ф-1, оп. 4, ПС: Новожилкино | Монтаж вводов до энергопринимающих устройств Заявителей по договорам технологического присоединения с установкой ПУ | 0 | 0 | 7304 | 7304 | 0 |  |  | ПУ | Прямое включения | РиМ 489.26 ВК.О с ДД, КМА | 0 | [18 empty] | 0 | j=2 | k=1
ЦЭС | 73-204.031/2024 | Д№ 806/25 ВЛ 0,4 кВ c ТП-1001/250, гр.ф-1, оп. 9, ПС: ПС 4 | Монтаж вводов до энергопринимающих устройств Заявителей по договорам технологического присоединения с установкой ПУ | 0 | 0 | 7304 | 7304 | 0 |  |  | ПУ | Прямое включения | РиМ 489.26 ВК.О с ДД, КМА | 0 | [18 empty] | 0 | j=2 | k=1
ЦЭС | 73-204.031/2024 | Д№ 805/25 ВЛ 0,4 кВ c ТП-414ПА/160, гр.Ф-2, оп. 3, ПС: Сосновка | Монтаж вводов до энергопринимающих устройств Заявителей по договорам технологического присоединения с установкой ПУ | 0 | 0 | 8765 | 8765 | 0 |  |  | ПУ | Прямое включения | РиМ 489.26 ВК.О с ДД, КМА | 0 | [18 empty] | 0 | j=2 | k=1
ЦЭС | 73-204.031/2024 | Д№ 802/25 ВЛ 0,4 кВ c ТП-445ПА/250, гр.Ф-1, оп. 2, ПС: Сосновка | Монтаж вводов до энергопринимающих устройств Заявителей по договорам технологического присоединения с установкой ПУ | 0 | 0 | 8765 | 8765 | 0 |  |  | ПУ | Прямое включения | РиМ 489.26 ВК.О с ДД, КМА | 0 | [18 empty] | 0 | j=2 | k=1
ЦЭС | 73-204.031/2024 | Д№ 765/25 ВЛ 0,4 кВ c ТП-730/250, гр.Ф-2, оп. 15, ПС: Белореченская | Монтаж вводов до энергопринимающих устройств Заявителей по договорам технологического присоединения с установкой ПУ | 0 | 7304 | 0 | 7304 | 0 |  |  | ПУ | Прямое включения | РиМ 489.26 ВК.О с ДД, КМА | 0 | [18 empty] | 0 | j=2 | k=1
ЦЭС | 73-204.031/2024 | Д№ 767/25 ВЛ 0,4 кВ c ТП-405/100, гр.ф-1, оп. 13, ПС: Верхний Булай | Монтаж вводов до энергопринимающих устройств Заявителей по договорам технологического присоединения с установкой ПУ | 0 | 8765 | 0 | 8765 | 0 |  |  | ПУ | Прямое включения | РиМ 489.26 ВК.О с ДД, КМА | 0 | [18 empty] | 0 | j=2 | k=1
ЦЭС | 73-204.031/2024 | Д№ 769/25 ВЛ 0,4 кВ c ТП-105/250, гр.Ф-1, оп. 10, ПС: Заря | Монтаж вводов до энергопринимающих устройств Заявителей по договорам технологического присоединения с установкой ПУ | 0 | 0 | 7304 | 7304 | 0 |  |  | ПУ | Прямое включения | МИРТЕК-32-РУ-SP31-A1R1-230-5-100A-T-RF433/1-HKMOQ1V3 в комплекте с МИРТ-830(прямое подкл) | 0 | [18 empty] | 0 | j=2 | k=1
ЦЭС | 73-204.031/2024 | Д№ 768/25 ВЛ 0,4 кВ c ТП-327ПА/160, гр.Ф-1, оп. 22, ПС: Бажир | Монтаж вводов до энергопринимающих устройств Заявителей по договорам технологического присоединения с установкой ПУ | 0 | 0 | 6450.12 | 6450.12 | 0 |  |  | ПУ | Нет | Меркурий 238 АRT-02 (D)POWF04 3-фазный | 0 | [18 empty] | 0 | j=2 | k=2
ЦЭС | 73-204.031/2024 | Д№ 771/25 ВЛ 0,4 кВ c ТП-429/400, гр.Ф-5, оп. 14, ПС: Новонукутск | Монтаж вводов до энергопринимающих устройств Заявителей по договорам технологического присоединения с установкой ПУ | 0 | 0 | 7304 | 7304 | 0 |  |  | ПУ | Прямое включения | РиМ 489.26 ВК.О с ДД, КМА | 0 | [18 empty] | 0 | j=2 | k=1
ЦЭС | 73-204.031/2024 | Д№ 774/25 ВЛ 0,4 кВ c ТП-226/250, гр.Ф-2, оп. 18, ПС: Пионерская | Монтаж вводов до энергопринимающих устройств Заявителей по договорам технологического присоединения с установкой ПУ | 0 | 0 | 7304 | 7304 | 0 |  |  | ПУ | Прямое включения | РиМ 489.26 ВК.О с ДД, КМА | 0 | [18 empty] | 0 | j=2 | k=1
ЦЭС | 73-204.031/2024 | Д№ 777/25 ВЛ 0,4 кВ c ТП-76/630, гр.Ф-2, оп. 9, ПС: Заря | Монтаж вводов до энергопринимающих устройств Заявителей по договорам технологического присоединения с установкой ПУ | 0 | 7304 | 0 | 7304 | 0 |  |  | ПУ | Прямое включения | МИРТЕК-32-РУ-SP31-A1R1-230-5-100A-T-RF433/1-HKMOQ1V3 в комплекте с МИРТ-830(прямое подкл) | 0 | [18 empty] | 0 | j=2 | k=1
ЦЭС | 73-204.031/2024 | Д№ 778/25 ВЛ 0,4 кВ c ТП-433/250, гр.Ф-1, оп. 22, ПС: Новонукутск | Монтаж вводов до энергопринимающих устройств Заявителей по договорам технологического присоединения с установкой ПУ | 0 | 0 | 7304 | 7304 | 0 |  |  | ПУ | Прямое включения | РиМ 489.26 ВК.О с ДД, КМА | 0 | [18 empty] | 0 | j=2 | k=1
ЦЭС | 73-204.031/2024 | Д№ 780/25 ВЛ 0,4 кВ c ТП-151/100, гр.Ф-2, оп. 2, ПС: Тельма (РЖД) | Монтаж вводов до энергопринимающих устройств Заявителей по договорам технологического присоединения с установкой ПУ | 0 | 0 | 7304 | 7304 | 0 |  |  | ПУ | Прямое включения | РиМ 489.26 ВК.О с ДД, КМА | 0 | [18 empty] | 0 | j=2 | k=1
ЦЭС | 73-204.031/2024 | Д№ 762/25 ВЛ 0,4 кВ c ТП-123/160, гр.Ф-2, оп. 9, ПС: Заря | Монтаж вводов до энергопринимающих устройств Заявителей по договорам технологического присоединения с установкой ПУ | 0 | 0 | 7304 | 7304 | 0 |  |  | ПУ | Прямое включения | МИРТЕК-32-РУ-SP31-A1R1-230-5-100A-T-RF433/1-HKMOQ1V3 в комплекте с МИРТ-830(прямое подкл) | 0 | [18 empty] | 0 | j=2 | k=1
ЦЭС | 73-204.031/2024 | Д№ 763/25 ВЛ 0,4 кВ c ТП-777/250, гр.Ф-1, оп. 17, ПС: Новожилкино | Монтаж вводов до энергопринимающих устройств Заявителей по договорам технологического присоединения с установкой ПУ | 0 | 0 | 8765 | 8765 | 0 |  |  | ПУ | Прямое включения | РиМ 489.26 ВК.О с ДД, КМА | 0 | [18 empty] | 0 | j=2 | k=1
ЦЭС | 73-204.031/2024 | Д№ 764/25 ВЛ 0,4 кВ c ТП-156/160, гр.Ф-1, оп. 8, ПС: Железнодорожник | Монтаж вводов до энергопринимающих устройств Заявителей по договорам технологического присоединения с установкой ПУ | 0 | 0 | 7304 | 7304 | 0 |  |  | ПУ | Прямое включения | РиМ 489.26 ВК.О с ДД, КМА | 0 | [18 empty] | 0 | j=2 | k=1
ЦЭС | 73-204.031/2024 | Д№ 760/25 ВЛ 0,4 кВ c ТП-164/160, гр.Ф-1, оп. 10, ПС: Железнодорожник | Монтаж вводов до энергопринимающих устройств Заявителей по договорам технологического присоединения с установкой ПУ | 0 | 8765 | 0 | 8765 | 0 |  |  | ПУ | Прямое включения | РиМ 489.26 ВК.О с ДД, КМА | 0 | [18 empty] | 0 | j=2 | k=1
ЦЭС | 73-204.031/2024 | Д№ 759/25 ВЛ 0,4 кВ c ТП-75/630, гр.Ф-4, оп. 4, ПС: Заря | Монтаж вводов до энергопринимающих устройств Заявителей по договорам технологического присоединения с установкой ПУ | 0 | 0 | 6450.12 | 6450.12 | 0 |  |  | ПУ | Нет | МИРТЕК-32-РУ-SP31-A1R1-230-5-100A-T-RF433/1-HKMOQ1V3 в комплекте с МИРТ-830(прямое подкл) | 0 | [18 empty] | 0 | j=2 | k=1
ЦЭС | 73-204.031/2024 | Д№ 753/25 ВЛ 0,4 кВ c ТП-858/63, гр.1, оп. 3, ПС: Мальта (РЖД) | Монтаж вводов до энергопринимающих устройств Заявителей по договорам технологического присоединения с установкой ПУ | 0 | 8764 | 0 | 8764 | 0 |  |  | ПУ | Прямое включения | РиМ 489.26 ВК.О с ДД, КМА | 0 | [18 empty] | 0 | j=2 | k=1
ЦЭС | 73-204.031/2024 | Д№ 750/25 ВЛ 0,4 кВ c ТП-275/400, гр.ф-2, оп. 6, ПС: Зерновое | Монтаж вводов до энергопринимающих устройств Заявителей по договорам технологического присоединения с установкой ПУ | 0 | 8765 | 0 | 8765 | 0 |  |  | ПУ | Прямое включения | РиМ 489.26 ВК.О с ДД, КМА | 0 | [18 empty] | 0 | j=2 | k=1
ЦЭС | 73-204.031/2024 | Д№ 755/25 ВЛ 0,4 кВ c ТП-178/160, гр.Ф-1, оп. 1, ПС: Молодежная | Монтаж вводов до энергопринимающих устройств Заявителей по договорам технологического присоединения с установкой ПУ | 0 | 0 | 7304 | 7304 | 0 |  |  | ПУ | Прямое включения | РиМ 489.26 ВК.О с ДД, КМА | 0 | [18 empty] | 0 | j=2 | k=1
ЦЭС | 73-204.031/2024 | Д№ 757/25 ВЛ 0,4 кВ c ТП-550/160, гр.ф-2, оп. 23, ПС: Голуметь | Монтаж вводов до энергопринимающих устройств Заявителей по договорам технологического присоединения с установкой ПУ | 0 | 0 | 8765 | 8765 | 0 |  |  | ПУ | Прямое включения | МИРТЕК-32-РУ-SP31-A1R1-230-5-100A-T-RF433/1-HKMOQ1V3 в комплекте с МИРТ-830(прямое подкл) | 0 | [18 empty] | 0 | j=2 | k=1
ЦЭС | 73-204.031/2024 | Д№ 731/25 ВЛ 0,4 кВ c ТП-841/160, гр.Ф-3, оп. 13, ПС: Сосновка | Монтаж вводов до энергопринимающих устройств Заявителей по договорам технологического присоединения с установкой ПУ | 0 | 6450.12 | 0 | 6450.12 | 0 |  |  | ПУ | Нет | РиМ 489.26 ВК.О с ДД, КМА | 0 | [18 empty] | 0 | j=2 | k=1
ЦЭС | 73-204.031/2024 | Д№ 733/25 ВЛ 0,4 кВ c ТП-230/400, гр.Ф-1, оп. 12, ПС: Табарсук | Монтаж вводов до энергопринимающих устройств Заявителей по договорам технологического присоединения с установкой ПУ | 0 | 0 | 7911.38 | 7911.38 | 0 |  |  | ПУ | Нет | РиМ 489.26 ВК.О с ДД, КМА | 0 | [18 empty] | 0 | j=2 | k=1
ЦЭС | 73-204.031/2024 | Д№ 735/25 ВЛ 0,4 кВ c ТП-727/160, гр.Ф-2, оп. 11, ПС: Сосновка | Монтаж вводов до энергопринимающих устройств Заявителей по договорам технологического присоединения с установкой ПУ | 0 | 0 | 7304 | 7304 | 0 |  |  | ПУ | Прямое включения | РиМ 489.26 ВК.О с ДД, КМА | 0 | [18 empty] | 0 | j=2 | k=1
ЦЭС | 73-204.031/2024 | Д№ 737/25 ВЛ 0,4 кВ c ТП-117/160, гр.Ф-1, оп. 12, ПС: Пионерская | Монтаж вводов до энергопринимающих устройств Заявителей по договорам технологического присоединения с установкой ПУ | 0 | 0 | 7304 | 7304 | 0 |  |  | ПУ | Прямое включения | РиМ 489.26 ВК.О с ДД, КМА | 0 | [18 empty] | 0 | j=2 | k=1
ЦЭС | 73-204.031/2024 | Д№ 294/25 ВЛ 0,4 кВ c ТП-122/250, гр.Ф-2, оп. 11, ПС: Заря | Монтаж вводов до энергопринимающих устройств Заявителей по договорам технологического присоединения с установкой ПУ | 0 | 7304 | 0 | 7304 | 0 |  |  | ПУ | Прямое включения | МИРТЕК-32-РУ-SP31-A1R1-230-5-100A-T-RF433/1-HKMOQ1V3 в комплекте с МИРТ-830(прямое подкл) | 0 | [18 empty] | 0 | j=2 | k=1
ЦЭС | 73-204.031/2024 | Д№ 296/25 ВЛ 0,4 кВ c ТП-1004/160, гр.Ф-1, оп. 3, ПС: Кутулик-35 | Монтаж вводов до энергопринимающих устройств Заявителей по договорам технологического присоединения с установкой ПУ | 0 | 0 | 10219.99 | 10219.99 | 0 |  |  | ПУ | Нет | РиМ 489.26 ВК.О с ДД, КМА | 0 | [18 empty] | 0 | j=2 | k=1
ЦЭС | 73-204.031/2024 | Д№ 303/25 ВЛ 0,4 кВ c ТП-40/160, гр.Ф-1, оп. 5, ПС: УП-15 | Монтаж вводов до энергопринимающих устройств Заявителей по договорам технологического присоединения с установкой ПУ | 0 | 0 | 6450.12 | 6450.12 | 0 |  |  | ПУ | Нет | Меркурий 238 АRT-02 (D)POWF04 3-фазный | 0 | [18 empty] | 0 | j=2 | k=2
ЦЭС | 73-204.031/2024 | Д№ 301/25 ВЛ 0,4 кВ c ТП-531/250, гр.Ф-3, оп. 7, ПС: Апхульта | Монтаж вводов до энергопринимающих устройств Заявителей по договорам технологического присоединения с установкой ПУ | 0 | 0 | 2504.55 | 2504.55 | 0 |  |  | ПУ | Нет | РиМ 489.26 ВК.О с ДД, КМА | 0 | [18 empty] | 0 | j=2 | k=1
ЦЭС | 73-204.031/2024 | Д№ 311/25 ВЛ 0,4 кВ c ТП-443/100, гр.Ф-1, оп. 2, ПС: Русская Аларь | Монтаж вводов до энергопринимающих устройств Заявителей по договорам технологического присоединения с установкой ПУ | 0 | 0 | 3808.55 | 3808.55 | 0 |  |  | ПУ | Нет | РиМ 489.26 ВК.О с ДД, КМА | 0 | [18 empty] | 0 | j=2 | k=1
ЦЭС | 73-204.031/2024 | Д№ 305/25 ВЛ 0,4 кВ c ТП-846/400, гр.Ф-1, оп. 2, ПС: Сосновка | Монтаж вводов до энергопринимающих устройств Заявителей по договорам технологического присоединения с установкой ПУ | 0 | 10219.99 | 0 | 10219.99 | 0 |  |  | ПУ | Нет | РиМ 489.26 ВК.О с ДД, КМА | 0 | [18 empty] | 0 | j=2 | k=1
ЦЭС | 73-204.031/2024 | Д№ 309/25 ВЛ 0,4 кВ c ТП-374/100, гр.ф-2, оп. 17, ПС: Еловка | Монтаж вводов до энергопринимающих устройств Заявителей по договорам технологического присоединения с установкой ПУ | 0 | 0 | 6450.12 | 6450.12 | 0 |  |  | ПУ | Нет | РиМ 489.26 ВК.О с ДД, КМА | 0 | [18 empty] | 0 | j=2 | k=1
ЦЭС | 73-204.031/2024 | Д№ 327/25 ВЛ 0,4 кВ c ТП-113/250, гр.Ф-1, оп. 3, ПС: Пионерская | Монтаж вводов до энергопринимающих устройств Заявителей по договорам технологического присоединения с установкой ПУ | 0 | 0 | 6445.55 | 6445.55 | 0 |  |  | ПУ | Нет | РиМ 489.26 ВК.О с ДД, КМА | 0 | [18 empty] | 0 | j=2 | k=1
ЦЭС | 73-204.031/2024 | Д№ 328/25 ВЛ 0,4 кВ c ТП-733/630, гр.Ф-4, оп. 18, ПС: Белореченская | Монтаж вводов до энергопринимающих устройств Заявителей по договорам технологического присоединения с установкой ПУ | 0 | 0 | 7906.55 | 7906.55 | 0 |  |  | ПУ | Нет | РиМ 489.26 ВК.О с ДД, КМА | 0 | [18 empty] | 0 | j=2 | k=1
ЦЭС | 73-204.031/2024 | Д№ 325/25 ВЛ 0,4 кВ c ТП-69/630, гр.Ф-1, оп. 20, ПС: Заря | Монтаж вводов до энергопринимающих устройств Заявителей по договорам технологического присоединения с установкой ПУ | 0 | 0 | 6445.55 | 6445.55 | 0 |  |  | ПУ | Нет | МИРТЕК-32-РУ-SP31-A1R1-230-5-100A-T-RF433/1-HKMOQ1V3 в комплекте с МИРТ-830(прямое подкл) | 0 | [18 empty] | 0 | j=2 | k=1
ЦЭС | 73-204.031/2024 | Д№ 336/25 ВЛ 0,4 кВ c ТП-805/160, гр.Ф-3, оп. 7, ПС: Новожилкино | Монтаж вводов до энергопринимающих устройств Заявителей по договорам технологического присоединения с установкой ПУ | 0 | 6450.12 | 0 | 6450.12 | 0 |  |  | ПУ | Нет | РиМ 489.26 ВК.О с ДД, КМА | 0 | [18 empty] | 0 | j=2 | k=1
ЦЭС | 73-204.031/2024 | Д№ 333/25 ВЛ 0,4 кВ c ТП-239/250, гр.ф-1, оп. 2, ПС: Пионерская | Монтаж вводов до энергопринимающих устройств Заявителей по договорам технологического присоединения с установкой ПУ | 6445.55 | 0 | 0 | 6445.55 | 0 |  | Строительство ВЛ 10 кВ от ПС Новая "Новоясачная" до д.Старая Ясачная ориентировочной протяженностью 2 км. Марку, сечение и протяженность определить проектом; | ПУ | Нет | РиМ 489.26 ВК.О с ДД, КМА | 0 | [18 empty] | 0 | j=2 | k=1
ЦЭС | 73-204.031/2024 | Д№ 331/25 ВЛ 0,4 кВ c ТП-224/250, гр.Ф-2, оп. 11, ПС: Пионерская | Монтаж вводов до энергопринимающих устройств Заявителей по договорам технологического присоединения с установкой ПУ | 6445.55 | 0 | 0 | 6445.55 | 0 |  | Строительство ВЛ 10 кВ от ПС Новая "Новоясачная" до д.Старая Ясачная ориентировочной протяженностью 2 км. Марку, сечение и протяженность определить проектом; | ПУ | Нет | РиМ 489.26 ВК.О с ДД, КМА | 0 | [18 empty] | 0 | j=2 | k=1
ЦЭС | 73-204.031/2024 | Д№ 332/25 ВЛ 0,4 кВ c ТП-239/250, гр.ф-1, оп. 2, ПС: Пионерская | Монтаж вводов до энергопринимающих устройств Заявителей по договорам технологического присоединения с установкой ПУ | 6445.55 | 0 | 0 | 6445.55 | 0 |  | Строительство ВЛ 10 кВ от ПС Новая "Новоясачная" до д.Старая Ясачная ориентировочной протяженностью 2 км. Марку, сечение и протяженность определить проектом; | ПУ | Нет | РиМ 489.26 ВК.О с ДД, КМА | 0 | [18 empty] | 0 | j=2 | k=1
ЦЭС | 73-204.031/2024 | Д№ 329/25 ВЛ 0,4 кВ c ТП-1043/250, гр.Ф-2, оп. 12, ПС: Восточная | Монтаж вводов до энергопринимающих устройств Заявителей по договорам технологического присоединения с установкой ПУ | 0 | 6445.55 | 0 | 6445.55 | 0 |  |  | ПУ | Прямое включения | РиМ 489.26 ВК.О с ДД, КМА | 0 | [18 empty] | 0 | j=2 | k=1
ЦЭС | 73-204.031/2024 | Д№ 339/25 ВЛ 0,4 кВ c ТП-656/250, гр.Ф-2, оп. 2, ПС: Новожилкино | Монтаж вводов до энергопринимающих устройств Заявителей по договорам технологического присоединения с установкой ПУ | 0 | 0 | 6449.86 | 6449.86 | 0 |  |  | ПУ | Прямое включения | РиМ 489.26 ВК.О с ДД, КМА | 0 | [18 empty] | 0 | j=2 | k=1
ЦЭС | 73-204.031/2024 | Д№ 337/25 ВЛ 0,4 кВ c ТП-177/160, гр.Ф-1, оп. 1, ПС: Молодежная | Монтаж вводов до энергопринимающих устройств Заявителей по договорам технологического присоединения с установкой ПУ | 0 | 0 | 6445.55 | 6445.55 | 0 |  |  | ПУ | Нет | РиМ 489.26 ВК.О с ДД, КМА | 0 | [18 empty] | 0 | j=2 | k=1
ЦЭС | 73-204.031/2024 | Д№ 346/25 ВЛ 0,4 кВ c ТП-134/250, гр.Ф-1, оп. 9, ПС: УП-15 | Монтаж вводов до энергопринимающих устройств Заявителей по договорам технологического присоединения с установкой ПУ | 0 | 0 | 6450.12 | 6450.12 | 0 |  |  | ПУ | Нет | Меркурий 238 АRT-02 (D)POWF04 3-фазный | 0 | [18 empty] | 0 | j=2 | k=2
ЦЭС | 73-204.031/2024 | Д№ 341/25 ВЛ 0,4 кВ c ТП-371/63, гр.ф-1, оп. 17, ПС: Еловка | Монтаж вводов до энергопринимающих устройств Заявителей по договорам технологического присоединения с установкой ПУ | 0 | 0 | 6445.55 | 6445.55 | 0 |  |  | ПУ | Нет | РиМ 489.26 ВК.О с ДД, КМА | 0 | [18 empty] | 0 | j=2 | k=1
ЦЭС | 73-204.031/2024 | Д№ 343/25 ВЛ 0,4 кВ c ТП-386/100, гр.Ф-1, оп. 9, ПС: Еловка | Монтаж вводов до энергопринимающих устройств Заявителей по договорам технологического присоединения с установкой ПУ | 0 | 0 | 6445.55 | 6445.55 | 0 |  |  | ПУ | Нет | РиМ 489.26 ВК.О с ДД, КМА | 0 | [18 empty] | 0 | j=2 | k=1
ЦЭС | 73-204.031/2024 | Д№ 345/25 ВЛ 0,4 кВ c ТП-134/250, гр.Ф-1, оп. 9, ПС: УП-15 | Монтаж вводов до энергопринимающих устройств Заявителей по договорам технологического присоединения с установкой ПУ | 0 | 0 | 6450.12 | 6450.12 | 0 |  |  | ПУ | Нет | Меркурий 238 АRT-02 (D)POWF04 3-фазный | 0 | [18 empty] | 0 | j=2 | k=2
ЦЭС | 73-204.031/2024 | Д№ 318/25 ВЛ 0,4 кВ c ТП-341/250, гр.ф-1, оп. 4, ПС: Верхний Булай | Монтаж вводов до энергопринимающих устройств Заявителей по договорам технологического присоединения с установкой ПУ | 0 | 0 | 3811.55 | 3811.55 | 0 |  |  | ПУ | Нет | Меркурий 238 АRT-02 (D)POWF04 3-фазный | 0 | [18 empty] | 0 | j=2 | k=2
ЦЭС | 73-204.031/2024 | Д№ 214/25 ВЛ 0,4 кВ c ТП-6/100, гр.Ф-3, оп. 2, ПС: Заря | Монтаж вводов до энергопринимающих устройств Заявителей по договорам технологического присоединения с установкой ПУ | 0 | 0 | 8858.91 | 8858.91 | 0 |  |  | ПУ | Нет | Меркурий 238 АRT2-02 DPOW.F04 | 0 | [18 empty] | 0 | j=2 | k=1
ЦЭС | 73-204.031/2024 | Д№ 218/25 ВЛ 0,4 кВ c ТП-862/400, гр.Ф-1, оп. 18, ПС: Сосновка | Монтаж вводов до энергопринимающих устройств Заявителей по договорам технологического присоединения с установкой ПУ | 0 | 0 | 11680.99 | 11680.99 | 0 |  |  | ПУ | Нет | РиМ 489.26 ВК.О с ДД, КМА | 0 | [18 empty] | 0 | j=2 | k=1
ЦЭС | 73-204.031/2024 | Д№ 219/25 ВЛ 0,4 кВ c ТП-873/250, гр.Ф-3, оп. 5, ПС: Сосновка | Монтаж вводов до энергопринимающих устройств Заявителей по договорам технологического присоединения с установкой ПУ | 0 | 0 | 10219.99 | 10219.99 | 0 |  |  | ПУ | Нет | РиМ 489.26 ВК.О с ДД, КМА | 0 | [18 empty] | 0 | j=2 | k=1
ЦЭС | 73-204.031/2024 | Д№ 203/25 ВЛ 0,4 кВ c ТП-848/250, гр.Ф-4, оп. 2, ПС: Сосновка | Монтаж вводов до энергопринимающих устройств Заявителей по договорам технологического присоединения с установкой ПУ | 0 | 7906.55 | 0 | 7906.55 | 0 |  |  | ПУ | Нет | РиМ 489.26 ВК.О с ДД, КМА | 0 | [18 empty] | 0 | j=2 | k=1
ЦЭС | 73-204.031/2024 | Д№ 204/25 ВЛ 0,4 кВ c ТП-238/250, гр.Ф-2, оп. 9, ПС: Пионерская | Монтаж вводов до энергопринимающих устройств Заявителей по договорам технологического присоединения с установкой ПУ | 6445.55 | 0 | 0 | 6445.55 | 0 |  | Строительство ВЛ 10 кВ от ПС Новая "Новоясачная" до д.Старая Ясачная ориентировочной протяженностью 2 км. Марку, сечение и протяженность определить проектом; | ПУ | Нет | РиМ 489.26 ВК.О с ДД, КМА | 0 | [18 empty] | 0 | j=2 | k=1
ЦЭС | 73-204.031/2024 | Д№ 211/25 ВЛ 0,4 кВ c ТП-861/160, гр.Ф-1, оп. 12, ПС: Сосновка | Монтаж вводов до энергопринимающих устройств Заявителей по договорам технологического присоединения с установкой ПУ | 0 | 0 | 11680.99 | 11680.99 | 0 |  |  | ПУ | Нет | РиМ 489.26 ВК.О с ДД, КМА | 0 | [18 empty] | 0 | j=2 | k=1
ЦЭС | 73-204.031/2024 | Д№ 209/25 ВЛ 0,4 кВ c ТП-431/400, гр.Ф-2, оп. 16, ПС: Новонукутск-110 | Монтаж вводов до энергопринимающих устройств Заявителей по договорам технологического присоединения с установкой ПУ | 0 | 0 | 6445.55 | 6445.55 | 0 |  |  | ПУ | Нет | РиМ 489.26 ВК.О с ДД, КМА | 0 | [18 empty] | 0 | j=2 | k=1
ЦЭС | 73-204.031/2024 | Д№ 192/25 ВЛ 0,4 кВ c ТП-816/400, гр.Ф-2, оп. 10, ПС: Новожилкино | Монтаж вводов до энергопринимающих устройств Заявителей по договорам технологического присоединения с установкой ПУ | 0 | 0 | 7294.91 | 7294.91 | 0 |  |  | ПУ | Нет | РиМ 489.26 ВК.О с ДД, КМА | 0 | [18 empty] | 0 | j=2 | k=1
ЦЭС | 73-204.031/2024 | Д№ 191/25 ВЛ 0,4 кВ c ТП-631/160, гр.Ф-1, оп. 15, ПС: Тельма | Монтаж вводов до энергопринимающих устройств Заявителей по договорам технологического присоединения с установкой ПУ | 0 | 6445.55 | 0 | 6445.55 | 0 |  |  | ПУ | Нет | РиМ 489.26 ВК.О с ДД, КМА | 0 | [18 empty] | 0 | j=2 | k=1
ЦЭС | 73-204.031/2024 | Д№ 194/25 ВЛ 0,4 кВ c ТП-254/400, гр.Ф-1, оп. 8, ПС: Пионерская | Монтаж вводов до энергопринимающих устройств Заявителей по договорам технологического присоединения с установкой ПУ | 7294.91 | 0 | 0 | 7294.91 | 0 |  | Строительство ВЛ 10 кВ от ПС Новая "Новоясачная" до д.Старая Ясачная ориентировочной протяженностью 2 км. Марку, сечение и протяженность определить проектом; | ПУ | Нет | РиМ 489.26 ВК.О с ДД, КМА | 0 | [18 empty] | 0 | j=2 | k=1
ЦЭС | 73-204.031/2024 | Д№ 195/25 ВЛ 0,4 кВ c ТП-734/250, гр.Ф-3, оп. 19, ПС: Белореченская | Монтаж вводов до энергопринимающих устройств Заявителей по договорам технологического присоединения с установкой ПУ | 0 | 6450.12 | 0 | 6450.12 | 0 |  |  | ПУ | Нет | РиМ 489.26 ВК.О с ДД, КМА | 0 | [18 empty] | 0 | j=2 | k=1
ЦЭС | 73-204.031/2024 | Д№ 196/25 ВЛ 0,4 кВ c ТП-222/250, гр.Ф-2, оп. 2, ПС: Пионерская | Монтаж вводов до энергопринимающих устройств Заявителей по договорам технологического присоединения с установкой ПУ | 7294.91 | 0 | 0 | 7294.91 | 0 |  | Строительство ВЛ 10 кВ от ПС Новая "Новоясачная" до д.Старая Ясачная ориентировочной протяженностью 2 км. Марку, сечение и протяженность определить проектом; | ПУ | Нет | РиМ 489.26 ВК.О с ДД, КМА | 0 | [18 empty] | 0 | j=2 | k=1
ЦЭС | 73-204.031/2024 | Д№ 240/25 ВЛ 0,4 кВ c ТП-383/100, гр.ф-2, оп. 13, ПС: Еловка | Монтаж вводов до энергопринимающих устройств Заявителей по договорам технологического присоединения с установкой ПУ | 0 | 0 | 7294.91 | 7294.91 | 0 |  |  | ПУ | Нет | РиМ 489.26 ВК.О с ДД, КМА | 0 | [18 empty] | 0 | j=2 | k=1
ЦЭС | 73-204.031/2024 | Д№ 241/25 ВЛ 0,4 кВ c ТП-284/100, гр.Ф-3, оп. 9, ПС: Бажир | Монтаж вводов до энергопринимающих устройств Заявителей по договорам технологического присоединения с установкой ПУ | 0 | 7906.55 | 0 | 7906.55 | 0 |  |  | ПУ | Нет | Меркурий 238 АRT-02 (D)POWF04 3-фазный | 0 | [18 empty] | 0 | j=2 | k=2
ЦЭС | 73-204.031/2024 | Д№ 244/25 ВЛ 0,4 кВ c ТП-229/250, гр.Ф-3, оп. 2, ПС: Пионерская | Монтаж вводов до энергопринимающих устройств Заявителей по договорам технологического присоединения с установкой ПУ | 6445.55 | 0 | 0 | 6445.55 | 0 |  | Строительство ВЛ 10 кВ от ПС Новая "Новоясачная" до д.Старая Ясачная ориентировочной протяженностью 2 км. Марку, сечение и протяженность определить проектом; | ПУ | Нет | РиМ 489.26 ВК.О с ДД, КМА | 0 | [18 empty] | 0 | j=2 | k=1
ЦЭС | 73-204.031/2024 | Д№ 225/25 ВЛ 0,4 кВ c ТП-622/160, гр.Ф-1, оп. 5, ПС: Тельма | Монтаж вводов до энергопринимающих устройств Заявителей по договорам технологического присоединения с установкой ПУ | 0 | 6450.12 | 0 | 6450.12 | 0 |  |  | ПУ | Нет | РиМ 489.26 ВК.О с ДД, КМА | 0 | [18 empty] | 0 | j=2 | k=1
ЦЭС | 73-204.031/2024 | Д№ 226/25 ВЛ 0,4 кВ c ТП-98/250, гр.Ф-1, оп. 14, ПС: Пионерская | Монтаж вводов до энергопринимающих устройств Заявителей по договорам технологического присоединения с установкой ПУ | 7294.91 | 0 | 0 | 7294.91 | 0 |  | Строительство ВЛ 10 кВ от ПС Новая "Новоясачная" до д.Старая Ясачная ориентировочной протяженностью 2 км. Марку, сечение и протяженность определить проектом; | ПУ | Нет | РиМ 489.26 ВК.О с ДД, КМА | 0 | [18 empty] | 0 | j=2 | k=1
ЦЭС | 73-204.031/2024 | Д№ 277/25 ВЛ 0,4 кВ c ТП-427/160, гр.Ф-2, оп. 6, ПС: Новонукутск-110 | Монтаж вводов до энергопринимающих устройств Заявителей по договорам технологического присоединения с установкой ПУ | 0 | 0 | 7906.55 | 7906.55 | 0 |  |  | ПУ | Нет | РиМ 489.26 ВК.О с ДД, КМА | 0 | [18 empty] | 0 | j=2 | k=1
ЦЭС | 73-204.031/2024 | Д№ 278/25 ВЛ 0,4 кВ c ТП-229/250, гр.Ф-4, оп. 14, ПС: Пионерская | Монтаж вводов до энергопринимающих устройств Заявителей по договорам технологического присоединения с установкой ПУ | 6450.12 | 0 | 0 | 6450.12 | 0 |  | Строительство ВЛ 10 кВ от ПС Новая "Новоясачная" до д.Старая Ясачная ориентировочной протяженностью 2 км. Марку, сечение и протяженность определить проектом; | ПУ | Нет | РиМ 489.26 ВК.О с ДД, КМА | 0 | [18 empty] | 0 | j=2 | k=1
ЦЭС | 73-204.031/2024 | Д№ 281/25 ВЛ 0,4 кВ c ТП-777/250, гр.Ф-1, оп. 4, ПС: Новожилкино | Монтаж вводов до энергопринимающих устройств Заявителей по договорам технологического присоединения с установкой ПУ | 0 | 0 | 10219.99 | 10219.99 | 0 |  |  | ПУ | Нет | РиМ 489.26 ВК.О с ДД, КМА | 0 | [18 empty] | 0 | j=2 | k=1
ЦЭС | 73-204.031/2024 | Д№ 270/25 ВЛ 0,4 кВ c ТП-635/160, гр.Ф-2, оп. 13, ПС: Тельма | Монтаж вводов до энергопринимающих устройств Заявителей по договорам технологического присоединения с установкой ПУ | 0 | 0 | 3811.55 | 3811.55 | 0 |  |  | ПУ | Нет | РиМ 489.26 ВК.О с ДД, КМА | 0 | [18 empty] | 0 | j=2 | k=1
ЦЭС | 73-204.031/2024 | Д№ 271/25 ВЛ 0,4 кВ c ТП-884/160, гр.Ф-3, оп. 8, ПС: Белореченская | Монтаж вводов до энергопринимающих устройств Заявителей по договорам технологического присоединения с установкой ПУ | 0 | 0 | 10219.99 | 10219.99 | 0 |  |  | ПУ | Нет | РиМ 489.26 ВК.О с ДД, КМА | 0 | [18 empty] | 0 | j=2 | k=1
ЦЭС | 73-204.031/2024 | Д№ 264/25 ВЛ 0,4 кВ c ТП-635/160, гр.Ф-2, оп. 14, ПС: Тельма | Монтаж вводов до энергопринимающих устройств Заявителей по договорам технологического присоединения с установкой ПУ | 0 | 0 | 3811.55 | 3811.55 | 0 |  |  | ПУ | Нет | РиМ 489.26 ВК.О с ДД, КМА | 0 | [18 empty] | 0 | j=2 | k=1
ЦЭС | 73-204.031/2024 | Д№ 262/25 ВЛ 0,4 кВ c ТП-419/400, гр.Ф-1, оп. 8, ПС: Новонукутск-110 | Монтаж вводов до энергопринимающих устройств Заявителей по договорам технологического присоединения с установкой ПУ | 0 | 0 | 6445.55 | 6445.55 | 0 |  |  | ПУ | Нет | РиМ 489.26 ВК.О с ДД, КМА | 0 | [18 empty] | 0 | j=2 | k=1
ЦЭС | 73-204.031/2024 | Д№ 261/25 ВЛ 0,4 кВ c ТП-156/160, гр.Ф-2, оп. 18, ПС: Железнодорожник | Монтаж вводов до энергопринимающих устройств Заявителей по договорам технологического присоединения с установкой ПУ | 0 | 0 | 7906.55 | 7906.55 | 0 |  |  | ПУ | Нет | РиМ 489.26 ВК.О с ДД, КМА | 0 | [18 empty] | 0 | j=2 | k=1
ЦЭС | 73-204.031/2024 | Д№ 267/25 ВЛ 0,4 кВ c ТП-68/250, гр.Ф-2, оп. 4, ПС: Тельма | Монтаж вводов до энергопринимающих устройств Заявителей по договорам технологического присоединения с установкой ПУ | 0 | 0 | 10219.99 | 10219.99 | 0 |  |  | ПУ | Нет | РиМ 489.26 ВК.О с ДД, КМА | 0 | [18 empty] | 0 | j=2 | k=1
ЦЭС | 73-204.031/2024 | Д№ 290/25 ВЛ 0,4 кВ c ТП-11/250, гр.Ф-3, оп. 11, ПС: Тельма (РЖД) | Монтаж вводов до энергопринимающих устройств Заявителей по договорам технологического присоединения с установкой ПУ | 0 | 7911.12 | 0 | 7911.12 | 0 |  |  | ПУ | Нет | Меркурий 238 АRT-02 (D)POWF04 3-фазный | 0 | [18 empty] | 0 | j=2 | k=2
ЦЭС | 73-204.031/2024 | Д№ 291/25 ВЛ 0,4 кВ c ТП-9/400, гр.Ф-1, оп. 10, ПС: Тельма | Монтаж вводов до энергопринимающих устройств Заявителей по договорам технологического присоединения с установкой ПУ | 0 | 0 | 10219.99 | 10219.99 | 0 |  |  | ПУ | Нет | Меркурий 238 АRT-02 (D)POWF04 3-фазный | 0 | [18 empty] | 0 | j=2 | k=2
ЦЭС | 73-204.031/2024 | Д№ 282/25 ВЛ 0,4 кВ c ТП-284/100, гр.Ф-3, оп. 9, ПС: Бажир | Монтаж вводов до энергопринимающих устройств Заявителей по договорам технологического присоединения с установкой ПУ | 0 | 7906.55 | 0 | 7906.55 | 0 |  |  | ПУ | Нет | Меркурий 238 АRT-02 (D)POWF04 3-фазный | 0 | [18 empty] | 0 | j=2 | k=2
ЦЭС | 73-204.031/2024 | Д№ 283/25 ВЛ 0,4 кВ c ТП-703/250, гр.Ф-3, оп. 5, ПС: Аларь | Монтаж вводов до энергопринимающих устройств Заявителей по договорам технологического присоединения с установкой ПУ | 0 | 0 | 6445.55 | 6445.55 | 0 |  |  | ПУ | Нет | МИРТЕК-32-РУ-SP31-A1R1-230-5-100A-T-RF433/1-HKMOQ1V3 в комплекте с МИРТ-830(прямое подкл) | 0 | [18 empty] | 0 | j=2 | k=1
ЦЭС | 73-204.031/2024 | Д№ 253/25 ВЛ 0,4 кВ c ТП-625/25, гр.ф-1, оп. 3, ПС: УП-15 | Монтаж вводов до энергопринимающих устройств Заявителей по договорам технологического присоединения с установкой ПУ | 0 | 0 | 7294.91 | 7294.91 | 0 |  |  | ПУ | Нет | РиМ 489.26 ВК.О с ДД, КМА | 0 | [18 empty] | 0 | j=2 | k=1
ЦЭС | 73-204.031/2024 | Д№ 254/25 ВЛ 0,4 кВ c ТП-448/160, гр.Ф-1, оп. 7, ПС: Аларь | Монтаж вводов до энергопринимающих устройств Заявителей по договорам технологического присоединения с установкой ПУ | 0 | 6445.55 | 0 | 6445.55 | 0 |  |  | ПУ | Нет | Меркурий 238 АRT-02 (D)POWF04 3-фазный | 0 | [18 empty] | 0 | j=2 | k=2
ЦЭС | 73-204.031/2024 | Д№ 251/25 ВЛ 0,4 кВ c ТП-178/160, гр.Ф-1, оп. 15, ПС: Молодежная | Монтаж вводов до энергопринимающих устройств Заявителей по договорам технологического присоединения с установкой ПУ | 0 | 0 | 6445.55 | 6445.55 | 0 |  |  | ПУ | Нет | РиМ 489.26 ВК.О с ДД, КМА | 0 | [18 empty] | 0 | j=2 | k=1
ЦЭС | 73-204.031/2024 | Д№ 250/25 ВЛ 0,4 кВ c ТП-124/160, гр.Ф-3, оп. 8, ПС: Зоны | Монтаж вводов до энергопринимающих устройств Заявителей по договорам технологического присоединения с установкой ПУ | 0 | 0 | 11680.99 | 11680.99 | 0 |  |  | ПУ | Нет | РиМ 489.26 ВК.О с ДД, КМА | 0 | [18 empty] | 0 | j=2 | k=1
ЦЭС | 73-204.031/2024 | Д№ 248/25 ВЛ 0,4 кВ c ТП-845/250, гр.ф-1, оп. 15, ПС: Сосновка | Монтаж вводов до энергопринимающих устройств Заявителей по договорам технологического присоединения с установкой ПУ | 0 | 6445.55 | 0 | 6445.55 | 0 |  |  | ПУ | Нет | РиМ 489.26 ВК.О с ДД, КМА | 0 | [18 empty] | 0 | j=2 | k=1
ЦЭС | 73-204.031/2024 | Д№ 52/25 ВЛ 0,4 кВ c ТП-1033/160, гр.Ф-1, оп. 16, ПС: Новогромово | Монтаж вводов до энергопринимающих устройств Заявителей по договорам технологического присоединения с установкой ПУ | 0 | 0 | 7304 | 7304 | 0 |  |  | ПУ | Прямое включения | РиМ 489.26 ВК.О с ДД, КМА | 0 | [18 empty] | 0 | j=2 | k=1
ЦЭС | 73-204.031/2024 | Д№ 53/25 ВЛ 0,4 кВ c ТП-165/160, гр.Ф-1, оп. 4, ПС: Железнодорожник | Монтаж вводов до энергопринимающих устройств Заявителей по договорам технологического присоединения с установкой ПУ | 0 | 0 | 13367.13 | 13367.13 | 0 |  |  | ПУ | Нет | РиМ 489.26 ВК.О с ДД, КМА | 0 | [18 empty] | 0 | j=2 | k=1
ЦЭС | 73-204.031/2024 | Д№ 53/25 ВЛ 0,4 кВ c ТП-165/160, гр.Ф-1, оп. 4, ПС: Железнодорожник | Монтаж вводов до энергопринимающих устройств Заявителей по договорам технологического присоединения с установкой ПУ | 0 | 0 | 9850.83 | 9850.83 | 0 |  |  | ПУ | Нет | РиМ 489.26 ВК.О с ДД, КМА | 0 | [18 empty] | 0 | j=2 | k=1
ЦЭС | 73-204.031/2024 | Д№ 44/25 ВЛ 0,4 кВ c ТП-372/100, гр.ф-1, оп. 12, ПС: Еловка | Монтаж вводов до энергопринимающих устройств Заявителей по договорам технологического присоединения с установкой ПУ | 0 | 0 | 6445.55 | 6445.55 | 0 |  |  | ПУ | Нет | РиМ 489.26 ВК.О с ДД, КМА | 0 | [18 empty] | 0 | j=2 | k=1
ЦЭС | 73-204.031/2024 | Д№ 42/25 ВЛ 0,4 кВ c ТП-367/100, гр.ф-1, оп. 23, ПС: Бельск | Монтаж вводов до энергопринимающих устройств Заявителей по договорам технологического присоединения с установкой ПУ | 0 | 0 | 8858.91 | 8858.91 | 0 |  |  | ПУ | Нет | РиМ 489.26 ВК.О с ДД, КМА | 0 | [18 empty] | 0 | j=2 | k=1
ЦЭС | 73-204.031/2024 | Д№ 43/25 ВЛ 0,4 кВ c ТП-3/250, гр.Ф-3, оп. 1, ПС: Заря | Монтаж вводов до энергопринимающих устройств Заявителей по договорам технологического присоединения с установкой ПУ | 0 | 0 | 10219.99 | 10219.99 | 0 |  |  | ПУ | Нет | Меркурий 238 АRT-02 (D)POWF04 3-фазный | 0 | [18 empty] | 0 | j=2 | k=2
ЦЭС | 73-204.031/2024 | Д№ 32/25 ВЛ 0,4 кВ c ТП-38/400, гр.Ф-1, оп. 3, ПС: Пионерская | Монтаж вводов до энергопринимающих устройств Заявителей по договорам технологического присоединения с установкой ПУ | 0 | 0 | 6445.55 | 6445.55 | 0 |  |  | ПУ | Нет | РиМ 489.26 ВК.О с ДД, КМА | 0 | [18 empty] | 0 | j=2 | k=1
ЦЭС | 73-204.031/2024 | Д№ 33/25 ВЛ 0,4 кВ c ТП-355/400, гр.ф-6, оп. 3, ПС: Бельск | Монтаж вводов до энергопринимающих устройств Заявителей по договорам технологического присоединения с установкой ПУ | 0 | 0 | 13367.13 | 13367.13 | 0 |  |  | ПУ | Нет | РиМ 489.26 ВК.О с ДД, КМА | 0 | [18 empty] | 0 | j=2 | k=1
ЦЭС | 73-204.031/2024 | Д№ 33/25 ВЛ 0,4 кВ c ТП-355/400, гр.ф-6, оп. 3, ПС: Бельск | Монтаж вводов до энергопринимающих устройств Заявителей по договорам технологического присоединения с установкой ПУ | 0 | 0 | 9850.83 | 9850.83 | 0 |  |  | ПУ | Нет | РиМ 489.26 ВК.О с ДД, КМА | 0 | [18 empty] | 0 | j=2 | k=1
ЦЭС | 73-204.031/2024 | Д№ 26/25 ВЛ 0,4 кВ c ТП-264/160, гр.Ф-1, оп. 13, ПС: Бахтай | Монтаж вводов до энергопринимающих устройств Заявителей по договорам технологического присоединения с установкой ПУ | 0 | 6445.55 | 0 | 6445.55 | 0 |  |  | ПУ | Нет | РиМ 489.26 ВК.О с ДД, КМА | 0 | [18 empty] | 0 | j=2 | k=1
ЦЭС | 73-204.031/2024 | Д№ 29/25 ВЛ 0,4 кВ c ТП-238/250, гр.Ф-1, оп. 10, ПС: Пионерская | Монтаж вводов до энергопринимающих устройств Заявителей по договорам технологического присоединения с установкой ПУ | 0 | 0 | 6445.55 | 6445.55 | 0 |  |  | ПУ | Нет | РиМ 489.26 ВК.О с ДД, КМА | 0 | [18 empty] | 0 | j=2 | k=1
ЦЭС | 73-204.031/2024 | Д№ 54/25 ВЛ 0,4 кВ c ТП-623/160, гр.Ф-2, оп. 12, ПС: Тельма | Монтаж вводов до энергопринимающих устройств Заявителей по договорам технологического присоединения с установкой ПУ | 0 | 0 | 7294.91 | 7294.91 | 0 |  |  | ПУ | Нет | РиМ 489.26 ВК.О с ДД, КМА | 0 | [18 empty] | 0 | j=2 | k=1
ЦЭС | 73-204.031/2024 | Д№ 57/25 ВЛ 0,4 кВ c ТП-105/400, гр.Ф-1, оп. 2, ПС: УП-15 | Монтаж вводов до энергопринимающих устройств Заявителей по договорам технологического присоединения с установкой ПУ | 0 | 0 | 13367.13 | 13367.13 | 0 |  |  | ПУ | Нет | РиМ 489.26 ВК.О с ДД, КМА | 0 | [18 empty] | 0 | j=2 | k=1
ЦЭС | 73-204.031/2024 | Д№ 57/25 ВЛ 0,4 кВ c ТП-105/400, гр.Ф-1, оп. 2, ПС: УП-15 | Монтаж вводов до энергопринимающих устройств Заявителей по договорам технологического присоединения с установкой ПУ | 0 | 0 | 9850.83 | 9850.83 | 0 |  |  | ПУ | Нет | РиМ 489.26 ВК.О с ДД, КМА | 0 | [18 empty] | 0 | j=2 | k=1
ЦЭС | 73-204.031/2024 | Д№ 59/25 ВЛ 0,4 кВ c ТП-242/160, гр.ф-1, оп. 3, ПС: Пионерская | Монтаж вводов до энергопринимающих устройств Заявителей по договорам технологического присоединения с установкой ПУ | 0 | 0 | 6445.55 | 6445.55 | 0 |  |  | ПУ | Нет | РиМ 489.26 ВК.О с ДД, КМА | 0 | [18 empty] | 0 | j=2 | k=1
ЦЭС | 73-204.031/2024 | Д№ 60/25 ВЛ 0,4 кВ c ТП-242/160, гр.Ф-1, оп. 3, ПС: Пионерская | Монтаж вводов до энергопринимающих устройств Заявителей по договорам технологического присоединения с установкой ПУ | 6445.55 | 0 | 0 | 6445.55 | 0 |  | Строительство ВЛ 0,4 кВ ориентировочной протяженностью 0,03км. Марку, сечение и протяженность определить проектом; | ПУ | Нет | РиМ 489.26 ВК.О с ДД, КМА | 0 | [18 empty] | 0 | j=2 | k=1
ЦЭС | 73-204.031/2024 | Д№ 105/25 ВЛ 0,4 кВ c ТП-2/630, гр.Ф-4, оп. 22, ПС: Заря | Монтаж вводов до энергопринимающих устройств Заявителей по договорам технологического присоединения с установкой ПУ | 0 | 0 | 7294.91 | 7294.91 | 0 |  |  | ПУ | Нет | МИРТЕК-32-РУ-SP31-A1R1-230-5-100A-T-RF433/1-HKMOQ1V3 в комплекте с МИРТ-830(прямое подкл) | 0 | [18 empty] | 0 | j=2 | k=1
ЦЭС | 73-204.031/2024 | Д№ 109/25 ВЛ 0,4 кВ c ТП-1063/160, гр.Ф-2, оп. 7, ПС: Зерновое | Монтаж вводов до энергопринимающих устройств Заявителей по договорам технологического присоединения с установкой ПУ | 0 | 0 | 7294.91 | 7294.91 | 0 |  |  | ПУ | Нет | РиМ 489.26 ВК.О с ДД, КМА | 0 | [18 empty] | 0 | j=2 | k=1
ЦЭС | 73-204.031/2024 | Д№ 110/25 ВЛ 0,4 кВ c ТП-529/400, гр.Ф-2, оп. 25, ПС: Голуметь | Монтаж вводов до энергопринимающих устройств Заявителей по договорам технологического присоединения с установкой ПУ | 0 | 0 | 8858.91 | 8858.91 | 0 |  |  | ПУ | Нет | РиМ 489.26 ВК.О с ДД, КМА | 0 | [18 empty] | 0 | j=2 | k=1
ЦЭС | 73-204.031/2024 | Д№ 103/25 ВЛ 0,4 кВ c ТП-931/160, гр.Ф-2, оп. 4, ПС: Новожилкино | Монтаж вводов до энергопринимающих устройств Заявителей по договорам технологического присоединения с установкой ПУ | 0 | 0 | 8858.91 | 8858.91 | 0 |  |  | ПУ | Нет | РиМ 489.26 ВК.О с ДД, КМА | 0 | [18 empty] | 0 | j=2 | k=1
ЦЭС | 73-204.031/2024 | Д№ 101/25 ПС 110/35/10 кВ Заря яч.16, ВЛ 10 кВ Заря-Тыреть яч.16, ТП-8/400, ВЛ 0,4 кВ, гр.Ф-1, оп. 2, ПС: Заря | Монтаж вводов до энергопринимающих устройств Заявителей по договорам технологического присоединения с установкой ПУ | 0 | 7294.91 | 0 | 7294.91 | 0 |  |  | ПУ | Нет | МИРТЕК-32-РУ-SP31-A1R1-230-5-100A-T-RF433/1-HKMOQ1V3 в комплекте с МИРТ-830(прямое подкл) | 0 | [18 empty] | 0 | j=2 | k=1
ЦЭС | 73-204.031/2024 | Д№ 97/25 ВЛ 0,4 кВ c ТП-148/160, гр.Ф-2, оп. 5, ПС: Троицк | Монтаж вводов до энергопринимающих устройств Заявителей по договорам технологического присоединения с установкой ПУ | 0 | 0 | 7294.91 | 7294.91 | 0 |  |  | ПУ | Нет | Меркурий 238 АRT2-02 DPOW.F04 | 0 | [18 empty] | 0 | j=2 | k=1
ЦЭС | 73-204.031/2024 | Д№ 82/25 ВЛ 0,4 кВ c ТП-78/250, гр.Ф-2, оп. 15, ПС: Новожилкино | Монтаж вводов до энергопринимающих устройств Заявителей по договорам технологического присоединения с установкой ПУ | 0 | 0 | 10219.99 | 10219.99 | 0 |  |  | ПУ | Нет | РиМ 489.26 ВК.О с ДД, КМА | 0 | [18 empty] | 0 | j=2 | k=1
ЦЭС | 73-204.031/2024 | Д№ 83/25 ВЛ 0,4 кВ c ТП-328/400, гр.Ф-3, оп. 2, ПС: Веренка | Монтаж вводов до энергопринимающих устройств Заявителей по договорам технологического присоединения с установкой ПУ | 0 | 0 | 7906.55 | 7906.55 | 0 |  |  | ПУ | Нет | Меркурий 238 АRT-02 (D)POWF04 3-фазный | 0 | [18 empty] | 0 | j=2 | k=2
ЦЭС | 73-204.031/2024 | Д№ 84/25 ВЛ 0,4 кВ c ТП-225/250, гр.Ф-1, оп. 4, ПС: Пионерская | Монтаж вводов до энергопринимающих устройств Заявителей по договорам технологического присоединения с установкой ПУ | 7294.91 | 0 | 0 | 7294.91 | 0 |  | Строительство ВЛ 10 кВ от ПС Новая "Новоясачная" до д.Старая Ясачная ориентировочной протяженностью 2 км. Марку, сечение и протяженность определить проектом; | ПУ | Нет | РиМ 489.26 ВК.О с ДД, КМА | 0 | [18 empty] | 0 | j=2 | k=1
ЦЭС | 73-204.031/2024 | Д№ 93/25 ВЛ 0,4 кВ c ТП-787/160, гр.Ф-2, оп. 8, ПС: Новожилкино | Монтаж вводов до энергопринимающих устройств Заявителей по договорам технологического присоединения с установкой ПУ | 0 | 0 | 6445.55 | 6445.55 | 0 |  |  | ПУ | Нет | РиМ 489.26 ВК.О с ДД, КМА | 0 | [18 empty] | 0 | j=2 | k=1
ЦЭС | 73-204.031/2024 | Д№ 62/25 ВЛ 0,4 кВ c ТП-635/160, гр.Ф-2, оп. 6, ПС: Тельма | Монтаж вводов до энергопринимающих устройств Заявителей по договорам технологического присоединения с установкой ПУ | 0 | 0 | 7294.91 | 7294.91 | 0 |  |  | ПУ | Нет | РиМ 489.26 ВК.О с ДД, КМА | 0 | [18 empty] | 0 | j=2 | k=1
ЦЭС | 73-204.031/2024 | Д№ 63/25 ВЛ 0,4 кВ c ТП-848/250, гр.Ф-2, оп. 5, ПС: Сосновка | Монтаж вводов до энергопринимающих устройств Заявителей по договорам технологического присоединения с установкой ПУ | 0 | 0 | 7906.55 | 7906.55 | 0 |  |  | ПУ | Нет | РиМ 489.26 ВК.О с ДД, КМА | 0 | [18 empty] | 0 | j=2 | k=1
ЦЭС | 73-204.031/2024 | Д№ 66/25 ВЛ 0,4 кВ c ТП-237/250, гр.Ф-1, оп. 4, ПС: Пионерская | Монтаж вводов до энергопринимающих устройств Заявителей по договорам технологического присоединения с установкой ПУ | 0 | 0 | 6445.55 | 6445.55 | 0 |  |  | ПУ | Нет | РиМ 489.26 ВК.О с ДД, КМА | 0 | [18 empty] | 0 | j=2 | k=1
ЦЭС | 73-204.031/2024 | Д№ 65/25 ВЛ 0,4 кВ c ТП-618/160, гр.Ф-2, оп. 17, ПС: Тельма | Монтаж вводов до энергопринимающих устройств Заявителей по договорам технологического присоединения с установкой ПУ | 0 | 0 | 13367.13 | 13367.13 | 0 |  |  | ПУ | Нет | РиМ 489.26 ВК.О с ДД, КМА | 0 | [18 empty] | 0 | j=2 | k=1
ЦЭС | 73-204.031/2024 | Д№ 65/25 ВЛ 0,4 кВ c ТП-618/160, гр.Ф-2, оп. 17, ПС: Тельма | Монтаж вводов до энергопринимающих устройств Заявителей по договорам технологического присоединения с установкой ПУ | 0 | 0 | 9850.83 | 9850.83 | 0 |  |  | ПУ | Нет | РиМ 489.26 ВК.О с ДД, КМА | 0 | [18 empty] | 0 | j=2 | k=1
ЦЭС | 73-204.031/2024 | Д№ 161/25 ВЛ 0,4 кВ c ТП-114/160, гр.Ф-1, оп. 6, ПС: Заря | Монтаж вводов до энергопринимающих устройств Заявителей по договорам технологического присоединения с установкой ПУ | 0 | 0 | 13367.13 | 13367.13 | 0 |  |  | ПУ | Нет | МИРТЕК-32-РУ-SP31-A1R1-230-5-100A-T-RF433/1-HKMOQ1V3 в комплекте с МИРТ-830(прямое подкл) | 0 | [18 empty] | 0 | j=2 | k=1
ЦЭС | 73-204.031/2024 | Д№ 163/25 ВЛ 0,4 кВ c ТП-407/100, гр.ф-1, оп. 13, ПС: Верхний Булай | Монтаж вводов до энергопринимающих устройств Заявителей по договорам технологического присоединения с установкой ПУ | 0 | 0 | 8858.91 | 8858.91 | 0 |  |  | ПУ | Нет | РиМ 489.26 ВК.О с ДД, КМА | 0 | [18 empty] | 0 | j=2 | k=1
ЦЭС | 73-204.031/2024 | Д№ 172/25 ВЛ 0,4 кВ c ТП-361/100, гр.ф-1, оп. 15, ПС: Бельск | Монтаж вводов до энергопринимающих устройств Заявителей по договорам технологического присоединения с установкой ПУ | 0 | 0 | 11680.99 | 11680.99 | 0 |  |  | ПУ | Нет | РиМ 489.26 ВК.О с ДД, КМА | 0 | [18 empty] | 0 | j=2 | k=1
ЦЭС | 73-204.031/2024 | Д№ 173/25 ВЛ 0,4 кВ c ТП-271/160, гр.Ф-2, оп. 14, ПС: Апхульта | Монтаж вводов до энергопринимающих устройств Заявителей по договорам технологического присоединения с установкой ПУ | 0 | 6450.12 | 0 | 6450.12 | 0 |  |  | ПУ | Нет | Меркурий 238 АRT-02 (D)POWF04 3-фазный | 0 | [18 empty] | 0 | j=2 | k=2
ЦЭС | 73-204.031/2024 | Д№ 167/25 ВЛ 0,4 кВ c ТП-48/250, гр.Ф-3, оп. 11, ПС: УП-15 | Монтаж вводов до энергопринимающих устройств Заявителей по договорам технологического присоединения с установкой ПУ | 0 | 0 | 10219.99 | 10219.99 | 0 |  |  | ПУ | Нет | Меркурий 238 АRT-02 (D)POWF04 3-фазный | 0 | [18 empty] | 0 | j=2 | k=2
ЦЭС | 73-204.031/2024 | Д№ 171/25 ВЛ 0,4 кВ c ТП-644/250, гр.ф-2, оп. 13, ПС: Новостройка | Монтаж вводов до энергопринимающих устройств Заявителей по договорам технологического присоединения с установкой ПУ | 0 | 0 | 7294.91 | 7294.91 | 0 |  |  | ПУ | Нет | РиМ 489.26 ВК.О с ДД, КМА | 0 | [18 empty] | 0 | j=2 | k=1
ЦЭС | 73-204.031/2024 | Д№ 186/25 ВЛ 0,4 кВ c ТП-382/100, гр.Ф-1, оп. 19, ПС: Еловка | Монтаж вводов до энергопринимающих устройств Заявителей по договорам технологического присоединения с установкой ПУ | 0 | 0 | 10219.99 | 10219.99 | 0 |  |  | ПУ | Нет | РиМ 489.26 ВК.О с ДД, КМА | 0 | [18 empty] | 0 | j=2 | k=1
ЦЭС | 73-204.031/2024 | Д№ 189/25 ВЛ 0,4 кВ c ТП-631/160, гр.Ф-1, оп. 10, ПС: Тельма | Монтаж вводов до энергопринимающих устройств Заявителей по договорам технологического присоединения с установкой ПУ | 0 | 6445.55 | 0 | 6445.55 | 0 |  |  | ПУ | Нет | РиМ 489.26 ВК.О с ДД, КМА | 0 | [18 empty] | 0 | j=2 | k=1
ЦЭС | 73-204.031/2024 | Д№ 184/25 ВЛ 0,4 кВ c ТП-38/400, гр.Ф-5, оп. 13, ПС: Пионерская | Монтаж вводов до энергопринимающих устройств Заявителей по договорам технологического присоединения с установкой ПУ | 8858.91 | 0 | 0 | 8858.91 | 0 |  | Строительство ВЛ 10 кВ от ПС Новая "Новоясачная" до д.Старая Ясачная ориентировочной протяженностью 2 км. Марку, сечение и протяженность определить проектом; | ПУ | Нет | РиМ 489.26 ВК.О с ДД, КМА | 0 | [18 empty] | 0 | j=2 | k=1
ЦЭС | 73-204.031/2024 | Д№ 152/25 ВЛ 0,4 кВ c ТП-379ПА/400, гр.Ф-2, оп. 11, ПС: Уткоферма | Монтаж вводов до энергопринимающих устройств Заявителей по договорам технологического присоединения с установкой ПУ | 0 | 0 | 7294.91 | 7294.91 | 0 |  |  | ПУ | Нет | РиМ 489.26 ВК.О с ДД, КМА | 0 | [18 empty] | 0 | j=2 | k=1
ЦЭС | 73-204.031/2024 | Д№ 149/25 ВЛ 0,4 кВ c ТП-433/250, гр.Ф-1, оп. 14, ПС: Новонукутск-110 | Монтаж вводов до энергопринимающих устройств Заявителей по договорам технологического присоединения с установкой ПУ | 0 | 0 | 13367.13 | 13367.13 | 0 |  |  | ПУ | Нет | РиМ 489.26 ВК.О с ДД, КМА | 0 | [18 empty] | 0 | j=2 | k=1
ЦЭС | 73-204.031/2024 | Д№ 159/25 ВЛ 0,4 кВ c ТП-23/630, гр.Ф-4, оп. 19, ПС: Железнодорожник | Монтаж вводов до энергопринимающих устройств Заявителей по договорам технологического присоединения с установкой ПУ | 0 | 0 | 8858.91 | 8858.91 | 0 |  |  | ПУ | Нет | РиМ 489.26 ВК.О с ДД, КМА | 0 | [18 empty] | 0 | j=2 | k=1
ЦЭС | 73-204.031/2024 | Д№ 137/25 ВЛ 0,4 кВ c ТП-71/400, гр.Ф-3, оп. 15, ПС: Заря | Монтаж вводов до энергопринимающих устройств Заявителей по договорам технологического присоединения с установкой ПУ | 0 | 7906.55 | 0 | 7906.55 | 0 |  |  | ПУ | Нет | Меркурий 238 АRT-02 (D)POWF04 3-фазный | 0 | [18 empty] | 0 | j=2 | k=2
ЦЭС | 73-204.031/2024 | Д№ 138/25 ВЛ 0,4 кВ c ТП-651/250, гр.Ф-2, оп. 12, ПС: Новожилкино | Монтаж вводов до энергопринимающих устройств Заявителей по договорам технологического присоединения с установкой ПУ | 0 | 0 | 10219.99 | 10219.99 | 0 |  |  | ПУ | Нет | РиМ 489.26 ВК.О с ДД, КМА | 0 | [18 empty] | 0 | j=2 | k=1
ЦЭС | 73-204.031/2024 | Д№ 148/25 ВЛ 0,4 кВ c ТП-243ПА/630, гр.Ф-4, оп. 8, ПС: Заря | Монтаж вводов до энергопринимающих устройств Заявителей по договорам технологического присоединения с установкой ПУ | 0 | 0 | 13367.13 | 13367.13 | 0 |  |  | ПУ | Нет | РиМ 489.26 ВК.О с ДД, КМА | 0 | [18 empty] | 0 | j=2 | k=1
ЦЭС | 73-204.031/2024 | Д№ 147/25 ВЛ 0,4 кВ c ТП-228/250, гр.Ф-1, оп. 8, ПС: Пионерская | Монтаж вводов до энергопринимающих устройств Заявителей по договорам технологического присоединения с установкой ПУ | 7294.91 | 0 | 0 | 7294.91 | 0 |  | Строительство ВЛ 10 кВ от ПС Новая "Новоясачная" до д.Старая Ясачная ориентировочной протяженностью 2 км. Марку, сечение и протяженность определить проектом; | ПУ | Нет | РиМ 489.26 ВК.О с ДД, КМА | 0 | [18 empty] | 0 | j=2 | k=1
ЦЭС | 73-204.031/2024 | Д№ 135/25 ВЛ 0,4 кВ c ТП-2/630, гр.Ф-1, оп. 36, ПС: Заря | Монтаж вводов до энергопринимающих устройств Заявителей по договорам технологического присоединения с установкой ПУ | 0 | 6445.55 | 0 | 6445.55 | 0 |  |  | ПУ | Нет | МИРТЕК-32-РУ-SP31-A1R1-230-5-100A-T-RF433/1-HKMOQ1V3 в комплекте с МИРТ-830(прямое подкл) | 0 | [18 empty] | 0 | j=2 | k=1
ЦЭС | 73-204.031/2024 | Д№ 133/25 ВЛ 0,4 кВ c ТП-677/160, гр.Ф-2, оп. 23, ПС: Тарнополь | Монтаж вводов до энергопринимающих устройств Заявителей по договорам технологического присоединения с установкой ПУ | 0 | 0 | 7294.91 | 7294.91 | 0 |  |  | ПУ | Нет | РиМ 489.26 ВК.О с ДД, КМА | 0 | [18 empty] | 0 | j=2 | k=1
ЦЭС | 73-204.031/2024 | Д№ 121/25 ВЛ 0,4 кВ c ТП-410/250, гр.Ф-1, оп. 2, ПС: Заря | Монтаж вводов до энергопринимающих устройств Заявителей по договорам технологического присоединения с установкой ПУ | 6445.55 | 0 | 0 | 6445.55 | 0 |  | Строительство ВЛ 0,4 кВ общей протяженностью 0,072. Марку, сечение и протяженность определить проектом; | ПУ | Нет | МИРТЕК-32-РУ-SP31-A1R1-230-5-100A-T-RF433/1-HKMOQ1V3 в комплекте с МИРТ-830(прямое подкл) | 0 | [18 empty] | 0 | j=2 | k=1
ЦЭС | 73-204.031/2024 | Д№ 117/25 ВЛ 0,4 кВ c ТП-412ПА/160, гр.Ф-2, оп. 2, ПС: Моисеевка | Монтаж вводов до энергопринимающих устройств Заявителей по договорам технологического присоединения с установкой ПУ | 0 | 0 | 7911.7 | 7911.7 | 0 |  |  | ПУ | Нет | РиМ 489.26 ВК.О с ДД, КМА | 0 | [18 empty] | 0 | j=2 | k=1
ЦЭС | 73-204.031/2024 | Д№ 118/25 ВЛ 0,4 кВ c ТП-73/400, гр.Ф-2, оп. 10, ПС: Новоленино | Монтаж вводов до энергопринимающих устройств Заявителей по договорам технологического присоединения с установкой ПУ | 0 | 0 | 6445.55 | 6445.55 | 0 |  |  | ПУ | Нет | Меркурий 238 АRT-02 (D)POWF04 3-фазный | 0 | [18 empty] | 0 | j=2 | k=2
ЦЭС | 73-204.031/2024 | Д№ 119/25 ВЛ 0,4 кВ c ТП-484/250, гр.Ф-2, оп. 9, ПС: Новонукутск-110 | Монтаж вводов до энергопринимающих устройств Заявителей по договорам технологического присоединения с установкой ПУ | 0 | 0 | 7294.91 | 7294.91 | 0 |  |  | ПУ | Нет | РиМ 489.26 ВК.О с ДД, КМА | 0 | [18 empty] | 0 | j=2 | k=1
ЦЭС | 73-204.031/2024 | Д№ 120/25 ВЛ 0,4 кВ c ТП-173/100, гр.Ф-2, оп. 11, ПС: Моисеевка | Монтаж вводов до энергопринимающих устройств Заявителей по договорам технологического присоединения с установкой ПУ | 0 | 0 | 8858.91 | 8858.91 | 0 |  |  | ПУ | Нет | РиМ 489.26 ВК.О с ДД, КМА | 0 | [18 empty] | 0 | j=2 | k=1
ЦЭС | 73-204.031/2024 | Д№ 954/25 ВЛ 0,4 кВ c ТП-229/250, гр.Ф-4, оп. 4, ПС: Пионерская | Монтаж вводов до энергопринимающих устройств Заявителей по договорам технологического присоединения с установкой ПУ | 0 | 0 | 8765 | 8765 | 0 |  |  | ПУ | Прямое включения | Меркурий 238 АRT-02 (D)POWF04 3-фазный | 0 | [18 empty] | 0 | j=2 | k=2
ЦЭС | 73-204.031/2024 | Д№ 956/25 ВЛ 0,4 кВ c ТП-1004/250, гр.Ф-2, оп. 2, ПС: ПС 4 | Монтаж вводов до энергопринимающих устройств Заявителей по договорам технологического присоединения с установкой ПУ | 0 | 0 | 7304 | 7304 | 0 |  |  | ПУ | Прямое включения | РиМ 489.26 ВК.О с ДД, КМА | 0 | [18 empty] | 0 | j=2 | k=1
ЦЭС | 73-204.031/2024 | Д№ 963/25 ВЛ 0,4 кВ c ТП-618/160, гр.Ф-2, оп. 3, ПС: Тельма (РЖД) | Монтаж вводов до энергопринимающих устройств Заявителей по договорам технологического присоединения с установкой ПУ | 0 | 7304 | 0 | 7304 | 0 |  |  | ПУ | Прямое включения | РиМ 489.26 ВК.О с ДД, КМА | 0 | [18 empty] | 0 | j=2 | k=1
ЦЭС | 73-204.031/2024 | Д№ 809/25 ВЛ 0,4 кВ c ТП-301ПА/250, гр.Ф-2, оп. 4, ПС: Новонукутск | Монтаж вводов до энергопринимающих устройств Заявителей по договорам технологического присоединения с установкой ПУ | 0 | 0 | 7304 | 7304 | 0 |  |  | ПУ | Прямое включения | РиМ 489.26 ВК.О с ДД, КМА | 0 | [18 empty] | 0 | j=2 | k=1
ЦЭС | 73-204.031/2024 | Д№ 840/25 ВЛ 0,4 кВ c ТП-1003/250, гр.Ф-2, оп. 10, ПС: ПС 4 | Монтаж вводов до энергопринимающих устройств Заявителей по договорам технологического присоединения с установкой ПУ | 0 | 0 | 7304 | 7304 | 0 |  |  | ПУ | Прямое включения | РиМ 489.26 ВК.О с ДД, КМА | 0 | [18 empty] | 0 | j=2 | k=1
ЦЭС | 73-204.031/2024 | Д№ 835/25 ВЛ 0,4 кВ c ТП-227/250, гр.Ф-2, оп. 10, ПС: Пионерская | Монтаж вводов до энергопринимающих устройств Заявителей по договорам технологического присоединения с установкой ПУ | 0 | 8765 | 0 | 8765 | 0 |  |  | ПУ | Прямое включения | Меркурий 238 АRT-02 (D)POWF04 3-фазный | 0 | [18 empty] | 0 | j=2 | k=2
ЦЭС | 73-204.031/2024 | Д№ 830/25 ВЛ 0,4 кВ c ТП-232/250, гр.Ф-3, оп. 7, ПС: Пионерская | Монтаж вводов до энергопринимающих устройств Заявителей по договорам технологического присоединения с установкой ПУ | 0 | 0 | 8765 | 8765 | 0 |  |  | ПУ | Прямое включения | Меркурий 238 АRT-02 (D)POWF04 3-фазный | 0 | [18 empty] | 0 | j=2 | k=2
ЦЭС | 73-204.031/2024 | Д№ 831/25 ВЛ 0,4 кВ c ТП-774/250, гр.Ф-2, оп. 12, ПС: Новожилкино | Монтаж вводов до энергопринимающих устройств Заявителей по договорам технологического присоединения с установкой ПУ | 0 | 8765 | 0 | 8765 | 0 |  |  | ПУ | Прямое включения | РиМ 489.26 ВК.О с ДД, КМА | 0 | [18 empty] | 0 | j=2 | k=1
ЦЭС | 73-204.031/2024 | Д№ 832/25 ВЛ 0,4 кВ c ТП-389/63, гр.Ф-1, оп. 15, ПС: Еловка | Монтаж вводов до энергопринимающих устройств Заявителей по договорам технологического присоединения с установкой ПУ | 0 | 0 | 7304 | 7304 | 0 |  |  | ПУ | Прямое включения | РиМ 489.26 ВК.О с ДД, КМА | 0 | [18 empty] | 0 | j=2 | k=1
ЦЭС | 73-204.031/2024 | Д№ 833/25 ВЛ 0,4 кВ c ТП-228/250, гр.Ф-1, оп. 8, ПС: Пионерская | Монтаж вводов до энергопринимающих устройств Заявителей по договорам технологического присоединения с установкой ПУ | 0 | 0 | 8765 | 8765 | 0 |  |  | ПУ | Прямое включения | Меркурий 238 АRT-02 (D)POWF04 3-фазный | 0 | [18 empty] | 0 | j=2 | k=2
ЦЭС | 73-204.031/2024 | Д№ 902/25 ВЛ 0,4 кВ c ТП-228/250, гр.Ф-3, оп. 10, ПС: Пионерская | Монтаж вводов до энергопринимающих устройств Заявителей по договорам технологического присоединения с установкой ПУ | 0 | 0 | 7304 | 7304 | 0 |  |  | ПУ | Прямое включения | РиМ 489.26 ВК.О с ДД, КМА | 0 | [18 empty] | 0 | j=2 | k=1
ЦЭС | 73-204.031/2024 | Д№ 900/25 ВЛ 0,4 кВ c ТП-388/160, гр.Ф-2, оп. 8, ПС: Еловка | Монтаж вводов до энергопринимающих устройств Заявителей по договорам технологического присоединения с установкой ПУ | 0 | 0 | 7304 | 7304 | 0 |  |  | ПУ | Прямое включения | РиМ 489.26 ВК.О с ДД, КМА | 0 | [18 empty] | 0 | j=2 | k=1
ЦЭС | 73-204.031/2024 | Д№ 894/25 ВЛ 0,4 кВ c ТП-529/250, гр.Ф-1, оп. 6, ПС: Пионерская | Монтаж вводов до энергопринимающих устройств Заявителей по договорам технологического присоединения с установкой ПУ | 0 | 0 | 7304 | 7304 | 0 |  |  | ПУ | Прямое включения | РиМ 489.26 ВК.О с ДД, КМА | 0 | [18 empty] | 0 | j=2 | k=1
ЦЭС | 73-204.031/2024 | Д№ 890/25 ВЛ 0,4 кВ c ТП-227/250, гр.Ф-1, оп. 11, ПС: Пионерская | Монтаж вводов до энергопринимающих устройств Заявителей по договорам технологического присоединения с установкой ПУ | 0 | 7304 | 0 | 7304 | 0 |  |  | ПУ | Прямое включения | РиМ 489.26 ВК.О с ДД, КМА | 0 | [18 empty] | 0 | j=2 | k=1
ЦЭС | 73-204.031/2024 | Д№ 929/25 ВЛ 0,4 кВ c ТП-615/160, гр.Ф-2, оп. 8, ПС: Тельма (РЖД) | Монтаж вводов до энергопринимающих устройств Заявителей по договорам технологического присоединения с установкой ПУ | 0 | 7304 | 0 | 7304 | 0 |  |  | ПУ | Прямое включения | РиМ 489.26 ВК.О с ДД, КМА | 0 | [18 empty] | 0 | j=2 | k=1
ЦЭС | 73-204.031/2024 | Д№ 874/25 ВЛ 0,4 кВ c ТП-238/250, гр.Ф-1, оп. 8, ПС: Пионерская | Монтаж вводов до энергопринимающих устройств Заявителей по договорам технологического присоединения с установкой ПУ | 0 | 0 | 7304 | 7304 | 0 |  |  | ПУ | Прямое включения | РиМ 489.26 ВК.О с ДД, КМА | 0 | [18 empty] | 0 | j=2 | k=1
ЦЭС | 73-204.031/2024 | Д№ 865/25 ВЛ 0,4 кВ c ТП-224/250, гр.Ф-2, оп. 4, ПС: Пионерская | Монтаж вводов до энергопринимающих устройств Заявителей по договорам технологического присоединения с установкой ПУ | 0 | 0 | 8765 | 8765 | 0 |  |  | ПУ | Прямое включения | Меркурий 238 АRT-02 (D)POWF04 3-фазный | 0 | [18 empty] | 0 | j=2 | k=2
ЦЭС | 73-204.031/2024 | Д№ 887/25 ВЛ 0,4 кВ c ТП-861/160, гр.Ф-3, оп. 10, ПС: Сосновка | Монтаж вводов до энергопринимающих устройств Заявителей по договорам технологического присоединения с установкой ПУ | 0 | 0 | 7304 | 7304 | 0 |  |  | ПУ | Прямое включения | РиМ 489.26 ВК.О с ДД, КМА | 0 | [18 empty] | 0 | j=2 | k=1
ЦЭС | 73-204.031/2024 | Д№ 880/25 ВЛ 0,4 кВ c ТП-374/100, гр.Ф-2, оп. 7, ПС: Еловка | Монтаж вводов до энергопринимающих устройств Заявителей по договорам технологического присоединения с установкой ПУ | 0 | 0 | 7304 | 7304 | 0 |  |  | ПУ | Прямое включения | РиМ 489.26 ВК.О с ДД, КМА | 0 | [18 empty] | 0 | j=2 | k=1
ЦЭС | 73-204.031/2024 | Д№ 843/25 ВЛ 0,4 кВ c ТП-810/250, гр.Ф-2, оп. 5, ПС: Новожилкино | Монтаж вводов до энергопринимающих устройств Заявителей по договорам технологического присоединения с установкой ПУ | 0 | 8765 | 0 | 8765 | 0 |  |  | ПУ | Прямое включения | РиМ 489.26 ВК.О с ДД, КМА | 0 | [18 empty] | 0 | j=2 | k=1
ЦЭС | 73-204.031/2024 | Д№ 848/25 ВЛ 0,4 кВ c ТП-231/250, гр.Ф-2, оп. 6, ПС: Пионерская | Монтаж вводов до энергопринимающих устройств Заявителей по договорам технологического присоединения с установкой ПУ | 0 | 0 | 8765 | 8765 | 0 |  |  | ПУ | Прямое включения | Меркурий 238 АRT-02 (D)POWF04 3-фазный | 0 | [18 empty] | 0 | j=2 | k=2
ЦЭС | 73-204.031/2024 | Д№ 849/25 ВЛ 0,4 кВ c ТП-227/250, гр.Ф-2, оп. 11, ПС: Пионерская | Монтаж вводов до энергопринимающих устройств Заявителей по договорам технологического присоединения с установкой ПУ | 0 | 8765 | 0 | 8765 | 0 |  |  | ПУ | Прямое включения | Меркурий 238 АRT-02 (D)POWF04 3-фазный | 0 | [18 empty] | 0 | j=2 | k=2
ЦЭС | 73-204.031/2024 | Д№ 856/25 ВЛ 0,4 кВ c ТП-631/160, гр.Ф-2, оп. 20, ПС: Тельма (РЖД) | Монтаж вводов до энергопринимающих устройств Заявителей по договорам технологического присоединения с установкой ПУ | 0 | 7304 | 0 | 7304 | 0 |  |  | ПУ | Прямое включения | РиМ 489.26 ВК.О с ДД, КМА | 0 | [18 empty] | 0 | j=2 | k=1
ЮЭС | 81-ЮЭС-2024(СКЛ до 670) | Д№ 5456/24 Кабельная линия 0,4 кВ от РУ 0,4 кВ ТП-1209 до ВРУ-0,4 кВ Заявителя | Мероприятия по Техприсоединению заявителей до 670 кВт н.с. (КЛ). | 155602.6156 | 0 | 0 | 155602.6156 | 0 |  | Строительство четырех КЛ 0,4 кВ от разных с.ш. (гр. №6,25) РУ 0,4 кВ ТП 1209 до ВРУ 0,4 кВ заявителя общей протяженностью 4х0,28 км (ГНБ-2х0,055). Марку, сечение и протяженность определить проектом; | ПУ | Полукосвенное включение | РиМ 489.30 ВК.О | 0 | [18 empty] | 0 | j=2 | k=2
ЮЭС | 85-ЮЭС-2024(СКЛ до 670) | Д№ 2668/23 КЛ-6 кВ от КРУН-6 кВ ПС Цимлянская до Тп-842, 2хКЛ-0,4 кВ от РУ 0,4 кВ Тп 842 до ВРУ 0,4 кВ Заявителя. | Мероприятия по Техприсоединению заявителей до 670 кВт н.с. (КЛ). | 40706.2986 | 0 | 0 | 40706.2986 | 0 |  | Строительство 2-х КЛ 0,4 кВ от разных с.ш. РУ 0,4 кВ ТП 842 до Двухсекционного ВРУ 0,4 кВ Заявителя общей протяженностью 2х0,28 км (в т.ч. ГНБ 2х0,1 км). Марку, сечение и протяженность определить проектом;; | ПУ | Полукосвенное включение | РиМ 489.30 ВК.О | 0 | [18 empty] | 0 | j=2 | k=2
ВЭС | 88-ВЭС-2024 | Д№ 5498/23 Рек. Устройство вводов к потребителям в Оёкском РЭС. Инв. № 6000922247 | Мероприятия по технологическому присоеденению льготных заявителей (реконстр) | 0 | 3564.36 | 0 | 3564.36 | 0 |  |  | ПУ | Нет | РиМ 489.26 ВК.О с ДД, КМА | 0 | [18 empty] | 0 | j=2 | k=1
ВЭС | 88-ВЭС-2024 | Д№ 5401/23 Рек.Устройство вводов к потребителям в Прибайкальском РЭС. Инв. № 6000922248 | Мероприятия по технологическому присоеденению льготных заявителей (реконстр) | 0 | 4841.04 | 0 | 4841.04 | 0 |  |  | ПУ | Нет | РиМ 489.26 ВК.О с ДД, КМА | 0 | [18 empty] | 0 | j=2 | k=1
ВЭС | 88-ВЭС-2024 | Д№ 5463/23 Рек. Устройство вводов к потребителям в Оёкском РЭС. Инв. № 6000922247 | Мероприятия по технологическому присоеденению льготных заявителей (реконстр) | 0 | 3529.32 | 0 | 3529.32 | 0 |  |  | ПУ | Нет | РиМ 489.26 ВК.О с ДД, КМА | 0 | [18 empty] | 0 | j=2 | k=1
ВЭС | 88-ВЭС-2024 | Д№ 5530/23 Рек.Устройство вводов к потребителям в Прибайкальском РЭС. Инв. № 6000922248 | Мероприятия по технологическому присоеденению льготных заявителей (реконстр) | 0 | 4041.12 | 0 | 4041.12 | 0 |  |  | ПУ | Нет | РиМ 189.02 | 0 | [18 empty] | 0 | j=1 | k=1
ВЭС | 88-ВЭС-2024 | Д№ 5590/23 Рек.Устройство вводов к потребителям в Прибайкальском РЭС. Инв. № 6000922248 | Мероприятия по технологическому присоеденению льготных заявителей (реконстр) | 0 | 3517.07 | 0 | 3517.07 | 0 |  |  | ПУ | Нет | РиМ 489.26 ВК.О с ДД, КМА | 0 | [18 empty] | 0 | j=2 | k=1
ВЭС | 88-ВЭС-2024 | Д№ 5225/23 Рек.Устройство вводов к потребителям в Прибайкальском РЭС. Инв. № 6000922248 | Мероприятия по технологическому присоеденению льготных заявителей (реконстр) | 0 | 2695.62 | 0 | 2695.62 | 0 |  |  | ПУ | Нет | Счетчик электрической энергии РиМ 189.12.ВК3 (с дистанц. дисплеем РиМ 040.03.) | 0 | [18 empty] | 0 | j=1 | k=1
ВЭС | 88-ВЭС-2024 | Д№ 5143/23 Рек. Устройство вводов к потребителям в Оёкском РЭС. Инв. № 6000922247 | Мероприятия по технологическому присоеденению льготных заявителей (реконстр) | 4769.66 | 0 | 0 | 4769.66 | 0 |  | Строительство КТП 10/0,4 кВ с одним силовым трансформатором мощностью 25 кВА. Тип и мощность трансформатора уточнить проектом;Строительство ВЛ 0,4 кВ общей протяженностью 0,015{km}. Марку, сечение и протяженность определить проектом;Строительство ВЛ 10 кВ общей протяженностью 0,03 {km}. Марку, сечение и протяженность определить проектом; | ПУ | Нет | РиМ 489.26 ВК.О с ДД, КМА | 0 | [18 empty] | 0 | j=2 | k=1
ВЭС | 88-ВЭС-2024 | Д№ 5117/23 Рек.Устройство вводов к потребителям в Прибайкальском РЭС. Инв. № 6000922248 | Мероприятия по технологическому присоеденению льготных заявителей (реконстр) | 0 | 4041.12 | 0 | 4041.12 | 0 |  |  | ПУ | Нет | РиМ 189.02 | 0 | [18 empty] | 0 | j=1 | k=1
ВЭС | 88-ВЭС-2024 | Д№ 4735/23 Рек.Устройство вводов к потребителям в Прибайкальском РЭС. Инв. № 6000922248 | Мероприятия по технологическому присоеденению льготных заявителей (реконстр) | 0 | 2695.62 | 0 | 2695.62 | 0 |  |  | ПУ | Нет | Счетчик электрической энергии РиМ 189.12.ВК3 (с дистанц. дисплеем РиМ 040.03.) | 0 | [18 empty] | 0 | j=1 | k=1
ВЭС | 88-ВЭС-2024 | Д№ 6168/23 Рек. Устройство вводов к потребителям в Оёкском РЭС. Инв. № 6000922247 | Мероприятия по технологическому присоеденению льготных заявителей (реконстр) | 3564.36 | 0 | 0 | 3564.36 | 0 |  | Строительство ВЛ 0,4 кВ общей протяженностью {0,09km}. Марку, сечение и протяженность определить проектом; | ПУ | Нет | РиМ 489.26 ВК.О с ДД, КМА | 0 | [18 empty] | 0 | j=2 | k=1
ВЭС | 88-ВЭС-2024 | Д№ 6070/23 Рек. Устройство вводов к потребителям в Оёкском РЭС. Инв. № 6000922247 | Мероприятия по технологическому присоеденению льготных заявителей (реконстр) | 0 | 3564.36 | 0 | 3564.36 | 0 |  |  | ПУ | Нет | РиМ 489.26 ВК.О с ДД, КМА | 0 | [18 empty] | 0 | j=2 | k=1
ВЭС | 88-ВЭС-2024 | Д№ 5998/23 Рек. Устройство вводов к потребителям в Оёкском РЭС. Инв. № 6000922247 | Мероприятия по технологическому присоеденению льготных заявителей (реконстр) | 0 | 3564.36 | 0 | 3564.36 | 0 |  |  | ПУ | Нет | РиМ 489.26 ВК.О с ДД, КМА | 0 | [18 empty] | 0 | j=2 | k=1
ВЭС | 88-ВЭС-2024 | Д№ 5957/23 Рек. Устройство вводов к потребителям в Оёкском РЭС. Инв. № 6000922247 | Мероприятия по технологическому присоеденению льготных заявителей (реконстр) | 0 | 3225.04 | 0 | 3225.04 | 0 |  |  | ПУ | Нет | Счетчик электрической энергии РиМ 189.12.ВК3 (с дистанц. дисплеем РиМ 040.03.) | 0 | [18 empty] | 0 | j=1 | k=1
ВЭС | 88-ВЭС-2024 | Д№ 5690/23 Рек. Устройство вводов к потребителям в Оёкском РЭС. Инв. № 6000922247 | Мероприятия по технологическому присоеденению льготных заявителей (реконстр) | 0 | 0 | 4017.58 | 4017.58 | 0 |  |  | ПУ | Нет | РиМ 489.26 ВК.О с ДД, КМА | 0 | [18 empty] | 0 | j=2 | k=1
ВЭС | 88-ВЭС-2024 | Д№ 5698/23 Рек. Устройство вводов к потребителям в Оёкском РЭС. Инв. № 6000922247 | Мероприятия по технологическому присоеденению льготных заявителей (реконстр) | 0 | 3529.32 | 0 | 3529.32 | 0 |  |  | ПУ | Нет | РиМ 489.26 ВК.О с ДД, КМА | 0 | [18 empty] | 0 | j=2 | k=1
ВЭС | 88-ВЭС-2024 | Д№ 5739/23 Рек.Устройство вводов к потребителям в Прибайкальском РЭС. Инв. № 6000922248 | Мероприятия по технологическому присоеденению льготных заявителей (реконстр) | 0 | 3489.74 | 0 | 3489.74 | 0 |  |  | ПУ | Нет | РиМ 489.26 ВК.О с ДД, КМА | 0 | [18 empty] | 0 | j=2 | k=1
ВЭС | 88-ВЭС-2024 | Д№ 5871/23 Рек. Устройство вводов к потребителям в Оёкском РЭС. Инв. № 6000922247 | Мероприятия по технологическому присоеденению льготных заявителей (реконстр) | 0 | 4769.66 | 0 | 4769.66 | 0 |  |  | ПУ | Нет | РиМ 489.26 ВК.О с ДД, КМА | 0 | [18 empty] | 0 | j=2 | k=1
ВЭС | 88-ВЭС-2024 | Д№ 6715/23 Рек. Устройство вводов к потребителям в Оёкском РЭС. Инв. № 6000922247 | Мероприятия по технологическому присоеденению льготных заявителей (реконстр) | 0 | 3529.32 | 0 | 3529.32 | 0 |  |  | ПУ | Нет | РиМ 489.26 ВК.О с ДД, КМА | 0 | [18 empty] | 0 | j=2 | k=1
ВЭС | 88-ВЭС-2024 | Д№ 6607/23 Рек. Устройство вводов к потребителям в Оёкском РЭС. Инв. № 6000922247 | Мероприятия по технологическому присоеденению льготных заявителей (реконстр) | 0 | 85853.88 | 0 | 85853.88 | 0 |  |  | ПУ | Нет | РиМ 489.26 ВК.О с ДД, КМА | 0 | [18 empty] | 0 | j=2 | k=1
ВЭС | 88-ВЭС-2024 | Д№ 6607/23 Рек. Устройство вводов к потребителям в Оёкском РЭС. Инв. № 6000922247 | Мероприятия по технологическому присоеденению льготных заявителей (реконстр) | 0 | 47696.6 | 0 | 47696.6 | 0 |  |  | ПУ | Нет | РиМ 489.26 ВК.О с ДД, КМА | 0 | [18 empty] | 0 | j=2 | k=1
ВЭС | 88-ВЭС-2024 | Д№ 6607/23 Рек. Устройство вводов к потребителям в Оёкском РЭС. Инв. № 6000922247 | Мероприятия по технологическому присоеденению льготных заявителей (реконстр) | 0 | 14308.98 | 0 | 14308.98 | 0 |  |  | ПУ | Нет | РиМ 489.26 ВК.О с ДД, КМА | 0 | [18 empty] | 0 | j=2 | k=1
ВЭС | 88-ВЭС-2024 | Д№ 6543/23 Рек.Устройство вводов к потребителям в Оёкском РЭС. Инв. № 6000922247 | Мероприятия по технологическому присоеденению льготных заявителей (реконстр) | 0 | 4769.66 | 0 | 4769.66 | 0 |  |  | ПУ | Нет | РиМ 489.26 ВК.О с ДД, КМА | 0 | [18 empty] | 0 | j=2 | k=1
ВЭС | 88-ВЭС-2024 | Д№ 6788/23 Рек. Устройство вводов к потребителям в Оёкском РЭС. Инв. № 6000922247 | Мероприятия по технологическому присоеденению льготных заявителей (реконстр) | 0 | 3717.37 | 0 | 3717.37 | 0 |  |  | ПУ | Нет | РиМ 489.26 ВК.О с ДД, КМА | 0 | [18 empty] | 0 | j=2 | k=1
ВЭС | 88-ВЭС-2024 | Д№ 6868/23 Рек. Устройство вводов к потребителям в Оёкском РЭС. Инв. № 6000922247 | Мероприятия по технологическому присоеденению льготных заявителей (реконстр) | 0 | 4769.66 | 0 | 4769.66 | 0 |  |  | ПУ | Нет | РиМ 489.26 ВК.О с ДД, КМА | 0 | [18 empty] | 0 | j=2 | k=1
ВЭС | 88-ВЭС-2024 | Д№ 6855/23 Рек. Устройство вводов к потребителям в Оёкском РЭС. Инв. № 6000922247 | Мероприятия по технологическому присоеденению льготных заявителей (реконстр) | 0 | 3564.36 | 0 | 3564.36 | 0 |  |  | ПУ | Нет | РиМ 489.26 ВК.О с ДД, КМА | 0 | [18 empty] | 0 | j=2 | k=1
ВЭС | 88-ВЭС-2024 | Д№ 6854/23 Рек.Устройство вводов к потребителям в Осинском РЭС. Инв. № 6000922283 | Мероприятия по технологическому присоеденению льготных заявителей (реконстр) | 0 | 4099 | 0 | 4099 | 0 |  |  | ПУ | Нет | РиМ 489.26 ВК.О с ДД, КМА | 0 | [18 empty] | 0 | j=2 | k=1
ВЭС | 88-ВЭС-2024 | Д№ 6831/23 Рек.Устройство вводов к потребителям в Оёкском РЭС. Инв. № 6000922247 | Мероприятия по технологическому присоеденению льготных заявителей (реконстр) | 0 | 4769.66 | 0 | 4769.66 | 0 |  |  | ПУ | Нет | РиМ 489.26 ВК.О с ДД, КМА | 0 | [18 empty] | 0 | j=2 | k=1
ВЭС | 88-ВЭС-2024 | Д№ 6381/23 Рек. Устройство вводов к потребителям в Оёкском РЭС. Инв. № 6000922247 | Мероприятия по технологическому присоеденению льготных заявителей (реконстр) | 0 | 4769.66 | 0 | 4769.66 | 0 |  |  | ПУ | Нет | РиМ 489.26 ВК.О с ДД, КМА | 0 | [18 empty] | 0 | j=2 | k=1
ВЭС | 88-ВЭС-2024 | Д№ 6396/23 Рек.Устройство вводов к потребителям в Прибайкальском РЭС. Инв. № 6000922248 | Мероприятия по технологическому присоеденению льготных заявителей (реконстр) | 0 | 0 | 3978.11 | 3978.11 | 0 |  |  | ПУ | Нет | РиМ 489.26 ВК.О с ДД, КМА | 0 | [18 empty] | 0 | j=2 | k=1
ВЭС | 88-ВЭС-2024 | Д№ 6366/23 Рек. Устройство вводов к потребителям в Оёкском РЭС. Инв. № 6000922247 | Мероприятия по технологическому присоеденению льготных заявителей (реконстр) | 0 | 4769.66 | 0 | 4769.66 | 0 |  |  | ПУ | Нет | РиМ 489.26 ВК.О с ДД, КМА | 0 | [18 empty] | 0 | j=2 | k=1
ВЭС | 88-ВЭС-2024 | Д№ 6343/23 Рек. Устройство вводов к потребителям в Оёкском РЭС. Инв. № 6000922247 | Мероприятия по технологическому присоеденению льготных заявителей (реконстр) | 0 | 4769.66 | 0 | 4769.66 | 0 |  |  | ПУ | Нет | РиМ 489.26 ВК.О с ДД, КМА | 0 | [18 empty] | 0 | j=2 | k=1
ВЭС | 88-ВЭС-2024 | Д№ 6463/23 Рек. Устройство вводов к потребителям в Оёкском РЭС. Инв. № 6000922247 | Мероприятия по технологическому присоеденению льготных заявителей (реконстр) | 0 | 4769.66 | 0 | 4769.66 | 0 |  |  | ПУ | Нет | РиМ 489.26 ВК.О с ДД, КМА | 0 | [18 empty] | 0 | j=2 | k=1
ВЭС | 88-ВЭС-2024 | Д№ 6465/23 Рек. Устройство вводов к потребителям в Оёкском РЭС. Инв. № 6000922247 | Мероприятия по технологическому присоеденению льготных заявителей (реконстр) | 0 | 3564.36 | 0 | 3564.36 | 0 |  |  | ПУ | Нет | РиМ 489.26 ВК.О с ДД, КМА | 0 | [18 empty] | 0 | j=2 | k=1
ВЭС | 88-ВЭС-2024 | Д№ 6446/23 Рек. Устройство вводов к потребителям в Оёкском РЭС. Инв. № 6000922247 | Мероприятия по технологическому присоеденению льготных заявителей (реконстр) | 0 | 3529.32 | 0 | 3529.32 | 0 |  |  | ПУ | Нет | РиМ 489.26 ВК.О с ДД, КМА | 0 | [18 empty] | 0 | j=2 | k=1
ВЭС | 88-ВЭС-2024 | Д№ 6492/23 Рек.Устройство вводов к потребителям в Прибайкальском РЭС. Инв. № 6000922248 | Мероприятия по технологическому присоеденению льготных заявителей (реконстр) | 0 | 3517.07 | 0 | 3517.07 | 0 |  |  | ПУ | Нет | РиМ 489.26 ВК.О с ДД, КМА | 0 | [18 empty] | 0 | j=2 | k=1
ВЭС | 88-ВЭС-2024 | Д№ 6224/23 Рек. Устройство вводов к потребителям в Оёкском РЭС. Инв. № 6000922247 | Мероприятия по технологическому присоеденению льготных заявителей (реконстр) | 0 | 4769.66 | 0 | 4769.66 | 0 |  |  | ПУ | Нет | РиМ 489.26 ВК.О с ДД, КМА | 0 | [18 empty] | 0 | j=2 | k=1
ВЭС | 88-ВЭС-2024 | Д№ 6211/23 Рек. Устройство вводов к потребителям в Оёкском РЭС. Инв. № 6000922247 | Мероприятия по технологическому присоеденению льготных заявителей (реконстр) | 0 | 0 | 3748.83 | 3748.83 | 0 |  |  | ПУ | Нет | РиМ 489.26 ВК.О с ДД, КМА | 0 | [18 empty] | 0 | j=2 | k=1
ВЭС | 88-ВЭС-2024 | Д№ 6191/23 Рек. Устройство вводов к потребителям в Оёкском РЭС. Инв. № 6000922247 | Мероприятия по технологическому присоеденению льготных заявителей (реконстр) | 0 | 4769.66 | 0 | 4769.66 | 0 |  |  | ПУ | Нет | РиМ 489.26 ВК.О с ДД, КМА | 0 | [18 empty] | 0 | j=2 | k=1
ВЭС | 88-ВЭС-2024 | Д№ 6248/23 Рек.Устройство вводов к потребителям в Оёкском РЭС. Инв. № 6000922247 | Мероприятия по технологическому присоеденению льготных заявителей (реконстр) | 0 | 4769.66 | 0 | 4769.66 | 0 |  |  | ПУ | Нет | РиМ 489.26 ВК.О с ДД, КМА | 0 | [18 empty] | 0 | j=2 | k=1
ВЭС | 88-ВЭС-2024 | Д№ 7269/23 Рек. Устройство вводов к потребителям в Оёкском РЭС. Инв. № 6000922247 | Мероприятия по технологическому присоеденению льготных заявителей (реконстр) | 0 | 4944.35 | 0 | 4944.35 | 0 |  |  | ПУ | Нет | РиМ 489.26 ВК.О с ДД, КМА | 0 | [18 empty] | 0 | j=2 | k=1
ВЭС | 88-ВЭС-2024 | Д№ 7293/23 Рек.Устройство вводов к потребителям в Прибайкальском РЭС. Инв. № 6000922248 | Мероприятия по технологическому присоеденению льготных заявителей (реконстр) | 0 | 2695.62 | 0 | 2695.62 | 0 |  |  | ПУ | Нет | Счетчик электрической энергии РиМ 189.12.ВК3 (с дистанц. дисплеем РиМ 040.03.) | 0 | [18 empty] | 0 | j=1 | k=1
ВЭС | 88-ВЭС-2024 | Д№ 7277/23 Рек. Устройство вводов к потребителям в Оёкском РЭС. Инв. № 6000922247 | Мероприятия по технологическому присоеденению льготных заявителей (реконстр) | 4769.66 | 0 | 0 | 4769.66 | 0 |  | Строительство КТП 10/0,4 кВ с одним силовым трансформатором мощностью 25 кВА. Тип и мощность трансформатора уточнить проектом;Строительство ВЛ 0,4 кВ общей протяженностью 0,015 {km}. Марку, сечение и протяженность определить проектом; | ПУ | Нет | РиМ 489.26 ВК.О с ДД, КМА | 0 | [18 empty] | 0 | j=2 | k=1
ВЭС | 88-ВЭС-2024 | Д№ 7214/23 Рек.Устройство вводов к потребителям в Оёкском РЭС. Инв. № 6000922247 | Мероприятия по технологическому присоеденению льготных заявителей (реконстр) | 0 | 4641.61 | 0 | 4641.61 | 0 |  |  | ПУ | Нет | РиМ 489.26 ВК.О с ДД, КМА | 0 | [18 empty] | 0 | j=2 | k=1
ВЭС | 88-ВЭС-2024 | Д№ 7131/23 Рек. Устройство вводов к потребителям в Оёкском РЭС. Инв. № 6000922247 | Мероприятия по технологическому присоеденению льготных заявителей (реконстр) | 0 | 3564.36 | 0 | 3564.36 | 0 |  |  | ПУ | Нет | РиМ 489.26 ВК.О с ДД, КМА | 0 | [18 empty] | 0 | j=2 | k=1
ВЭС | 88-ВЭС-2024 | Д№ 7385/23 Рек. Устройство вводов к потребителям в Оёкском РЭС. Инв. № 6000922247 | Мероприятия по технологическому присоеденению льготных заявителей (реконстр) | 0 | 3225.03 | 0 | 3225.03 | 0 |  |  | ПУ | Нет | Счетчик электрической энергии РиМ 189.12.ВК3 (с дистанц. дисплеем РиМ 040.03.) | 0 | [18 empty] | 0 | j=1 | k=1
ВЭС | 88-ВЭС-2024 | Д№ 7071/23 Рек.Устройство вводов к потребителям в Прибайкальском РЭС. Инв. № 6000922248 | Мероприятия по технологическому присоеденению льготных заявителей (реконстр) | 0 | 4612.99 | 0 | 4612.99 | 0 |  |  | ПУ | Нет | РиМ 489.26 ВК.О с ДД, КМА | 0 | [18 empty] | 0 | j=2 | k=1
ВЭС | 88-ВЭС-2024 | Д№ 7071/23 Рек.Устройство вводов к потребителям в Прибайкальском РЭС. Инв. № 6000922248 | Мероприятия по технологическому присоеденению льготных заявителей (реконстр) | 0 | 4612.99 | 0 | 4612.99 | 0 |  |  | ПУ | Нет | РиМ 489.26 ВК.О с ДД, КМА | 0 | [18 empty] | 0 | j=2 | k=1
ВЭС | 88-ВЭС-2024 | Д№ 7071/23 Рек.Устройство вводов к потребителям в Прибайкальском РЭС. Инв. № 6000922248 | Мероприятия по технологическому присоеденению льготных заявителей (реконстр) | 0 | 4612.99 | 0 | 4612.99 | 0 |  |  | ПУ | Нет | РиМ 489.26 ВК.О с ДД, КМА | 0 | [18 empty] | 0 | j=2 | k=1
ВЭС | 88-ВЭС-2024 | Д№ 7071/23 Рек.Устройство вводов к потребителям в Прибайкальском РЭС. Инв. № 6000922248 | Мероприятия по технологическому присоеденению льготных заявителей (реконстр) | 0 | 4612.99 | 0 | 4612.99 | 0 |  |  | ПУ | Нет | РиМ 489.26 ВК.О с ДД, КМА | 0 | [18 empty] | 0 | j=2 | k=1
ВЭС | 88-ВЭС-2024 | Д№ 7071/23 Рек.Устройство вводов к потребителям в Прибайкальском РЭС. Инв. № 6000922248 | Мероприятия по технологическому присоеденению льготных заявителей (реконстр) | 0 | 4612.99 | 0 | 4612.99 | 0 |  |  | ПУ | Нет | РиМ 489.26 ВК.О с ДД, КМА | 0 | [18 empty] | 0 | j=2 | k=1
ВЭС | 88-ВЭС-2024 | Д№ 7071/23 Рек.Устройство вводов к потребителям в Прибайкальском РЭС. Инв. № 6000922248 | Мероприятия по технологическому присоеденению льготных заявителей (реконстр) | 0 | 4612.99 | 0 | 4612.99 | 0 |  |  | ПУ | Нет | РиМ 489.26 ВК.О с ДД, КМА | 0 | [18 empty] | 0 | j=2 | k=1
ВЭС | 88-ВЭС-2024 | Д№ 7071/23 Рек.Устройство вводов к потребителям в Прибайкальском РЭС. Инв. № 6000922248 | Мероприятия по технологическому присоеденению льготных заявителей (реконстр) | 0 | 4612.99 | 0 | 4612.99 | 0 |  |  | ПУ | Нет | РиМ 489.26 ВК.О с ДД, КМА | 0 | [18 empty] | 0 | j=2 | k=1
ВЭС | 88-ВЭС-2024 | Д№ 7071/23 Рек.Устройство вводов к потребителям в Прибайкальском РЭС. Инв. № 6000922248 | Мероприятия по технологическому присоеденению льготных заявителей (реконстр) | 0 | 4612.99 | 0 | 4612.99 | 0 |  |  | ПУ | Нет | РиМ 489.26 ВК.О с ДД, КМА | 0 | [18 empty] | 0 | j=2 | k=1
ВЭС | 88-ВЭС-2024 | Д№ 7071/23 Рек.Устройство вводов к потребителям в Прибайкальском РЭС. Инв. № 6000922248 | Мероприятия по технологическому присоеденению льготных заявителей (реконстр) | 0 | 4612.99 | 0 | 4612.99 | 0 |  |  | ПУ | Нет | РиМ 489.26 ВК.О с ДД, КМА | 0 | [18 empty] | 0 | j=2 | k=1
ВЭС | 88-ВЭС-2024 | Д№ 7071/23 Рек.Устройство вводов к потребителям в Прибайкальском РЭС. Инв. № 6000922248 | Мероприятия по технологическому присоеденению льготных заявителей (реконстр) | 0 | 4612.99 | 0 | 4612.99 | 0 |  |  | ПУ | Нет | РиМ 489.26 ВК.О с ДД, КМА | 0 | [18 empty] | 0 | j=2 | k=1
ВЭС | 88-ВЭС-2024 | Д№ 7071/23 Рек.Устройство вводов к потребителям в Прибайкальском РЭС. Инв. № 6000922248 | Мероприятия по технологическому присоеденению льготных заявителей (реконстр) | 0 | 4612.99 | 0 | 4612.99 | 0 |  |  | ПУ | Нет | РиМ 489.26 ВК.О с ДД, КМА | 0 | [18 empty] | 0 | j=2 | k=1
ВЭС | 88-ВЭС-2024 | Д№ 7100/23 Рек. Устройство вводов к потребителям в Оёкском РЭС. Инв. № 6000922247 | Мероприятия по технологическому присоеденению льготных заявителей (реконстр) | 0 | 4944.35 | 0 | 4944.35 | 0 |  |  | ПУ | Нет | РиМ 489.26 ВК.О с ДД, КМА | 0 | [18 empty] | 0 | j=2 | k=1
ВЭС | 88-ВЭС-2024 | Д№ 7100/23 Рек. Устройство вводов к потребителям в Оёкском РЭС. Инв. № 6000922247 | Мероприятия по технологическому присоеденению льготных заявителей (реконстр) | 0 | 4944.35 | 0 | 4944.35 | 0 |  |  | ПУ | Нет | РиМ 489.26 ВК.О с ДД, КМА | 0 | [18 empty] | 0 | j=2 | k=1
ВЭС | 88-ВЭС-2024 | Д№ 7100/23 Рек. Устройство вводов к потребителям в Оёкском РЭС. Инв. № 6000922247 | Мероприятия по технологическому присоеденению льготных заявителей (реконстр) | 0 | 4944.35 | 0 | 4944.35 | 0 |  |  | ПУ | Нет | РиМ 489.26 ВК.О с ДД, КМА | 0 | [18 empty] | 0 | j=2 | k=1
ВЭС | 88-ВЭС-2024 | Д№ 7100/23 Рек. Устройство вводов к потребителям в Оёкском РЭС. Инв. № 6000922247 | Мероприятия по технологическому присоеденению льготных заявителей (реконстр) | 0 | 4944.35 | 0 | 4944.35 | 0 |  |  | ПУ | Нет | РиМ 489.26 ВК.О с ДД, КМА | 0 | [18 empty] | 0 | j=2 | k=1
ВЭС | 88-ВЭС-2024 | Д№ 7100/23 Рек. Устройство вводов к потребителям в Оёкском РЭС. Инв. № 6000922247 | Мероприятия по технологическому присоеденению льготных заявителей (реконстр) | 0 | 4944.35 | 0 | 4944.35 | 0 |  |  | ПУ | Нет | РиМ 489.26 ВК.О с ДД, КМА | 0 | [18 empty] | 0 | j=2 | k=1
ВЭС | 88-ВЭС-2024 | Д№ 7100/23 Рек. Устройство вводов к потребителям в Оёкском РЭС. Инв. № 6000922247 | Мероприятия по технологическому присоеденению льготных заявителей (реконстр) | 0 | 4944.35 | 0 | 4944.35 | 0 |  |  | ПУ | Нет | РиМ 489.26 ВК.О с ДД, КМА | 0 | [18 empty] | 0 | j=2 | k=1
ВЭС | 88-ВЭС-2024 | Д№ 7100/23 Рек. Устройство вводов к потребителям в Оёкском РЭС. Инв. № 6000922247 | Мероприятия по технологическому присоеденению льготных заявителей (реконстр) | 0 | 4944.35 | 0 | 4944.35 | 0 |  |  | ПУ | Нет | РиМ 489.26 ВК.О с ДД, КМА | 0 | [18 empty] | 0 | j=2 | k=1
ВЭС | 88-ВЭС-2024 | Д№ 7100/23 Рек. Устройство вводов к потребителям в Оёкском РЭС. Инв. № 6000922247 | Мероприятия по технологическому присоеденению льготных заявителей (реконстр) | 0 | 4944.35 | 0 | 4944.35 | 0 |  |  | ПУ | Нет | РиМ 489.26 ВК.О с ДД, КМА | 0 | [18 empty] | 0 | j=2 | k=1
ВЭС | 88-ВЭС-2024 | Д№ 7100/23 Рек. Устройство вводов к потребителям в Оёкском РЭС. Инв. № 6000922247 | Мероприятия по технологическому присоеденению льготных заявителей (реконстр) | 0 | 4944.35 | 0 | 4944.35 | 0 |  |  | ПУ | Нет | РиМ 489.26 ВК.О с ДД, КМА | 0 | [18 empty] | 0 | j=2 | k=1
ВЭС | 88-ВЭС-2024 | Д№ 7100/23 Рек. Устройство вводов к потребителям в Оёкском РЭС. Инв. № 6000922247 | Мероприятия по технологическому присоеденению льготных заявителей (реконстр) | 0 | 4944.35 | 0 | 4944.35 | 0 |  |  | ПУ | Нет | РиМ 489.26 ВК.О с ДД, КМА | 0 | [18 empty] | 0 | j=2 | k=1
ВЭС | 88-ВЭС-2024 | Д№ 7100/23 Рек. Устройство вводов к потребителям в Оёкском РЭС. Инв. № 6000922247 | Мероприятия по технологическому присоеденению льготных заявителей (реконстр) | 0 | 4944.35 | 0 | 4944.35 | 0 |  |  | ПУ | Нет | РиМ 489.26 ВК.О с ДД, КМА | 0 | [18 empty] | 0 | j=2 | k=1
ВЭС | 88-ВЭС-2024 | Д№ 7100/23 Рек. Устройство вводов к потребителям в Оёкском РЭС. Инв. № 6000922247 | Мероприятия по технологическому присоеденению льготных заявителей (реконстр) | 0 | 4944.35 | 0 | 4944.35 | 0 |  |  | ПУ | Нет | РиМ 489.26 ВК.О с ДД, КМА | 0 | [18 empty] | 0 | j=2 | k=1
ВЭС | 88-ВЭС-2024 | Д№ 7100/23 Рек. Устройство вводов к потребителям в Оёкском РЭС. Инв. № 6000922247 | Мероприятия по технологическому присоеденению льготных заявителей (реконстр) | 0 | 62005.58 | 0 | 62005.58 | 0 |  |  | ПУ | Нет | РиМ 489.26 ВК.О с ДД, КМА | 0 | [18 empty] | 0 | j=2 | k=1
ВЭС | 88-ВЭС-2024 | Д№ 6922/23 Рек. Устройство вводов к потребителям в Оёкском РЭС. Инв. № 6000922247 | Мероприятия по технологическому присоеденению льготных заявителей (реконстр) | 0 | 0 | 40175.8 | 40175.8 | 0 |  |  | ПУ | Нет | РиМ 489.26 ВК.О с ДД, КМА | 0 | [18 empty] | 0 | j=2 | k=1
ВЭС | 88-ВЭС-2024 | Д№ 6999/23 Рек. Устройство вводов к потребителям в Оёкском РЭС. Инв. № 6000922247 | Мероприятия по технологическому присоеденению льготных заявителей (реконстр) | 0 | 3550.25 | 0 | 3550.25 | 0 |  |  | ПУ | Нет | РиМ 489.26 ВК.О с ДД, КМА | 0 | [18 empty] | 0 | j=2 | k=1
ВЭС | 88-ВЭС-2024 | Д№ 429/24 Рек. Устройство вводов к потребителям в Оёкском РЭС. Инв. № 6000922247 | Мероприятия по технологическому присоеденению льготных заявителей (реконстр) | 0 | 3564.36 | 0 | 3564.36 | 0 |  |  | ПУ | Нет | РиМ 489.26 ВК.О с ДД, КМА | 0 | [18 empty] | 0 | j=2 | k=1
ВЭС | 88-ВЭС-2024 | Д№ 519/24 Рек. Устройство вводов к потребителям в Оёкском РЭС. Инв. № 6000922247 | Мероприятия по технологическому присоеденению льготных заявителей (реконстр) | 0 | 3564.36 | 0 | 3564.36 | 0 |  |  | ПУ | Нет | РиМ 489.26 ВК.О с ДД, КМА | 0 | [18 empty] | 0 | j=2 | k=1
ВЭС | 88-ВЭС-2024 | Д№ 545/24 Рек.Устройство вводов к потребителям в Прибайкальском РЭС. Инв. № 6000922248 | Мероприятия по технологическому присоеденению льготных заявителей (реконстр) | 0 | 3489.74 | 0 | 3489.74 | 0 |  |  | ПУ | Нет | РиМ 489.26 ВК.О с ДД, КМА | 0 | [18 empty] | 0 | j=2 | k=1
ВЭС | 88-ВЭС-2024 | Д№ 714/24 Рек. Устройство вводов к потребителям в Оёкском РЭС. Инв. № 6000922247 | Мероприятия по технологическому присоеденению льготных заявителей (реконстр) | 0 | 0 | 2836.59 | 2836.59 | 0 |  |  | ПУ | Нет | РиМ 189.26 ВК.O с ДД, КМА | 0 | [18 empty] | 0 | j=1 | k=1
ВЭС | 88-ВЭС-2024 | Д№ 706/24 Рек. Устройство вводов к потребителям в Оёкском РЭС. Инв. № 6000922247 | Мероприятия по технологическому присоеденению льготных заявителей (реконстр) | 0 | 0 | 2836.59 | 2836.59 | 0 |  |  | ПУ | Нет | РиМ 189.26 ВК.O с ДД, КМА | 0 | [18 empty] | 0 | j=1 | k=1
ВЭС | 88-ВЭС-2024 | Д№ 703/24 Рек. Устройство вводов к потребителям в Оёкском РЭС. Инв. № 6000922247 | Мероприятия по технологическому присоеденению льготных заявителей (реконстр) | 0 | 0 | 2836.59 | 2836.59 | 0 |  |  | ПУ | Нет | РиМ 189.26 ВК.O с ДД, КМА | 0 | [18 empty] | 0 | j=1 | k=1
ВЭС | 88-ВЭС-2024 | Д№ 750/24 Рек.Устройство вводов к потребителям в Осинском РЭС. Инв. № 6000922283 | Мероприятия по технологическому присоеденению льготных заявителей (реконстр) | 0 | 4099 | 0 | 4099 | 0 |  |  | ПУ | Нет | МИРТЕК-32-РУ-SP31-A1R1-230-5-100A-T-RF433/1-HKMOQ1V3 в комплекте с МИРТ-830(прямое подкл) | 0 | [18 empty] | 0 | j=2 | k=1
ВЭС | 88-ВЭС-2024 | Д№ 758/24 Рек.Устройство вводов к потребителям в Осинском РЭС. Инв. № 6000922283 | Мероприятия по технологическому присоеденению льготных заявителей (реконстр) | 0 | 4099 | 0 | 4099 | 0 |  |  | ПУ | Нет | МИРТЕК-32-РУ-SP31-A1R1-230-5-100A-T-RF433/1-HKMOQ1V3 в комплекте с МИРТ-830(прямое подкл) | 0 | [18 empty] | 0 | j=2 | k=1
ВЭС | 88-ВЭС-2024 | Д№ 761/24 Рек.Устройство вводов к потребителям в Осинском РЭС. Инв. № 6000922283 | Мероприятия по технологическому присоеденению льготных заявителей (реконстр) | 0 | 4099 | 0 | 4099 | 0 |  |  | ПУ | Нет | МИРТЕК-32-РУ-SP31-A1R1-230-5-100A-T-RF433/1-HKMOQ1V3 в комплекте с МИРТ-830(прямое подкл) | 0 | [18 empty] | 0 | j=2 | k=1
ВЭС | 88-ВЭС-2024 | Д№ 173/24 Рек. Устройство вводов к потребителям в Оёкском РЭС. Инв. № 6000922247 | Мероприятия по технологическому присоеденению льготных заявителей (реконстр) | 0 | 3564.36 | 0 | 3564.36 | 0 |  |  | ПУ | Нет | РиМ 489.26 ВК.О с ДД, КМА | 0 | [18 empty] | 0 | j=2 | k=1
ВЭС | 88-ВЭС-2024 | Д№ 211/24 Рек. Устройство вводов к потребителям в Оёкском РЭС. Инв. № 6000922247 | Мероприятия по технологическому присоеденению льготных заявителей (реконстр) | 0 | 4769.66 | 0 | 4769.66 | 0 |  |  | ПУ | Нет | РиМ 489.26 ВК.О с ДД, КМА | 0 | [18 empty] | 0 | j=2 | k=1
ВЭС | 88-ВЭС-2024 | Д№ 212/24 Рек. Устройство вводов к потребителям в Оёкском РЭС. Инв. № 6000922247 | Мероприятия по технологическому присоеденению льготных заявителей (реконстр) | 0 | 4769.66 | 0 | 4769.66 | 0 |  |  | ПУ | Нет | РиМ 489.26 ВК.О с ДД, КМА | 0 | [18 empty] | 0 | j=2 | k=1
ВЭС | 88-ВЭС-2024 | Д№ 68/24 Рек.Устройство вводов к потребителям в Прибайкальском РЭС. Инв. № 6000922248 | Мероприятия по технологическому присоеденению льготных заявителей (реконстр) | 0 | 4612.99 | 0 | 4612.99 | 0 |  |  | ПУ | Нет | РиМ 489.26 ВК.О с ДД, КМА | 0 | [18 empty] | 0 | j=2 | k=1
ВЭС | 88-ВЭС-2024 | Д№ 8850/23 Рек. Устройство вводов к потребителям в Оёкском РЭС. Инв. № 6000922247 | Мероприятия по технологическому присоеденению льготных заявителей (реконстр) | 0 | 0 | 7497.66 | 7497.66 | 0 |  |  | ПУ | Нет | РиМ 489.26 ВК.О с ДД, КМА | 0 | [18 empty] | 0 | j=2 | k=1
ВЭС | 88-ВЭС-2024 | Д№ 8909/23 Рек. Устройство вводов к потребителям в Оёкском РЭС. Инв. № 6000922247 | Мероприятия по технологическому присоеденению льготных заявителей (реконстр) | 0 | 3564.36 | 0 | 3564.36 | 0 |  |  | ПУ | Нет | РиМ 489.26 ВК.О с ДД, КМА | 0 | [18 empty] | 0 | j=2 | k=1
ВЭС | 88-ВЭС-2024 | Д№ 7861/23 Рек. Устройство вводов к потребителям в Оёкском РЭС. Инв. № 6000922247 | Мероприятия по технологическому присоеденению льготных заявителей (реконстр) | 0 | 4944.36 | 0 | 4944.36 | 0 |  |  | ПУ | Нет | РиМ 489.26 ВК.О с ДД, КМА | 0 | [18 empty] | 0 | j=2 | k=1
ВЭС | 88-ВЭС-2024 | Д№ 7759/23 Рек.Устройство вводов к потребителям в Прибайкальском РЭС. Инв. № 6000922248 | Мероприятия по технологическому присоеденению льготных заявителей (реконстр) | 0 | 4612.99 | 0 | 4612.99 | 0 |  |  | ПУ | Нет | РиМ 489.26 ВК.О с ДД, КМА | 0 | [18 empty] | 0 | j=2 | k=1
ВЭС | 88-ВЭС-2024 | Д№ 7568/23 Рек.Устройство вводов к потребителям в Прибайкальском РЭС. Инв. № 6000922248 | Мероприятия по технологическому присоеденению льготных заявителей (реконстр) | 0 | 4041.11 | 0 | 4041.11 | 0 |  |  | ПУ | Нет | РиМ 189.02 | 0 | [18 empty] | 0 | j=1 | k=1
ВЭС | 88-ВЭС-2024 | Д№ 7576/23 Рек.Устройство вводов к потребителям в Прибайкальском РЭС. Инв. № 6000922248 | Мероприятия по технологическому присоеденению льготных заявителей (реконстр) | 0 | 4041.11 | 0 | 4041.11 | 0 |  |  | ПУ | Нет | РиМ 189.02 | 0 | [18 empty] | 0 | j=1 | k=1
ВЭС | 88-ВЭС-2024 | Д№ 7609/23 Рек.Устройство вводов к потребителям в Прибайкальском РЭС. Инв. № 6000922248 | Мероприятия по технологическому присоеденению льготных заявителей (реконстр) | 0 | 4841.04 | 0 | 4841.04 | 0 |  |  | ПУ | Нет | РиМ 489.18 | 0 | [18 empty] | 0 | j=2 | k=1
ВЭС | 88-ВЭС-2024 | Д№ 7941/23 Рек. Устройство вводов к потребителям в Оёкском РЭС. Инв. № 6000922247 | Мероприятия по технологическому присоеденению льготных заявителей (реконстр) | 0 | 4769.66 | 0 | 4769.66 | 0 |  |  | ПУ | Нет | РиМ 489.26 ВК.О с ДД, КМА | 0 | [18 empty] | 0 | j=2 | k=1
ВЭС | 88-ВЭС-2024 | Д№ 7920/23 Рек. Устройство вводов к потребителям в Оёкском РЭС. Инв. № 6000922247 | Мероприятия по технологическому присоеденению льготных заявителей (реконстр) | 0 | 3717.38 | 0 | 3717.38 | 0 |  |  | ПУ | Нет | РиМ 489.26 ВК.О с ДД, КМА | 0 | [18 empty] | 0 | j=2 | k=1
ВЭС | 88-ВЭС-2024 | Д№ 7965/23 Рек.Устройство вводов к потребителям в Прибайкальском РЭС. Инв. № 6000922248 | Мероприятия по технологическому присоеденению льготных заявителей (реконстр) | 0 | 4612.99 | 0 | 4612.99 | 0 |  |  | ПУ | Нет | РиМ 489.26 ВК.О с ДД, КМА | 0 | [18 empty] | 0 | j=2 | k=1
ВЭС | 88-ВЭС-2024 | Д№ 8005/23 Рек.Устройство вводов к потребителям в Оёкском РЭС. Инв. № 6000922247 | Мероприятия по технологическому присоеденению льготных заявителей (реконстр) | 0 | 4641.61 | 0 | 4641.61 | 0 |  |  | ПУ | Нет | РиМ 489.26 ВК.О с ДД, КМА | 0 | [18 empty] | 0 | j=2 | k=1
ВЭС | 88-ВЭС-2024 | Д№ 8005/23 Рек.Устройство вводов к потребителям в Оёкском РЭС. Инв. № 6000922247 | Мероприятия по технологическому присоеденению льготных заявителей (реконстр) | 0 | 4641.61 | 0 | 4641.61 | 0 |  |  | ПУ | Нет | РиМ 489.26 ВК.О с ДД, КМА | 0 | [18 empty] | 0 | j=2 | k=1
ВЭС | 88-ВЭС-2024 | Д№ 8005/23 Рек.Устройство вводов к потребителям в Оёкском РЭС. Инв. № 6000922247 | Мероприятия по технологическому присоеденению льготных заявителей (реконстр) | 0 | 4641.61 | 0 | 4641.61 | 0 |  |  | ПУ | Нет | РиМ 489.26 ВК.О с ДД, КМА | 0 | [18 empty] | 0 | j=2 | k=1
ВЭС | 88-ВЭС-2024 | Д№ 8005/23 Рек.Устройство вводов к потребителям в Оёкском РЭС. Инв. № 6000922247 | Мероприятия по технологическому присоеденению льготных заявителей (реконстр) | 0 | 4641.61 | 0 | 4641.61 | 0 |  |  | ПУ | Нет | РиМ 489.26 ВК.О с ДД, КМА | 0 | [18 empty] | 0 | j=2 | k=1
ВЭС | 88-ВЭС-2024 | Д№ 8005/23 Рек.Устройство вводов к потребителям в Оёкском РЭС. Инв. № 6000922247 | Мероприятия по технологическому присоеденению льготных заявителей (реконстр) | 0 | 4641.61 | 0 | 4641.61 | 0 |  |  | ПУ | Нет | РиМ 489.26 ВК.О с ДД, КМА | 0 | [18 empty] | 0 | j=2 | k=1
ВЭС | 88-ВЭС-2024 | Д№ 8005/23 Рек.Устройство вводов к потребителям в Оёкском РЭС. Инв. № 6000922247 | Мероприятия по технологическому присоеденению льготных заявителей (реконстр) | 0 | 4641.61 | 0 | 4641.61 | 0 |  |  | ПУ | Нет | РиМ 489.26 ВК.О с ДД, КМА | 0 | [18 empty] | 0 | j=2 | k=1
ВЭС | 88-ВЭС-2024 | Д№ 8005/23 Рек.Устройство вводов к потребителям в Оёкском РЭС. Инв. № 6000922247 | Мероприятия по технологическому присоеденению льготных заявителей (реконстр) | 0 | 33387.62 | 0 | 33387.62 | 0 |  |  | ПУ | Нет | РиМ 489.26 ВК.О с ДД, КМА | 0 | [18 empty] | 0 | j=2 | k=1
ВЭС | 88-ВЭС-2024 | Д№ 8233/23 Рек. Устройство вводов к потребителям в Оёкском РЭС. Инв. № 6000922247 | Мероприятия по технологическому присоеденению льготных заявителей (реконстр) | 0 | 4641.61 | 0 | 4641.61 | 0 |  |  | ПУ | Нет | РиМ 489.26 ВК.О с ДД, КМА | 0 | [18 empty] | 0 | j=2 | k=1
ВЭС | 88-ВЭС-2024 | Д№ 8233/23 Рек. Устройство вводов к потребителям в Оёкском РЭС. Инв. № 6000922247 | Мероприятия по технологическому присоеденению льготных заявителей (реконстр) | 0 | 4641.61 | 0 | 4641.61 | 0 |  |  | ПУ | Нет | РиМ 489.26 ВК.О с ДД, КМА | 0 | [18 empty] | 0 | j=2 | k=1
ВЭС | 88-ВЭС-2024 | Д№ 8233/23 Рек. Устройство вводов к потребителям в Оёкском РЭС. Инв. № 6000922247 | Мероприятия по технологическому присоеденению льготных заявителей (реконстр) | 0 | 4641.61 | 0 | 4641.61 | 0 |  |  | ПУ | Нет | РиМ 489.26 ВК.О с ДД, КМА | 0 | [18 empty] | 0 | j=2 | k=1
ВЭС | 88-ВЭС-2024 | Д№ 8233/23 Рек. Устройство вводов к потребителям в Оёкском РЭС. Инв. № 6000922247 | Мероприятия по технологическому присоеденению льготных заявителей (реконстр) | 0 | 4641.61 | 0 | 4641.61 | 0 |  |  | ПУ | Нет | РиМ 489.26 ВК.О с ДД, КМА | 0 | [18 empty] | 0 | j=2 | k=1
ВЭС | 88-ВЭС-2024 | Д№ 8233/23 Рек. Устройство вводов к потребителям в Оёкском РЭС. Инв. № 6000922247 | Мероприятия по технологическому присоеденению льготных заявителей (реконстр) | 0 | 4641.61 | 0 | 4641.61 | 0 |  |  | ПУ | Нет | РиМ 489.26 ВК.О с ДД, КМА | 0 | [18 empty] | 0 | j=2 | k=1
ВЭС | 88-ВЭС-2024 | Д№ 8233/23 Рек. Устройство вводов к потребителям в Оёкском РЭС. Инв. № 6000922247 | Мероприятия по технологическому присоеденению льготных заявителей (реконстр) | 0 | 4641.61 | 0 | 4641.61 | 0 |  |  | ПУ | Нет | РиМ 489.26 ВК.О с ДД, КМА | 0 | [18 empty] | 0 | j=2 | k=1
ВЭС | 88-ВЭС-2024 | Д№ 8233/23 Рек. Устройство вводов к потребителям в Оёкском РЭС. Инв. № 6000922247 | Мероприятия по технологическому присоеденению льготных заявителей (реконстр) | 0 | 4641.61 | 0 | 4641.61 | 0 |  |  | ПУ | Нет | РиМ 489.26 ВК.О с ДД, КМА | 0 | [18 empty] | 0 | j=2 | k=1
ВЭС | 88-ВЭС-2024 | Д№ 8233/23 Рек. Устройство вводов к потребителям в Оёкском РЭС. Инв. № 6000922247 | Мероприятия по технологическому присоеденению льготных заявителей (реконстр) | 0 | 4641.61 | 0 | 4641.61 | 0 |  |  | ПУ | Нет | РиМ 489.26 ВК.О с ДД, КМА | 0 | [18 empty] | 0 | j=2 | k=1
ВЭС | 88-ВЭС-2024 | Д№ 8704/23 Рек. Устройство вводов к потребителям в Оёкском РЭС. Инв. № 6000922247 | Мероприятия по технологическому присоеденению льготных заявителей (реконстр) | 0 | 3564.36 | 0 | 3564.36 | 0 |  |  | ПУ | Нет | РиМ 489.26 ВК.О с ДД, КМА | 0 | [18 empty] | 0 | j=2 | k=1
ВЭС | 88-ВЭС-2024 | Д№ 8723/23 Рек.Устройство вводов к потребителям в Прибайкальском РЭС. Инв. № 6000922248 | Мероприятия по технологическому присоеденению льготных заявителей (реконстр) | 0 | 0 | 3949.73 | 3949.73 | 0 |  |  | ПУ | Нет | РиМ 489.26 ВК.О с ДД, КМА | 0 | [18 empty] | 0 | j=2 | k=1
ВЭС | 88-ВЭС-2024 | Д№ 8762/23 Рек.Устройство вводов к потребителям в Прибайкальском РЭС. Инв. № 6000922248 | Мероприятия по технологическому присоеденению льготных заявителей (реконстр) | 0 | 4612.99 | 0 | 4612.99 | 0 |  |  | ПУ | Нет | РиМ 489.26 ВК.О с ДД, КМА | 0 | [18 empty] | 0 | j=2 | k=1
ВЭС | 88-ВЭС-2024 | Д№ 8690/23 Рек.Устройство вводов к потребителям в Прибайкальском РЭС. Инв. № 6000922248 | Мероприятия по технологическому присоеденению льготных заявителей (реконстр) | 0 | 4612.99 | 0 | 4612.99 | 0 |  |  | ПУ | Нет | РиМ 489.26 ВК.О с ДД, КМА | 0 | [18 empty] | 0 | j=2 | k=1
ВЭС | 88-ВЭС-2024 | Д№ 8690/23 Рек.Устройство вводов к потребителям в Прибайкальском РЭС. Инв. № 6000922248 | Мероприятия по технологическому присоеденению льготных заявителей (реконстр) | 0 | 4612.99 | 0 | 4612.99 | 0 |  |  | ПУ | Нет | РиМ 489.26 ВК.О с ДД, КМА | 0 | [18 empty] | 0 | j=2 | k=1
ВЭС | 88-ВЭС-2024 | Д№ 8690/23 Рек.Устройство вводов к потребителям в Прибайкальском РЭС. Инв. № 6000922248 | Мероприятия по технологическому присоеденению льготных заявителей (реконстр) | 0 | 4612.99 | 0 | 4612.99 | 0 |  |  | ПУ | Нет | РиМ 489.26 ВК.О с ДД, КМА | 0 | [18 empty] | 0 | j=2 | k=1
ВЭС | 88-ВЭС-2024 | Д№ 8690/23 Рек.Устройство вводов к потребителям в Прибайкальском РЭС. Инв. № 6000922248 | Мероприятия по технологическому присоеденению льготных заявителей (реконстр) | 0 | 4612.99 | 0 | 4612.99 | 0 |  |  | ПУ | Нет | РиМ 489.26 ВК.О с ДД, КМА | 0 | [18 empty] | 0 | j=2 | k=1
ВЭС | 88-ВЭС-2024 | Д№ 8690/23 Рек.Устройство вводов к потребителям в Прибайкальском РЭС. Инв. № 6000922248 | Мероприятия по технологическому присоеденению льготных заявителей (реконстр) | 0 | 4612.99 | 0 | 4612.99 | 0 |  |  | ПУ | Нет | РиМ 489.26 ВК.О с ДД, КМА | 0 | [18 empty] | 0 | j=2 | k=1
ВЭС | 88-ВЭС-2024 | Д№ 8690/23 Рек.Устройство вводов к потребителям в Прибайкальском РЭС. Инв. № 6000922248 | Мероприятия по технологическому присоеденению льготных заявителей (реконстр) | 0 | 4612.99 | 0 | 4612.99 | 0 |  |  | ПУ | Нет | РиМ 489.26 ВК.О с ДД, КМА | 0 | [18 empty] | 0 | j=2 | k=1
ВЭС | 88-ВЭС-2024 | Д№ 8690/23 Рек.Устройство вводов к потребителям в Прибайкальском РЭС. Инв. № 6000922248 | Мероприятия по технологическому присоеденению льготных заявителей (реконстр) | 0 | 4612.99 | 0 | 4612.99 | 0 |  |  | ПУ | Нет | РиМ 489.26 ВК.О с ДД, КМА | 0 | [18 empty] | 0 | j=2 | k=1
ВЭС | 88-ВЭС-2024 | Д№ 8622/23 Рек.Устройство вводов к потребителям в Прибайкальском РЭС. Инв. № 6000922248 | Мероприятия по технологическому присоеденению льготных заявителей (реконстр) | 0 | 3550.31 | 0 | 3550.31 | 0 |  |  | ПУ | Нет | РиМ 489.26 ВК.О с ДД, КМА | 0 | [18 empty] | 0 | j=2 | k=1
ВЭС | 88-ВЭС-2024 | Д№ 8575/23 Рек.Устройство вводов к потребителям в Прибайкальском РЭС. Инв. № 6000922248 | Мероприятия по технологическому присоеденению льготных заявителей (реконстр) | 0 | 4612.99 | 0 | 4612.99 | 0 |  |  | ПУ | Нет | РиМ 489.26 ВК.О с ДД, КМА | 0 | [18 empty] | 0 | j=2 | k=1
ВЭС | 88-ВЭС-2024 | Д№ 8475/23 Рек. Устройство вводов к потребителям в Оёкском РЭС. Инв. № 6000922247 | Мероприятия по технологическому присоеденению льготных заявителей (реконстр) | 0 | 3564.36 | 0 | 3564.36 | 0 |  |  | ПУ | Нет | РиМ 489.26 ВК.О с ДД, КМА | 0 | [18 empty] | 0 | j=2 | k=1
ВЭС | 88-ВЭС-2024 | Д№ 8426/23 Рек. Устройство вводов к потребителям в Оёкском РЭС. Инв. № 6000922247 | Мероприятия по технологическому присоеденению льготных заявителей (реконстр) | 0 | 17751.25 | 0 | 17751.25 | 0 |  |  | ПУ | Нет | РиМ 489.26 ВК.О с ДД, КМА | 0 | [18 empty] | 0 | j=2 | k=1
ВЭС | 88-ВЭС-2024 | Д№ 8453/23 Рек. Устройство вводов к потребителям в Оёкском РЭС. Инв. № 6000922247 | Мероприятия по технологическому присоеденению льготных заявителей (реконстр) | 0 | 3564.36 | 0 | 3564.36 | 0 |  |  | ПУ | Нет | РиМ 489.26 ВК.О с ДД, КМА | 0 | [18 empty] | 0 | j=2 | k=1
ВЭС | 88-ВЭС-2024 | Д№ 8264/23 Рек.Устройство вводов к потребителям в Прибайкальском РЭС. Инв. № 6000922248 | Мероприятия по технологическому присоеденению льготных заявителей (реконстр) | 0 | 2695.62 | 0 | 2695.62 | 0 |  |  | ПУ | Нет | Счетчик электрической энергии РиМ 189.12.ВК3 (с дистанц. дисплеем РиМ 040.03.) | 0 | [18 empty] | 0 | j=1 | k=1
ВЭС | 88-ВЭС-2024 | Д№ 3534/24 Рек. Устройство вводов к потребителям в Оёкском РЭС. Инв. № 6000922247 | Мероприятия по технологическому присоеденению льготных заявителей (реконстр) | 0 | 3564.36 | 0 | 3564.36 | 0 |  |  | ПУ | Нет | РиМ 489.26 ВК.О с ДД, КМА | 0 | [18 empty] | 0 | j=2 | k=1
ВЭС | 88-ВЭС-2024 | Д№ 3481/24 Рек.Устройство вводов к потребителям в Прибайкальском РЭС. Инв. № 6000922248 | Мероприятия по технологическому присоеденению льготных заявителей (реконстр) | 0 | 4841.04 | 0 | 4841.04 | 0 |  |  | ПУ | Нет | РиМ 489.26 ВК.О с ДД, КМА | 0 | [18 empty] | 0 | j=2 | k=1
ВЭС | 88-ВЭС-2024 | Д№ 3482/24 Рек.Устройство вводов к потребителям в Прибайкальском РЭС. Инв. № 6000922248 | Мероприятия по технологическому присоеденению льготных заявителей (реконстр) | 0 | 3550.3 | 0 | 3550.3 | 0 |  |  | ПУ | Нет | РиМ 489.26 ВК.О с ДД, КМА | 0 | [18 empty] | 0 | j=2 | k=1
ВЭС | 88-ВЭС-2024 | Д№ 3366/24 Рек.Устройство вводов к потребителям в Оёкском РЭС. Инв. № 6000922247 | Мероприятия по технологическому присоеденению льготных заявителей (реконстр) | 0 | 4641.61 | 0 | 4641.61 | 0 |  |  | ПУ | Нет | РиМ 489.26 ВК.О с ДД, КМА | 0 | [18 empty] | 0 | j=2 | k=1
ВЭС | 88-ВЭС-2024 | Д№ 3370/24 Рек. Устройство вводов к потребителям в Оёкском РЭС. Инв. № 6000922247 | Мероприятия по технологическому присоеденению льготных заявителей (реконстр) | 0 | 4769.66 | 0 | 4769.66 | 0 |  |  | ПУ | Нет | РиМ 489.26 ВК.О с ДД, КМА | 0 | [18 empty] | 0 | j=2 | k=1
ВЭС | 88-ВЭС-2024 | Д№ 3371/24 Рек. Устройство вводов к потребителям в Оёкском РЭС. Инв. № 6000922247 | Мероприятия по технологическому присоеденению льготных заявителей (реконстр) | 0 | 4769.66 | 0 | 4769.66 | 0 |  |  | ПУ | Нет | РиМ 489.26 ВК.О с ДД, КМА | 0 | [18 empty] | 0 | j=2 | k=1
ВЭС | 88-ВЭС-2024 | Д№ 3737/24 Рек. Устройство вводов к потребителям в Оёкском РЭС. Инв. № 6000922247 | Мероприятия по технологическому присоеденению льготных заявителей (реконстр) | 0 | 4769.66 | 0 | 4769.66 | 0 |  |  | ПУ | Нет | РиМ 489.26 ВК.О с ДД, КМА | 0 | [18 empty] | 0 | j=2 | k=1
ВЭС | 88-ВЭС-2024 | Д№ 3770/24 Рек.Устройство вводов к потребителям в Прибайкальском РЭС. Инв. № 6000922248 | Мероприятия по технологическому присоеденению льготных заявителей (реконстр) | 0 | 4612.99 | 0 | 4612.99 | 0 |  |  | ПУ | Нет | РиМ 489.26 ВК.О с ДД, КМА | 0 | [18 empty] | 0 | j=2 | k=1
ВЭС | 88-ВЭС-2024 | Д№ 3840/24 Рек.Устройство вводов к потребителям в Оёкском РЭС. Инв. № 6000922247 | Мероприятия по технологическому присоеденению льготных заявителей (реконстр) | 0 | 4641.61 | 0 | 4641.61 | 0 |  |  | ПУ | Нет | РиМ 489.26 ВК.О с ДД, КМА | 0 | [18 empty] | 0 | j=2 | k=1
ВЭС | 88-ВЭС-2024 | Д№ 3841/24 Рек.Устройство вводов к потребителям в Оёкском РЭС. Инв. № 6000922247 | Мероприятия по технологическому присоеденению льготных заявителей (реконстр) | 0 | 4641.61 | 0 | 4641.61 | 0 |  |  | ПУ | Нет | РиМ 489.26 ВК.О с ДД, КМА | 0 | [18 empty] | 0 | j=2 | k=1
ВЭС | 88-ВЭС-2024 | Д№ 3868/24 Рек. Устройство вводов к потребителям в Оёкском РЭС. Инв. № 6000922247 | Мероприятия по технологическому присоеденению льготных заявителей (реконстр) | 0 | 3564.36 | 0 | 3564.36 | 0 |  |  | ПУ | Нет | РиМ 489.26 ВК.О с ДД, КМА | 0 | [18 empty] | 0 | j=2 | k=1
ВЭС | 88-ВЭС-2024 | Д№ 3806/24 Рек. Устройство вводов к потребителям в Оёкском РЭС. Инв. № 6000922247 | Мероприятия по технологическому присоеденению льготных заявителей (реконстр) | 0 | 3564.36 | 0 | 3564.36 | 0 |  |  | ПУ | Нет | РиМ 489.26 ВК.О с ДД, КМА | 0 | [18 empty] | 0 | j=2 | k=1
ВЭС | 88-ВЭС-2024 | Д№ 3947/24 Рек.Устройство вводов к потребителям в Осинском РЭС. Инв. № 6000922283 | Мероприятия по технологическому присоеденению льготных заявителей (реконстр) | 0 | 4099 | 0 | 4099 | 0 |  |  | ПУ | Нет | РиМ 489.26 ВК.О с ДД, КМА | 0 | [18 empty] | 0 | j=2 | k=1
ВЭС | 88-ВЭС-2024 | Д№ 3907/24 Рек. Устройство вводов к потребителям в Оёкском РЭС. Инв. № 6000922247 | Мероприятия по технологическому присоеденению льготных заявителей (реконстр) | 0 | 3529.32 | 0 | 3529.32 | 0 |  |  | ПУ | Нет | РиМ 489.26 ВК.О с ДД, КМА | 0 | [18 empty] | 0 | j=2 | k=1
ВЭС | 88-ВЭС-2024 | Д№ 2947/24 Рек.Устройство вводов к потребителям в Оёкском РЭС. Инв. № 6000922247 | Мероприятия по технологическому присоеденению льготных заявителей (реконстр) | 0 | 4641.61 | 0 | 4641.61 | 0 |  |  | ПУ | Нет | РиМ 489.26 ВК.О с ДД, КМА | 0 | [18 empty] | 0 | j=2 | k=1
ВЭС | 88-ВЭС-2024 | Д№ 2909/24 Рек.Устройство вводов к потребителям в Оёкском РЭС. Инв. № 6000922247 | Мероприятия по технологическому присоеденению льготных заявителей (реконстр) | 0 | 4641.61 | 0 | 4641.61 | 0 |  |  | ПУ | Нет | РиМ 489.26 ВК.О с ДД, КМА | 0 | [18 empty] | 0 | j=2 | k=1
ВЭС | 88-ВЭС-2024 | Д№ 2900/24 Рек. Устройство вводов к потребителям в Оёкском РЭС. Инв. № 6000922247 | Мероприятия по технологическому присоеденению льготных заявителей (реконстр) | 0 | 3564.36 | 0 | 3564.36 | 0 |  |  | ПУ | Нет | РиМ 489.26 ВК.О с ДД, КМА | 0 | [18 empty] | 0 | j=2 | k=1
ВЭС | 88-ВЭС-2024 | Д№ 2879/24 Рек. Устройство вводов к потребителям в Оёкском РЭС. Инв. № 6000922247 | Мероприятия по технологическому присоеденению льготных заявителей (реконстр) | 0 | 4769.66 | 0 | 4769.66 | 0 |  |  | ПУ | Нет | РиМ 489.26 ВК.О с ДД, КМА | 0 | [18 empty] | 0 | j=2 | k=1
ВЭС | 88-ВЭС-2024 | Д№ 3001/24 Рек. Устройство вводов к потребителям в Оёкском РЭС. Инв. № 6000922247 | Мероприятия по технологическому присоеденению льготных заявителей (реконстр) | 0 | 4769.66 | 0 | 4769.66 | 0 |  |  | ПУ | Нет | РиМ 489.26 ВК.О с ДД, КМА | 0 | [18 empty] | 0 | j=2 | k=1
ВЭС | 88-ВЭС-2024 | Д№ 3153/24 Рек. Устройство вводов к потребителям в Оёкском РЭС. Инв. № 6000922247 | Мероприятия по технологическому присоеденению льготных заявителей (реконстр) | 0 | 4769.66 | 0 | 4769.66 | 0 |  |  | ПУ | Нет | РиМ 489.26 ВК.О с ДД, КМА | 0 | [18 empty] | 0 | j=2 | k=1
ВЭС | 88-ВЭС-2024 | Д№ 3146/24 Рек.Устройство вводов к потребителям в Прибайкальском РЭС. Инв. № 6000922248 | Мероприятия по технологическому присоеденению льготных заявителей (реконстр) | 0 | 0 | 3917.98 | 3917.98 | 0 |  |  | ПУ | Нет | РиМ 489.26 ВК.О с ДД, КМА | 0 | [18 empty] | 0 | j=2 | k=1
ВЭС | 88-ВЭС-2024 | Д№ 2610/24 Рек.Устройство вводов к потребителям в Прибайкальском РЭС. Инв. № 6000922248 | Мероприятия по технологическому присоеденению льготных заявителей (реконстр) | 0 | 0 | 37649.2 | 37649.2 | 0 |  |  | ПУ | Нет | РиМ 489.26 ВК.О с ДД, КМА | 0 | [18 empty] | 0 | j=2 | k=1
ВЭС | 88-ВЭС-2024 | Д№ 2610/24 Рек.Устройство вводов к потребителям в Прибайкальском РЭС. Инв. № 6000922248 | Мероприятия по технологическому присоеденению льготных заявителей (реконстр) | 0 | 0 | 3949.73 | 3949.73 | 0 |  |  | ПУ | Нет | РиМ 489.26 ВК.О с ДД, КМА | 0 | [18 empty] | 0 | j=2 | k=1
ВЭС | 88-ВЭС-2024 | Д№ 2553/24 Рек.Устройство вводов к потребителям в Прибайкальском РЭС. Инв. № 6000922248 | Мероприятия по технологическому присоеденению льготных заявителей (реконстр) | 0 | 2695.62 | 0 | 2695.62 | 0 |  |  | ПУ | Нет | Счетчик электрической энергии РиМ 189.12.ВК3 (с дистанц. дисплеем РиМ 040.03.) | 0 | [18 empty] | 0 | j=1 | k=1
ВЭС | 88-ВЭС-2024 | Д№ 2763/24 Рек.Устройство вводов к потребителям в Прибайкальском РЭС. Инв. № 6000922248 | Мероприятия по технологическому присоеденению льготных заявителей (реконстр) | 0 | 3489.74 | 0 | 3489.74 | 0 |  |  | ПУ | Нет | РиМ 489.26 ВК.О с ДД, КМА | 0 | [18 empty] | 0 | j=2 | k=1
ВЭС | 88-ВЭС-2024 | Д№ 2754/24 Рек.Устройство вводов к потребителям в Прибайкальском РЭС. Инв. № 6000922248 | Мероприятия по технологическому присоеденению льготных заявителей (реконстр) | 0 | 0 | 3917.98 | 3917.98 | 0 |  |  | ПУ | Нет | РиМ 489.26 ВК.О с ДД, КМА | 0 | [18 empty] | 0 | j=2 | k=1
ВЭС | 88-ВЭС-2024 | Д№ 2728/24 Рек.Устройство вводов к потребителям в Прибайкальском РЭС. Инв. № 6000922248 | Мероприятия по технологическому присоеденению льготных заявителей (реконстр) | 0 | 2695.62 | 0 | 2695.62 | 0 |  |  | ПУ | Нет | Счетчик электрической энергии РиМ 189.12.ВК3 (с дистанц. дисплеем РиМ 040.03.) | 0 | [18 empty] | 0 | j=1 | k=1
ВЭС | 88-ВЭС-2024 | Д№ 2809/24 Рек.Устройство вводов к потребителям в Прибайкальском РЭС. Инв. № 6000922248 | Мероприятия по технологическому присоеденению льготных заявителей (реконстр) | 0 | 3550.31 | 0 | 3550.31 | 0 |  |  | ПУ | Нет | РиМ 489.26 ВК.О с ДД, КМА | 0 | [18 empty] | 0 | j=2 | k=1
ВЭС | 88-ВЭС-2024 | Д№ 899/24 Рек.Устройство вводов к потребителям в Оёкском РЭС. Инв. № 6000922247 | Мероприятия по технологическому присоеденению льготных заявителей (реконстр) | 0 | 4641.61 | 0 | 4641.61 | 0 |  |  | ПУ | Нет | РиМ 489.26 ВК.О с ДД, КМА | 0 | [18 empty] | 0 | j=2 | k=1
ВЭС | 88-ВЭС-2024 | Д№ 899/24 Рек.Устройство вводов к потребителям в Оёкском РЭС. Инв. № 6000922247 | Мероприятия по технологическому присоеденению льготных заявителей (реконстр) | 0 | 4641.61 | 0 | 4641.61 | 0 |  |  | ПУ | Нет | РиМ 489.26 ВК.О с ДД, КМА | 0 | [18 empty] | 0 | j=2 | k=1
ВЭС | 88-ВЭС-2024 | Д№ 899/24 Рек.Устройство вводов к потребителям в Оёкском РЭС. Инв. № 6000922247 | Мероприятия по технологическому присоеденению льготных заявителей (реконстр) | 0 | 4641.61 | 0 | 4641.61 | 0 |  |  | ПУ | Нет | РиМ 489.26 ВК.О с ДД, КМА | 0 | [18 empty] | 0 | j=2 | k=1
ВЭС | 88-ВЭС-2024 | Д№ 899/24 Рек.Устройство вводов к потребителям в Оёкском РЭС. Инв. № 6000922247 | Мероприятия по технологическому присоеденению льготных заявителей (реконстр) | 0 | 4641.61 | 0 | 4641.61 | 0 |  |  | ПУ | Нет | РиМ 489.26 ВК.О с ДД, КМА | 0 | [18 empty] | 0 | j=2 | k=1
ВЭС | 88-ВЭС-2024 | Д№ 899/24 Рек.Устройство вводов к потребителям в Оёкском РЭС. Инв. № 6000922247 | Мероприятия по технологическому присоеденению льготных заявителей (реконстр) | 0 | 4641.61 | 0 | 4641.61 | 0 |  |  | ПУ | Нет | РиМ 489.26 ВК.О с ДД, КМА | 0 | [18 empty] | 0 | j=2 | k=1
ВЭС | 88-ВЭС-2024 | Д№ 899/24 Рек.Устройство вводов к потребителям в Оёкском РЭС. Инв. № 6000922247 | Мероприятия по технологическому присоеденению льготных заявителей (реконстр) | 0 | 4641.61 | 0 | 4641.61 | 0 |  |  | ПУ | Нет | РиМ 489.26 ВК.О с ДД, КМА | 0 | [18 empty] | 0 | j=2 | k=1
ВЭС | 88-ВЭС-2024 | Д№ 1163/24 Рек Устройство вводов к потребителям в Усть-Удинском РЭС. Инв. № 6000922340 | Мероприятия по технологическому присоеденению льготных заявителей (реконстр) | 0 | 0 | 7902.61 | 7902.61 | 0 |  |  | ПУ | Нет | РиМ 489.26 ВК.О с ДД, КМА | 0 | [18 empty] | 0 | j=2 | k=1
ВЭС | 88-ВЭС-2024 | Д№ 1099/24 Рек. Устройство вводов к потребителям в Оёкском РЭС. Инв. № 6000922247 | Мероприятия по технологическому присоеденению льготных заявителей (реконстр) | 0 | 3564.36 | 0 | 3564.36 | 0 |  |  | ПУ | Нет | РиМ 489.26 ВК.О с ДД, КМА | 0 | [18 empty] | 0 | j=2 | k=1
ВЭС | 88-ВЭС-2024 | Д№ 1207/24 Рек. Устройство вводов к потребителям в Оёкском РЭС. Инв. № 6000922247 | Мероприятия по технологическому присоеденению льготных заявителей (реконстр) | 0 | 3529.32 | 0 | 3529.32 | 0 |  |  | ПУ | Нет | РиМ 489.26 ВК.О с ДД, КМА | 0 | [18 empty] | 0 | j=2 | k=1
ВЭС | 88-ВЭС-2024 | Д№ 1455/24 Рек.Устройство вводов к потребителям в Прибайкальском РЭС. Инв. № 6000922248 | Мероприятия по технологическому присоеденению льготных заявителей (реконстр) | 0 | 4612.99 | 0 | 4612.99 | 0 |  |  | ПУ | Нет | РиМ 489.26 ВК.О с ДД, КМА | 0 | [18 empty] | 0 | j=2 | k=1
ВЭС | 88-ВЭС-2024 | Д№ 1446/24 Рек.Устройство вводов к потребителям в Прибайкальском РЭС. Инв. № 6000922248 | Мероприятия по технологическому присоеденению льготных заявителей (реконстр) | 0 | 4612.99 | 0 | 4612.99 | 0 |  |  | ПУ | Нет | РиМ 489.26 ВК.О с ДД, КМА | 0 | [18 empty] | 0 | j=2 | k=1
ВЭС | 88-ВЭС-2024 | Д№ 1421/24 Рек.Устройство вводов к потребителям в Прибайкальском РЭС. Инв. № 6000922248 | Мероприятия по технологическому присоеденению льготных заявителей (реконстр) | 4612.99 | 0 | 0 | 4612.99 | 0 |  | Строительство ВЛ-10 кВ ПС Покровская – ПС Пивовариха.;Строительство ВЛ 0,4 кВ общей протяженностью 0,06 km. Марку, сечение и протяженность определить проектом; | ПУ | Нет | РиМ 489.26 ВК.О с ДД, КМА | 0 | [18 empty] | 0 | j=2 | k=1
ВЭС | 88-ВЭС-2024 | Д№ 1363/24 Рек.Устройство вводов к потребителям в Оёкском РЭС. Инв. № 6000922247 | Мероприятия по технологическому присоеденению льготных заявителей (реконстр) | 0 | 4641.61 | 0 | 4641.61 | 0 |  |  | ПУ | Нет | РиМ 489.26 ВК.О с ДД, КМА | 0 | [18 empty] | 0 | j=2 | k=1
ВЭС | 88-ВЭС-2024 | Д№ 1651/24 Рек.Устройство вводов к потребителям в Осинском РЭС. Инв. № 6000922283 | Мероприятия по технологическому присоеденению льготных заявителей (реконстр) | 0 | 4099 | 0 | 4099 | 0 |  |  | ПУ | Нет | РиМ 489.26 ВК.О с ДД, КМА | 0 | [18 empty] | 0 | j=2 | k=1
ВЭС | 88-ВЭС-2024 | Д№ 1586/24 Рек. Устройство вводов к потребителям в Оёкском РЭС. Инв. № 6000922247 | Мероприятия по технологическому присоеденению льготных заявителей (реконстр) | 0 | 3529.32 | 0 | 3529.32 | 0 |  |  | ПУ | Нет | РиМ 489.26 ВК.О с ДД, КМА | 0 | [18 empty] | 0 | j=2 | k=1
ВЭС | 88-ВЭС-2024 | Д№ 2019/24 Рек.Устройство вводов к потребителям в Оёкском РЭС. Инв. № 6000922247 | Мероприятия по технологическому присоеденению льготных заявителей (реконстр) | 0 | 4641.61 | 0 | 4641.61 | 0 |  |  | ПУ | Нет | РиМ 489.26 ВК.О с ДД, КМА | 0 | [18 empty] | 0 | j=2 | k=1
ВЭС | 88-ВЭС-2024 | Д№ 1962/24 Рек.Устройство вводов к потребителям в Прибайкальском РЭС. Инв. № 6000922248 | Мероприятия по технологическому присоеденению льготных заявителей (реконстр) | 0 | 3489.74 | 0 | 3489.74 | 0 |  |  | ПУ | Нет | РиМ 489.26 ВК.О с ДД, КМА | 0 | [18 empty] | 0 | j=2 | k=1
ВЭС | 88-ВЭС-2024 | Д№ 1919/24 Рек.Устройство вводов к потребителям в Прибайкальском РЭС. Инв. № 6000922248 | Мероприятия по технологическому присоеденению льготных заявителей (реконстр) | 0 | 0 | 3917.98 | 3917.98 | 0 |  |  | ПУ | Нет | РиМ 489.26 ВК.О с ДД, КМА | 0 | [18 empty] | 0 | j=2 | k=1
ВЭС | 88-ВЭС-2024 | Д№ 1938/24 Рек.Устройство вводов к потребителям в Прибайкальском РЭС. Инв. № 6000922248 | Мероприятия по технологическому присоеденению льготных заявителей (реконстр) | 0 | 3489.74 | 0 | 3489.74 | 0 |  |  | ПУ | Нет | РиМ 489.26 ВК.О с ДД, КМА | 0 | [18 empty] | 0 | j=2 | k=1
ВЭС | 88-ВЭС-2024 | Д№ 1793/24 Рек.Устройство вводов к потребителям в Оёкском РЭС. Инв. № 6000922247 | Мероприятия по технологическому присоеденению льготных заявителей (реконстр) | 0 | 4641.61 | 0 | 4641.61 | 0 |  |  | ПУ | Нет | РиМ 489.26 ВК.О с ДД, КМА | 0 | [18 empty] | 0 | j=2 | k=1
ВЭС | 88-ВЭС-2024 | Д№ 1843/24 Рек. Устройство вводов к потребителям в Оёкском РЭС. Инв. № 6000922247 | Мероприятия по технологическому присоеденению льготных заявителей (реконстр) | 0 | 0 | 3748.83 | 3748.83 | 0 |  |  | ПУ | Нет | РиМ 489.26 ВК.О с ДД, КМА | 0 | [18 empty] | 0 | j=2 | k=1
ВЭС | 88-ВЭС-2024 | Д№ 2425/24 Рек.Устройство вводов к потребителям в Осинском РЭС. Инв. № 6000922283 | Мероприятия по технологическому присоеденению льготных заявителей (реконстр) | 0 | 4255.51 | 0 | 4255.51 | 0 |  |  | ПУ | Нет | МИРТЕК-32-РУ-SP31-A1R1-230-5-100A-T-RF433/1-HKMOQ1V3 в комплекте с МИРТ-830(прямое подкл) | 0 | [18 empty] | 0 | j=2 | k=1
ВЭС | 88-ВЭС-2024 | Д№ 2517/24 Рек.Устройство вводов к потребителям в Прибайкальском РЭС. Инв. № 6000922248 | Мероприятия по технологическому присоеденению льготных заявителей (реконстр) | 0 | 3489.74 | 0 | 3489.74 | 0 |  |  | ПУ | Нет | РиМ 489.26 ВК.О с ДД, КМА | 0 | [18 empty] | 0 | j=2 | k=1
ВЭС | 88-ВЭС-2024 | Д№ 2497/24 Рек. Устройство вводов к потребителям в Оёкском РЭС. Инв. № 6000922247 | Мероприятия по технологическому присоеденению льготных заявителей (реконстр) | 0 | 3564.36 | 0 | 3564.36 | 0 |  |  | ПУ | Нет | РиМ 489.26 ВК.О с ДД, КМА | 0 | [18 empty] | 0 | j=2 | k=1
ВЭС | 88-ВЭС-2024 | Д№ 2272/24 Рек.Устройство вводов к потребителям в Прибайкальском РЭС. Инв. № 6000922248 | Мероприятия по технологическому присоеденению льготных заявителей (реконстр) | 0 | 0 | 3764.91 | 3764.91 | 0 |  |  | ПУ | Нет | РиМ 489.26 ВК.О с ДД, КМА | 0 | [18 empty] | 0 | j=2 | k=1
ВЭС | 88-ВЭС-2024 | Д№ 2207/24 Рек.Устройство вводов к потребителям в Оёкском РЭС. Инв. № 6000922247 | Мероприятия по технологическому присоеденению льготных заявителей (реконстр) | 0 | 4641.61 | 0 | 4641.61 | 0 |  |  | ПУ | Нет | РиМ 489.26 ВК.О с ДД, КМА | 0 | [18 empty] | 0 | j=2 | k=1
ВЭС | 88-ВЭС-2024 | Д№ 2165/24 Рек. Устройство вводов к потребителям в Оёкском РЭС. Инв. № 6000922247 | Мероприятия по технологическому присоеденению льготных заявителей (реконстр) | 0 | 4641.61 | 0 | 4641.61 | 0 |  |  | ПУ | Нет | РиМ 489.26 ВК.О с ДД, КМА | 0 | [18 empty] | 0 | j=2 | k=1
ВЭС | 88-ВЭС-2024 | Д№ 4348/23 Рек.Устройство вводов к потребителям в Прибайкальском РЭС. Инв. № 6000922248 | Мероприятия по технологическому присоеденению льготных заявителей (реконстр) | 0 | 3517.07 | 0 | 3517.07 | 0 |  |  | ПУ | Нет | РиМ 489.26 ВК.О с ДД, КМА | 0 | [18 empty] | 0 | j=2 | k=1
ВЭС | 88-ВЭС-2024 | Д№ 4630/23 Рек. Устройство вводов к потребителям в Оёкском РЭС. Инв. № 6000922247 | Мероприятия по технологическому присоеденению льготных заявителей (реконстр) | 0 | 4042.17 | 0 | 4042.17 | 0 |  |  | ПУ | Нет | РиМ 189.02 | 0 | [18 empty] | 0 | j=1 | k=1
ВЭС | 88-ВЭС-2024 | Д№ 4548/23 Рек. Устройство вводов к потребителям в Оёкском РЭС. Инв. № 6000922247 | Мероприятия по технологическому присоеденению льготных заявителей (реконстр) | 0 | 3529.32 | 0 | 3529.32 | 0 |  |  | ПУ | Нет | РиМ 489.26 ВК.О с ДД, КМА | 0 | [18 empty] | 0 | j=2 | k=1
ВЭС | 88-ВЭС-2024 | Д№ 4509/23 Рек.Устройство вводов к потребителям в Прибайкальском РЭС. Инв. № 6000922248 | Мероприятия по технологическому присоеденению льготных заявителей (реконстр) | 0 | 4041.11 | 0 | 4041.11 | 0 |  |  | ПУ | Нет | РиМ 189.02 | 0 | [18 empty] | 0 | j=1 | k=1
ВЭС | 88-ВЭС-2024 | Д№ 4181/23 Рек. Устройство вводов к потребителям в Оёкском РЭС. Инв. № 6000922247 | Мероприятия по технологическому присоеденению льготных заявителей (реконстр) | 0 | 2694.93 | 0 | 2694.93 | 0 |  |  | ПУ | Нет | Счетчик электрической энергии РиМ 189.12.ВК3 (с дистанц. дисплеем РиМ 040.03.) | 0 | [18 empty] | 0 | j=1 | k=1
ВЭС | 88-ВЭС-2024 | Д№ 4106/23 Рек. Устройство вводов к потребителям в Оёкском РЭС. Инв. № 6000922247 | Мероприятия по технологическому присоеденению льготных заявителей (реконстр) | 0 | 4944.35 | 0 | 4944.35 | 0 |  |  | ПУ | Нет | РиМ 489.26 ВК.О с ДД, КМА | 0 | [18 empty] | 0 | j=2 | k=1
ВЭС | 88-ВЭС-2024 | Д№ 3568/23 Рек.Устройство вводов к потребителям в Прибайкальском РЭС. Инв. № 6000922248 | Мероприятия по технологическому присоеденению льготных заявителей (реконстр) | 0 | 4041.11 | 0 | 4041.11 | 0 |  |  | ПУ | Нет | РиМ 189.02 | 0 | [18 empty] | 0 | j=1 | k=1
ВЭС | 88-ВЭС-2024 | Д№ 3747/23 Рек.Устройство вводов к потребителям в Прибайкальском РЭС. Инв. № 6000922248 | Мероприятия по технологическому присоеденению льготных заявителей (реконстр) | 0 | 0 | 4612.99 | 4612.99 | 0 |  |  | ПУ | Нет | РиМ 489.26 ВК.О с ДД, КМА | 0 | [18 empty] | 0 | j=2 | k=1
ВЭС | 88-ВЭС-2024 | Д№ 3333/23 Рек. Устройство вводов к потребителям в Оёкском РЭС. Инв. № 6000922247 | Мероприятия по технологическому присоеденению льготных заявителей (реконстр) | 0 | 0 | 4017.58 | 4017.58 | 0 |  |  | ПУ | Нет | РиМ 489.26 ВК.О с ДД, КМА | 0 | [18 empty] | 0 | j=2 | k=1
ВЭС | 88-ВЭС-2024 | Д№ 2769/23 Рек.Устройство вводов к потребителям в Прибайкальском РЭС. Инв. № 6000922248 | Мероприятия по технологическому присоеденению льготных заявителей (реконстр) | 0 | 3664.48 | 0 | 3664.48 | 0 |  |  | ПУ | Нет | РиМ 489.26 ВК.О с ДД, КМА | 0 | [18 empty] | 0 | j=2 | k=1
ВЭС | 88-ВЭС-2024 | Д№ 3151/23 Рек.Устройство вводов к потребителям в Оёкском РЭС. Инв. № 6000922247 | Мероприятия по технологическому присоеденению льготных заявителей (реконстр) | 0 | 4641.61 | 0 | 4641.61 | 0 |  |  | ПУ | Нет | РиМ 489.26 ВК.О с ДД, КМА | 0 | [18 empty] | 0 | j=2 | k=1
ВЭС | 88-ВЭС-2024 | Д№ 3149/23 Рек. Устройство вводов к потребителям в Оёкском РЭС. Инв. № 6000922247 | Мероприятия по технологическому присоеденению льготных заявителей (реконстр) | 0 | 4944.35 | 0 | 4944.35 | 0 |  |  | ПУ | Нет | РиМ 489.26 ВК.О с ДД, КМА | 0 | [18 empty] | 0 | j=2 | k=1
ВЭС | 88-ВЭС-2024 | Д№ 3172/23 Рек. Устройство вводов к потребителям в Оёкском РЭС. Инв. № 6000922247 | Мероприятия по технологическому присоеденению льготных заявителей (реконстр) | 0 | 4944.35 | 0 | 4944.35 | 0 |  |  | ПУ | Нет | РиМ 489.26 ВК.О с ДД, КМА | 0 | [18 empty] | 0 | j=2 | k=1
ВЭС | 88-ВЭС-2024 | Д№ 3154/23 Рек. Устройство вводов к потребителям в Оёкском РЭС. Инв. № 6000922247 | Мероприятия по технологическому присоеденению льготных заявителей (реконстр) | 0 | 4042.17 | 0 | 4042.17 | 0 |  |  | ПУ | Нет | РиМ 189.02 | 0 | [18 empty] | 0 | j=1 | k=1
ВЭС | 88-ВЭС-2024 | Д№ 2124/23 Рек. Устройство вводов к потребителям в Оёкском РЭС. Инв. № 6000922247 | Мероприятия по технологическому присоеденению льготных заявителей (реконстр) | 0 | 4944.35 | 0 | 4944.35 | 0 |  |  | ПУ | Нет | РиМ 489.26 ВК.О с ДД, КМА | 0 | [18 empty] | 0 | j=2 | k=1
ВЭС | 88-ВЭС-2024 | Д№ 2434/23 Рек. Устройство вводов к потребителям в Оёкском РЭС. Инв. № 6000922247 | Мероприятия по технологическому присоеденению льготных заявителей (реконстр) | 0 | 3529.32 | 0 | 3529.32 | 0 |  |  | ПУ | Нет | РиМ 489.26 ВК.О с ДД, КМА | 0 | [18 empty] | 0 | j=2 | k=1
ВЭС | 88-ВЭС-2024 | Д№ 979/23 Рек. Устройство вводов к потребителям в Оёкском РЭС. Инв. № 6000922247 | Мероприятия по технологическому присоеденению льготных заявителей (реконстр) | 0 | 3564.36 | 0 | 3564.36 | 0 |  |  | ПУ | Нет | МИРТЕК-32-РУ-SP31-A1R1-230-5-100A-T-RF433/1-HKMOQ1V3 в комплекте с МИРТ-830(прямое подкл) | 0 | [18 empty] | 0 | j=2 | k=1
ВЭС | 88-ВЭС-2024 | Д№ 909/23 Рек. Устройство вводов к потребителям в Оёкском РЭС. Инв. № 6000922247 | Мероприятия по технологическому присоеденению льготных заявителей (реконстр) | 0 | 3225.03 | 0 | 3225.03 | 0 |  |  | ПУ | Нет | Счетчик электрической энергии РиМ 189.12.ВК3 (с дистанц. дисплеем РиМ 040.03.) | 0 | [18 empty] | 0 | j=1 | k=1
ВЭС | 88-ВЭС-2024 | Д№ 911/23 Рек. Устройство вводов к потребителям в Оёкском РЭС. Инв. № 6000922247 | Мероприятия по технологическому присоеденению льготных заявителей (реконстр) | 0 | 3225.03 | 0 | 3225.03 | 0 |  |  | ПУ | Нет | Счетчик электрической энергии РиМ 189.12.ВК3 (с дистанц. дисплеем РиМ 040.03.) | 0 | [18 empty] | 0 | j=1 | k=1
ВЭС | 88-ВЭС-2024 | Д№ 626/23 Рек.Устройство вводов к потребителям в Осинском РЭС. Инв. № 6000922283 | Мероприятия по технологическому присоеденению льготных заявителей (реконстр) | 0 | 3229.65 | 0 | 3229.65 | 0 |  |  | ПУ | Нет | МИРТЕК-12-РУ-SP3-A1R1-230-5-80A-ST-RF433/1-HKMOQ1V3 в комплекте с МИРТ-830 | 0 | [18 empty] | 0 | j=1 | k=1
ВЭС | 88-ВЭС-2024 | Д№ 638/23 Рек.Устройство вводов к потребителям в Оёкском РЭС. Инв. № 6000922247 | Мероприятия по технологическому присоеденению льготных заявителей (реконстр) | 0 | 4641.61 | 0 | 4641.61 | 0 |  |  | ПУ | Нет | РиМ 489.26 ВК.О с ДД, КМА | 0 | [18 empty] | 0 | j=2 | k=1
ВЭС | 88-ВЭС-2024 | Д№ 565/23 Рек. Устройство вводов к потребителям в Оёкском РЭС. Инв. № 6000922247 | Мероприятия по технологическому присоеденению льготных заявителей (реконстр) | 0 | 4944.35 | 0 | 4944.35 | 0 |  |  | ПУ | Нет | РиМ 489.26 ВК.О с ДД, КМА | 0 | [18 empty] | 0 | j=2 | k=1
ВЭС | 88-ВЭС-2024 | Д№ 1133/23Рек. Устройство вводов к потребителям в Оёкском РЭС. Инв. № 6000922247 | Мероприятия по технологическому присоеденению льготных заявителей (реконстр) | 0 | 4944.35 | 0 | 4944.35 | 0 |  |  | ПУ | Нет | РиМ 489.26 ВК.О с ДД, КМА | 0 | [18 empty] | 0 | j=2 | k=1
ВЭС | 88-ВЭС-2024 | Д№ 1383/23 Рек.Устройство вводов к потребителям в Осинском РЭС. Инв. № 6000922283 | Мероприятия по технологическому присоеденению льготных заявителей (реконстр) | 0 | 3229.65 | 0 | 3229.65 | 0 |  |  | ПУ | Нет | МИРТЕК-12-РУ-SP3-A1R1-230-5-80A-ST-RF433/1-HKMOQ1V3 в комплекте с МИРТ-830 | 0 | [18 empty] | 0 | j=1 | k=1
ВЭС | 88-ВЭС-2024 | Д№ 1715/23 Рек.Устройство вводов к потребителям в Прибайкальском РЭС. Инв. № 6000922248 | Мероприятия по технологическому присоеденению льготных заявителей (реконстр) | 0 | 3517.07 | 0 | 3517.07 | 0 |  |  | ПУ | Нет | РиМ 489.26 ВК.О с ДД, КМА | 0 | [18 empty] | 0 | j=2 | k=1
ВЭС | 88-ВЭС-2024 | Д№ 3035/22 Рек. Устройство вводов к потребителям в Оёкском РЭС. Инв. № 6000922247 | Мероприятия по технологическому присоеденению льготных заявителей (реконстр) | 0 | 0 | 3748.83 | 3748.83 | 0 |  |  | ПУ | Нет | РиМ 489.26 ВК.О с ДД, КМА | 0 | [18 empty] | 0 | j=2 | k=1
ВЭС | 88-ВЭС-2024 | Д№ 3050/22 Рек.Устройство вводов к потребителям в Оёкском РЭС. Инв. № 6000922247 | Мероприятия по технологическому присоеденению льготных заявителей (реконстр) | 0 | 0 | 4641.61 | 4641.61 | 0 |  |  | ПУ | Нет | РиМ 489.26 ВК.О с ДД, КМА | 0 | [18 empty] | 0 | j=2 | k=1
ВЭС | 88-ВЭС-2024 | Д№ 3085/22 Рек. Устройство вводов к потребителям в Оёкском РЭС. Инв. № 6000922247 | Мероприятия по технологическому присоеденению льготных заявителей (реконстр) | 0 | 4944.35 | 0 | 4944.35 | 0 |  |  | ПУ | Нет | РиМ 489.26 ВК.О с ДД, КМА | 0 | [18 empty] | 0 | j=2 | k=1
ВЭС | 88-ВЭС-2024 | Д№ 3114/22 Рек. Устройство вводов к потребителям в Оёкском РЭС. Инв. № 6000922247 | Мероприятия по технологическому присоеденению льготных заявителей (реконстр) | 0 | 4944.36 | 0 | 4944.36 | 0 |  |  | ПУ | Нет | РиМ 489.26 ВК.О с ДД, КМА | 0 | [18 empty] | 0 | j=2 | k=1
ВЭС | 88-ВЭС-2024 | Д№ 3116/22 Рек. Устройство вводов к потребителям в Оёкском РЭС. Инв. № 6000922247 | Мероприятия по технологическому присоеденению льготных заявителей (реконстр) | 0 | 4944.35 | 0 | 4944.35 | 0 |  |  | ПУ | Нет | РиМ 489.26 ВК.О с ДД, КМА | 0 | [18 empty] | 0 | j=2 | k=1
ВЭС | 88-ВЭС-2024 | Д№ 3115/22 Рек.Устройство вводов к потребителям в Оёкском РЭС. Инв. № 6000922247 | Мероприятия по технологическому присоеденению льготных заявителей (реконстр) | 0 | 4641.61 | 0 | 4641.61 | 0 |  |  | ПУ | Нет | РиМ 489.26 ВК.О с ДД, КМА | 0 | [18 empty] | 0 | j=2 | k=1
ВЭС | 88-ВЭС-2024 | Д№ 3005/22 Рек. Устройство вводов к потребителям в Оёкском РЭС. Инв. № 6000922247 | Мероприятия по технологическому присоеденению льготных заявителей (реконстр) | 0 | 4944.35 | 0 | 4944.35 | 0 |  |  | ПУ | Нет | РиМ 489.26 ВК.О с ДД, КМА | 0 | [18 empty] | 0 | j=2 | k=1
ВЭС | 88-ВЭС-2024 | Д№ 3004/22 Рек. Устройство вводов к потребителям в Оёкском РЭС. Инв. № 6000922247 | Мероприятия по технологическому присоеденению льготных заявителей (реконстр) | 0 | 4944.35 | 0 | 4944.35 | 0 |  |  | ПУ | Нет | РиМ 489.26 ВК.О с ДД, КМА | 0 | [18 empty] | 0 | j=2 | k=1
ВЭС | 88-ВЭС-2024 | Д№ 3031/22 Рек. Устройство вводов к потребителям в Оёкском РЭС. Инв. № 6000922247 | Мероприятия по технологическому присоеденению льготных заявителей (реконстр) | 0 | 0 | 3748.83 | 3748.83 | 0 |  |  | ПУ | Нет | РиМ 489.26 ВК.О с ДД, КМА | 0 | [18 empty] | 0 | j=2 | k=1
ВЭС | 88-ВЭС-2024 | Д№ 3157/22 Рек.Устройство вводов к потребителям в Баяндаевском РЭС. Инв. № 6000922296 | Мероприятия по технологическому присоеденению льготных заявителей (реконстр) | 0 | 6040.18 | 0 | 6040.18 | 0 |  |  | ПУ | Нет | МИРТЕК-32-РУ-SP31-A1R1-230-5-100A-T-RF433/1-HKMOQ1V3 в комплекте с МИРТ-830(прямое подкл) | 0 | [18 empty] | 0 | j=2 | k=1
ВЭС | 88-ВЭС-2024 | Д№ 3099/22 Рек. Устройство вводов к потребителям в Оёкском РЭС. Инв. № 6000922247 | Мероприятия по технологическому присоеденению льготных заявителей (реконстр) | 0 | 4944.35 | 0 | 4944.35 | 0 |  |  | ПУ | Нет | РиМ 489.26 ВК.О с ДД, КМА | 0 | [18 empty] | 0 | j=2 | k=1
ВЭС | 88-ВЭС-2024 | Д№ 3118/22 Рек. Устройство вводов к потребителям в Оёкском РЭС. Инв. № 6000922247 | Мероприятия по технологическому присоеденению льготных заявителей (реконстр) | 0 | 4944.35 | 0 | 4944.35 | 0 |  |  | ПУ | Нет | РиМ 489.26 ВК.О с ДД, КМА | 0 | [18 empty] | 0 | j=2 | k=1
ВЭС | 88-ВЭС-2024 | Д№ 3222/22 Рек. Устройство вводов к потребителям в Оёкском РЭС. Инв. № 6000922247 | Мероприятия по технологическому присоеденению льготных заявителей (реконстр) | 0 | 4944.36 | 0 | 4944.36 | 0 |  |  | ПУ | Нет | РиМ 489.26 ВК.О с ДД, КМА | 0 | [18 empty] | 0 | j=2 | k=1
ВЭС | 88-ВЭС-2024 | Д№ 3305/22 Рек. Устройство вводов к потребителям в Оёкском РЭС. Инв. № 6000922247 | Мероприятия по технологическому присоеденению льготных заявителей (реконстр) | 0 | 3564.36 | 0 | 3564.36 | 0 |  |  | ПУ | Нет | РиМ 489.26 ВК.О с ДД, КМА | 0 | [18 empty] | 0 | j=2 | k=1
ВЭС | 88-ВЭС-2024 | Д№ 3291/22 Рек. Устройство вводов к потребителям в Оёкском РЭС. Инв. № 6000922247 | Мероприятия по технологическому присоеденению льготных заявителей (реконстр) | 0 | 4944.35 | 0 | 4944.35 | 0 |  |  | ПУ | Нет | РиМ 489.26 ВК.О с ДД, КМА | 0 | [18 empty] | 0 | j=2 | k=1
ВЭС | 88-ВЭС-2024 | Д№ 3276/22 Рек. Устройство вводов к потребителям в Оёкском РЭС. Инв. № 6000922247 | Мероприятия по технологическому присоеденению льготных заявителей (реконстр) | 0 | 4944.36 | 0 | 4944.36 | 0 |  |  | ПУ | Нет | РиМ 489.26 ВК.О с ДД, КМА | 0 | [18 empty] | 0 | j=2 | k=1
ВЭС | 88-ВЭС-2024 | Д№ 3314/22 Рек. Устройство вводов к потребителям в Оёкском РЭС. Инв. № 6000922247 | Мероприятия по технологическому присоеденению льготных заявителей (реконстр) | 0 | 4944.35 | 0 | 4944.35 | 0 |  |  | ПУ | Нет | РиМ 489.26 ВК.О с ДД, КМА | 0 | [18 empty] | 0 | j=2 | k=1
ВЭС | 88-ВЭС-2024 | Д№ 3309/22 Рек. Устройство вводов к потребителям в Оёкском РЭС. Инв. № 6000922247 | Мероприятия по технологическому присоеденению льготных заявителей (реконстр) | 0 | 4944.35 | 0 | 4944.35 | 0 |  |  | ПУ | Нет | РиМ 489.26 ВК.О с ДД, КМА | 0 | [18 empty] | 0 | j=2 | k=1
ВЭС | 88-ВЭС-2024 | Д№ 3313/22 Рек. Устройство вводов к потребителям в Оёкском РЭС. Инв. № 6000922247 | Мероприятия по технологическому присоеденению льготных заявителей (реконстр) | 0 | 4944.36 | 0 | 4944.36 | 0 |  |  | ПУ | Нет | РиМ 489.26 ВК.О с ДД, КМА | 0 | [18 empty] | 0 | j=2 | k=1
ВЭС | 88-ВЭС-2024 | Д№ 3601/22 Рек.Устройство вводов к потребителям в Прибайкальском РЭС. Инв. № 6000922248 | Мероприятия по технологическому присоеденению льготных заявителей (реконстр) | 0 | 0 | 3949.73 | 3949.73 | 0 |  |  | ПУ | Нет | РиМ 489.26 ВК.О с ДД, КМА | 0 | [18 empty] | 0 | j=2 | k=1
ВЭС | 88-ВЭС-2024 | Д№ 3439/22 Рек. Устройство вводов к потребителям в Оёкском РЭС. Инв. № 6000922247 | Мероприятия по технологическому присоеденению льготных заявителей (реконстр) | 0 | 0 | 3748.83 | 3748.83 | 0 |  |  | ПУ | Нет | РиМ 489.26 ВК.О с ДД, КМА | 0 | [18 empty] | 0 | j=2 | k=1
ВЭС | 88-ВЭС-2024 | Д№ 3408/22 Рек. Устройство вводов к потребителям в Оёкском РЭС. Инв. № 6000922247 | Мероприятия по технологическому присоеденению льготных заявителей (реконстр) | 0 | 4944.36 | 0 | 4944.36 | 0 |  |  | ПУ | Нет | РиМ 489.26 ВК.О с ДД, КМА | 0 | [18 empty] | 0 | j=2 | k=1
ВЭС | 88-ВЭС-2024 | Д№ 3938/22 Рек. Устройство вводов к потребителям в Оёкском РЭС. Инв. № 6000922247 | Мероприятия по технологическому присоеденению льготных заявителей (реконстр) | 0 | 4944.35 | 0 | 4944.35 | 0 |  |  | ПУ | Нет | РиМ 489.26 ВК.О с ДД, КМА | 0 | [18 empty] | 0 | j=2 | k=1
ВЭС | 88-ВЭС-2024 | Д№ 3778/22 Рек.Устройство вводов к потребителям в Оёкском РЭС. Инв. № 6000922247 | Мероприятия по технологическому присоеденению льготных заявителей (реконстр) | 0 | 4641.61 | 0 | 4641.61 | 0 |  |  | ПУ | Нет | РиМ 489.26 ВК.О с ДД, КМА | 0 | [18 empty] | 0 | j=2 | k=1
ВЭС | 88-ВЭС-2024 | Д№ 3784/22 Рек. Устройство вводов к потребителям в Оёкском РЭС. Инв. № 6000922247 | Мероприятия по технологическому присоеденению льготных заявителей (реконстр) | 0 | 4944.35 | 0 | 4944.35 | 0 |  |  | ПУ | Нет | РиМ 489.26 ВК.О с ДД, КМА | 0 | [18 empty] | 0 | j=2 | k=1
ВЭС | 88-ВЭС-2024 | Д№ 3762/22 Рек.Устройство вводов к потребителям в Прибайкальском РЭС. Инв. № 6000922248 | Мероприятия по технологическому присоеденению льготных заявителей (реконстр) | 0 | 4041.12 | 0 | 4041.12 | 0 |  |  | ПУ | Нет | РиМ 189.02 | 0 | [18 empty] | 0 | j=1 | k=1
ВЭС | 88-ВЭС-2024 | Д№ 3759/22 Рек. Устройство вводов к потребителям в Оёкском РЭС. Инв. № 6000922247 | Мероприятия по технологическому присоеденению льготных заявителей (реконстр) | 0 | 4944.35 | 0 | 4944.35 | 0 |  |  | ПУ | Нет | РиМ 489.26 ВК.О с ДД, КМА | 0 | [18 empty] | 0 | j=2 | k=1
ВЭС | 88-ВЭС-2024 | Д№ 3758/22 Рек. Устройство вводов к потребителям в Оёкском РЭС. Инв. № 6000922247 | Мероприятия по технологическому присоеденению льготных заявителей (реконстр) | 0 | 4944.35 | 0 | 4944.35 | 0 |  |  | ПУ | Нет | РиМ 489.26 ВК.О с ДД, КМА | 0 | [18 empty] | 0 | j=2 | k=1
ВЭС | 88-ВЭС-2024 | Д№ 3632/22 Рек. Устройство вводов к потребителям в Оёкском РЭС. Инв. № 6000922247 | Мероприятия по технологическому присоеденению льготных заявителей (реконстр) | 0 | 3564.36 | 0 | 3564.36 | 0 |  |  | ПУ | Нет | РиМ 489.26 ВК.О с ДД, КМА | 0 | [18 empty] | 0 | j=2 | k=1
ВЭС | 88-ВЭС-2024 | Д№ 3667/22 Рек. Устройство вводов к потребителям в Оёкском РЭС. Инв. № 6000922247 | Мероприятия по технологическому присоеденению льготных заявителей (реконстр) | 0 | 3550.25 | 0 | 3550.25 | 0 |  |  | ПУ | Нет | РиМ 489.26 ВК.О с ДД, КМА | 0 | [18 empty] | 0 | j=2 | k=1
ВЭС | 88-ВЭС-2024 | Д№ 3689/22 Рек. Устройство вводов к потребителям в Оёкском РЭС. Инв. № 6000922247 | Мероприятия по технологическому присоеденению льготных заявителей (реконстр) | 0 | 3564.36 | 0 | 3564.36 | 0 |  |  | ПУ | Нет | РиМ 489.26 ВК.О с ДД, КМА | 0 | [18 empty] | 0 | j=2 | k=1
ВЭС | 88-ВЭС-2024 | Д№ 3726/22 Рек.Устройство вводов к потребителям в Прибайкальском РЭС. Инв. № 6000922248 | Мероприятия по технологическому присоеденению льготных заявителей (реконстр) | 0 | 3867.41 | 0 | 3867.41 | 0 |  |  | ПУ | Нет | РиМ 489.26 ВК.О с ДД, КМА | 0 | [18 empty] | 0 | j=2 | k=1
ВЭС | 88-ВЭС-2024 | Д№ 3715/22 Рек. Устройство вводов к потребителям в Оёкском РЭС. Инв. № 6000922247 | Мероприятия по технологическому присоеденению льготных заявителей (реконстр) | 0 | 4944.35 | 0 | 4944.35 | 0 |  |  | ПУ | Нет | РиМ 489.26 ВК.О с ДД, КМА | 0 | [18 empty] | 0 | j=2 | k=1
ВЭС | 88-ВЭС-2024 | Д№ 3698/22 Рек. Устройство вводов к потребителям в Оёкском РЭС. Инв. № 6000922247 | Мероприятия по технологическому присоеденению льготных заявителей (реконстр) | 0 | 4944.35 | 0 | 4944.35 | 0 |  |  | ПУ | Нет | РиМ 489.26 ВК.О с ДД, КМА | 0 | [18 empty] | 0 | j=2 | k=1
ВЭС | 88-ВЭС-2024 | Д№ 2816/22 Рек. Устройство вводов к потребителям в Оёкском РЭС. Инв. № 6000922247 | Мероприятия по технологическому присоеденению льготных заявителей (реконстр) | 0 | 3550.26 | 0 | 3550.26 | 0 |  |  | ПУ | Нет | РиМ 489.26 ВК.О с ДД, КМА | 0 | [18 empty] | 0 | j=2 | k=1
ВЭС | 88-ВЭС-2024 | Д№ 2804/22 Рек.Устройство вводов к потребителям в Прибайкальском РЭС. Инв. № 6000922248 | Мероприятия по технологическому присоеденению льготных заявителей (реконстр) | 0 | 0 | 3917.98 | 3917.98 | 0 |  |  | ПУ | Нет | РиМ 489.26 ВК.О с ДД, КМА | 0 | [18 empty] | 0 | j=2 | k=1
ВЭС | 88-ВЭС-2024 | Д№ 2835/22 Рек.Устройство вводов к потребителям в Прибайкальском РЭС. Инв. № 6000922248 | Мероприятия по технологическому присоеденению льготных заявителей (реконстр) | 0 | 3517.07 | 0 | 3517.07 | 0 |  |  | ПУ | Нет | РиМ 489.26 ВК.О с ДД, КМА | 0 | [18 empty] | 0 | j=2 | k=1
ВЭС | 88-ВЭС-2024 | Д№ 2845/22 Рек. Устройство вводов к потребителям в Оёкском РЭС. Инв. № 6000922247 | Мероприятия по технологическому присоеденению льготных заявителей (реконстр) | 0 | 4769.66 | 0 | 4769.66 | 0 |  |  | ПУ | Нет | РиМ 489.26 ВК.О с ДД, КМА | 0 | [18 empty] | 0 | j=2 | k=1
ВЭС | 88-ВЭС-2024 | Д№ 2855/22 Рек. Устройство вводов к потребителям в Оёкском РЭС. Инв. № 6000922247 | Мероприятия по технологическому присоеденению льготных заявителей (реконстр) | 0 | 3564.36 | 0 | 3564.36 | 0 |  |  | ПУ | Нет | РиМ 489.26 ВК.О с ДД, КМА | 0 | [18 empty] | 0 | j=2 | k=1
ВЭС | 88-ВЭС-2024 | Д№ 2847/22 Рек. Устройство вводов к потребителям в Оёкском РЭС. Инв. № 6000922247 | Мероприятия по технологическому присоеденению льготных заявителей (реконстр) | 0 | 4769.66 | 0 | 4769.66 | 0 |  |  | ПУ | Нет | РиМ 489.26 ВК.О с ДД, КМА | 0 | [18 empty] | 0 | j=2 | k=1
ВЭС | 88-ВЭС-2024 | Д№ 2769/22 Рек. Устройство вводов к потребителям в Оёкском РЭС. Инв. № 6000922247 | Мероприятия по технологическому присоеденению льготных заявителей (реконстр) | 0 | 3564.36 | 0 | 3564.36 | 0 |  |  | ПУ | Нет | РиМ 489.26 ВК.О с ДД, КМА | 0 | [18 empty] | 0 | j=2 | k=1
ВЭС | 88-ВЭС-2024 | Д№ 2777/22 Рек.Устройство вводов к потребителям в Оёкском РЭС. Инв. № 6000922247 | Мероприятия по технологическому присоеденению льготных заявителей (реконстр) | 0 | 4769.66 | 0 | 4769.66 | 0 |  |  | ПУ | Нет | РиМ 489.26 ВК.О с ДД, КМА | 0 | [18 empty] | 0 | j=2 | k=1
ВЭС | 88-ВЭС-2024 | Д№ 2674/22 Рек. Устройство вводов к потребителям в Оёкском РЭС. Инв. № 6000922247 | Мероприятия по технологическому присоеденению льготных заявителей (реконстр) | 0 | 4769.66 | 0 | 4769.66 | 0 |  |  | ПУ | Нет | РиМ 489.26 ВК.О с ДД, КМА | 0 | [18 empty] | 0 | j=2 | k=1
ВЭС | 88-ВЭС-2024 | Д№ 2690/22 Рек.Устройство вводов к потребителям в Оёкском РЭС. Инв. № 6000922247 | Мероприятия по технологическому присоеденению льготных заявителей (реконстр) | 0 | 4641.61 | 0 | 4641.61 | 0 |  |  | ПУ | Нет | РиМ 489.26 ВК.О с ДД, КМА | 0 | [18 empty] | 0 | j=2 | k=1
ВЭС | 88-ВЭС-2024 | Д№ 2696/22 Рек. Устройство вводов к потребителям в Оёкском РЭС. Инв. № 6000922247 | Мероприятия по технологическому присоеденению льготных заявителей (реконстр) | 0 | 0 | 3748.83 | 3748.83 | 0 |  |  | ПУ | Нет | РиМ 489.26 ВК.О с ДД, КМА | 0 | [18 empty] | 0 | j=2 | k=1
ВЭС | 88-ВЭС-2024 | Д№ 2702/22 Рек. Устройство вводов к потребителям в Оёкском РЭС. Инв. № 6000922247 | Мероприятия по технологическому присоеденению льготных заявителей (реконстр) | 0 | 4769.66 | 0 | 4769.66 | 0 |  |  | ПУ | Нет | МИРТЕК-32-РУ-SP31-A1R1-230-5-100A-T-RF433/1-HKMOQ1V3 в комплекте с МИРТ-830(прямое подкл) | 0 | [18 empty] | 0 | j=2 | k=1
ВЭС | 88-ВЭС-2024 | Д№ 2722/22 Рек.Устройство вводов к потребителям в Прибайкальском РЭС. Инв. № 6000922248 | Мероприятия по технологическому присоеденению льготных заявителей (реконстр) | 0 | 4841.04 | 0 | 4841.04 | 0 |  |  | ПУ | Нет | РиМ 489.26 ВК.О с ДД, КМА | 0 | [18 empty] | 0 | j=2 | k=1
ВЭС | 88-ВЭС-2024 | Д№ 2759/22 Рек. Устройство вводов к потребителям в Оёкском РЭС. Инв. № 6000922247 | Мероприятия по технологическому присоеденению льготных заявителей (реконстр) | 0 | 4769.66 | 0 | 4769.66 | 0 |  |  | ПУ | Нет | РиМ 489.26 ВК.О с ДД, КМА | 0 | [18 empty] | 0 | j=2 | k=1
ВЭС | 88-ВЭС-2024 | Д№ 2750/22 Рек.Устройство вводов к потребителям в Прибайкальском РЭС. Инв. № 6000922248 | Мероприятия по технологическому присоеденению льготных заявителей (реконстр) | 0 | 4841.04 | 0 | 4841.04 | 0 |  |  | ПУ | Нет | РиМ 489.26 ВК.О с ДД, КМА | 0 | [18 empty] | 0 | j=2 | k=1
ВЭС | 88-ВЭС-2024 | Д№ 2933/22 Рек. Устройство вводов к потребителям в Оёкском РЭС. Инв. № 6000922247 | Мероприятия по технологическому присоеденению льготных заявителей (реконстр) | 0 | 0 | 3748.83 | 3748.83 | 0 |  |  | ПУ | Нет | РиМ 489.26 ВК.О с ДД, КМА | 0 | [18 empty] | 0 | j=2 | k=1
ВЭС | 88-ВЭС-2024 | Д№ 2930/22 Рек. Устройство вводов к потребителям в Оёкском РЭС. Инв. № 6000922247 | Мероприятия по технологическому присоеденению льготных заявителей (реконстр) | 0 | 0 | 3748.83 | 3748.83 | 0 |  |  | ПУ | Нет | РиМ 489.26 ВК.О с ДД, КМА | 0 | [18 empty] | 0 | j=2 | k=1
ВЭС | 88-ВЭС-2024 | Д№ 2926/22 Рек. Устройство вводов к потребителям в Оёкском РЭС. Инв. № 6000922247 | Мероприятия по технологическому присоеденению льготных заявителей (реконстр) | 0 | 0 | 4002.38 | 4002.38 | 0 |  |  | ПУ | Нет | РиМ 489.26 ВК.О с ДД, КМА | 0 | [18 empty] | 0 | j=2 | k=1
ВЭС | 88-ВЭС-2024 | Д№ 2925/22 Рек. Устройство вводов к потребителям в Оёкском РЭС. Инв. № 6000922247 | Мероприятия по технологическому присоеденению льготных заявителей (реконстр) | 0 | 0 | 4002.38 | 4002.38 | 0 |  |  | ПУ | Нет | РиМ 489.26 ВК.О с ДД, КМА | 0 | [18 empty] | 0 | j=2 | k=1
ВЭС | 88-ВЭС-2024 | Д№ 2923/22 Рек. Устройство вводов к потребителям в Оёкском РЭС. Инв. № 6000922247 | Мероприятия по технологическому присоеденению льготных заявителей (реконстр) | 0 | 0 | 4002.38 | 4002.38 | 0 |  |  | ПУ | Нет | РиМ 489.26 ВК.О с ДД, КМА | 0 | [18 empty] | 0 | j=2 | k=1
ВЭС | 88-ВЭС-2024 | Д№ 2922/22 Рек. Устройство вводов к потребителям в Оёкском РЭС. Инв. № 6000922247 | Мероприятия по технологическому присоеденению льготных заявителей (реконстр) | 0 | 0 | 4002.38 | 4002.38 | 0 |  |  | ПУ | Нет | РиМ 489.26 ВК.О с ДД, КМА | 0 | [18 empty] | 0 | j=2 | k=1
ВЭС | 88-ВЭС-2024 | Д№ 2914/22 Рек.Устройство вводов к потребителям в Оёкском РЭС. Инв. № 6000922247 | Мероприятия по технологическому присоеденению льготных заявителей (реконстр) | 0 | 4641.61 | 0 | 4641.61 | 0 |  |  | ПУ | Нет | РиМ 489.26 ВК.О с ДД, КМА | 0 | [18 empty] | 0 | j=2 | k=1
ВЭС | 88-ВЭС-2024 | Д№ 2897/22 Рек. Устройство вводов к потребителям в Оёкском РЭС. Инв. № 6000922247 | Мероприятия по технологическому присоеденению льготных заявителей (реконстр) | 0 | 4042.17 | 0 | 4042.17 | 0 |  |  | ПУ | Нет | РиМ 189.02 | 0 | [18 empty] | 0 | j=1 | k=1
ВЭС | 88-ВЭС-2024 | Д№ 2883/22 Рек. Устройство вводов к потребителям в Оёкском РЭС. Инв. № 6000922247 | Мероприятия по технологическому присоеденению льготных заявителей (реконстр) | 0 | 4769.66 | 0 | 4769.66 | 0 |  |  | ПУ | Нет | РиМ 489.26 ВК.О с ДД, КМА | 0 | [18 empty] | 0 | j=2 | k=1
ВЭС | 88-ВЭС-2024 | Д№ 2857/22 Рек.Устройство вводов к потребителям в Оёкском РЭС. Инв. № 6000922247 | Мероприятия по технологическому присоеденению льготных заявителей (реконстр) | 0 | 4641.61 | 0 | 4641.61 | 0 |  |  | ПУ | Нет | РиМ 489.26 ВК.О с ДД, КМА | 0 | [18 empty] | 0 | j=2 | k=1
ВЭС | 88-ВЭС-2024 | Д№ 2946/22 Рек. Устройство вводов к потребителям в Оёкском РЭС. Инв. № 6000922247 | Мероприятия по технологическому присоеденению льготных заявителей (реконстр) | 3564.36 | 0 | 0 | 3564.36 | 0 |  | Строительство ВЛ 0,4 кВ.;Строительство КТП 10/0,4 кВ.;Строительство ВЛ 10 кВ.; | ПУ | Нет | РиМ 489.26 ВК.О с ДД, КМА | 0 | [18 empty] | 0 | j=2 | k=1
ВЭС | 88-ВЭС-2024 | Д№ 2950/22 Рек. Устройство вводов к потребителям в Оёкском РЭС. Инв. № 6000922247 | Мероприятия по технологическому присоеденению льготных заявителей (реконстр) | 3564.36 | 0 | 0 | 3564.36 | 0 |  | Строительство ВЛ 0,4 кВ.; | ПУ | Нет | МИРТЕК-32-РУ-SP31-A1R1-230-5-100A-T-RF433/1-HKMOQ1V3 в комплекте с МИРТ-830(прямое подкл) | 0 | [18 empty] | 0 | j=2 | k=1
ВЭС | 88-ВЭС-2024 | Д№ 2948/22 Рек.Устройство вводов к потребителям в Прибайкальском РЭС. Инв. № 6000922248 | Мероприятия по технологическому присоеденению льготных заявителей (реконстр) | 0 | 4841.05 | 0 | 4841.05 | 0 |  |  | ПУ | Нет | РиМ 489.26 ВК.О с ДД, КМА | 0 | [18 empty] | 0 | j=2 | k=1
ВЭС | 88-ВЭС-2024 | Д№ 2945/22 Рек. Устройство вводов к потребителям в Оёкском РЭС. Инв. № 6000922247 | Мероприятия по технологическому присоеденению льготных заявителей (реконстр) | 0 | 0 | 4050.75 | 4050.75 | 0 |  |  | ПУ | Нет | РиМ 489.26 ВК.О с ДД, КМА | 0 | [18 empty] | 0 | j=2 | k=1
ВЭС | 88-ВЭС-2024 | Д№ 2944/22 Рек. Устройство вводов к потребителям в Оёкском РЭС. Инв. № 6000922247 | Мероприятия по технологическому присоеденению льготных заявителей (реконстр) | 0 | 4944.35 | 0 | 4944.35 | 0 |  |  | ПУ | Нет | РиМ 489.26 ВК.О с ДД, КМА | 0 | [18 empty] | 0 | j=2 | k=1
ВЭС | 88-ВЭС-2024 | Д№ 2941/22 Рек. Устройство вводов к потребителям в Оёкском РЭС. Инв. № 6000922247 | Мероприятия по технологическому присоеденению льготных заявителей (реконстр) | 0 | 3550.26 | 0 | 3550.26 | 0 |  |  | ПУ | Нет | РиМ 489.26 ВК.О с ДД, КМА | 0 | [18 empty] | 0 | j=2 | k=1
ВЭС | 88-ВЭС-2024 | Д№ 2961/22 Рек. Устройство вводов к потребителям в Оёкском РЭС. Инв. № 6000922247 | Мероприятия по технологическому присоеденению льготных заявителей (реконстр) | 0 | 3550.26 | 0 | 3550.26 | 0 |  |  | ПУ | Нет | РиМ 489.26 ВК.О с ДД, КМА | 0 | [18 empty] | 0 | j=2 | k=1
ВЭС | 88-ВЭС-2024 | Д№ 2943/22 Рек. Устройство вводов к потребителям в Оёкском РЭС. Инв. № 6000922247 | Мероприятия по технологическому присоеденению льготных заявителей (реконстр) | 0 | 4944.35 | 0 | 4944.35 | 0 |  |  | ПУ | Нет | РиМ 489.26 ВК.О с ДД, КМА | 0 | [18 empty] | 0 | j=2 | k=1
ВЭС | 88-ВЭС-2024 | Д№ 2981/22 Рек. Устройство вводов к потребителям в Оёкском РЭС. Инв. № 6000922247 | Мероприятия по технологическому присоеденению льготных заявителей (реконстр) | 0 | 3550.26 | 0 | 3550.26 | 0 |  |  | ПУ | Нет | РиМ 489.26 ВК.О с ДД, КМА | 0 | [18 empty] | 0 | j=2 | k=1
ВЭС | 88-ВЭС-2024 | Д№ 2987/22 Рек. Устройство вводов к потребителям в Оёкском РЭС. Инв. № 6000922247 | Мероприятия по технологическому присоеденению льготных заявителей (реконстр) | 0 | 3550.26 | 0 | 3550.26 | 0 |  |  | ПУ | Нет | РиМ 489.26 ВК.О с ДД, КМА | 0 | [18 empty] | 0 | j=2 | k=1
ВЭС | 88-ВЭС-2024 | Д№ 2986/22 Рек. Устройство вводов к потребителям в Оёкском РЭС. Инв. № 6000922247 | Мероприятия по технологическому присоеденению льготных заявителей (реконстр) | 0 | 3550.25 | 0 | 3550.25 | 0 |  |  | ПУ | Нет | РиМ 489.26 ВК.О с ДД, КМА | 0 | [18 empty] | 0 | j=2 | k=1
ВЭС | 88-ВЭС-2024 | Д№ 2982/22 Рек. Устройство вводов к потребителям в Оёкском РЭС. Инв. № 6000922247 | Мероприятия по технологическому присоеденению льготных заявителей (реконстр) | 0 | 0 | 3748.83 | 3748.83 | 0 |  |  | ПУ | Нет | РиМ 489.26 ВК.О с ДД, КМА | 0 | [18 empty] | 0 | j=2 | k=1
ВЭС | 88-ВЭС-2024 | Д№ 2985/22 Рек. Устройство вводов к потребителям в Оёкском РЭС. Инв. № 6000922247 | Мероприятия по технологическому присоеденению льготных заявителей (реконстр) | 0 | 0 | 3748.83 | 3748.83 | 0 |  |  | ПУ | Нет | РиМ 489.26 ВК.О с ДД, КМА | 0 | [18 empty] | 0 | j=2 | k=1
ВЭС | 88-ВЭС-2024 | Д№ 2984/22 Рек. Устройство вводов к потребителям в Оёкском РЭС. Инв. № 6000922247 | Мероприятия по технологическому присоеденению льготных заявителей (реконстр) | 0 | 0 | 3748.83 | 3748.83 | 0 |  |  | ПУ | Нет | РиМ 489.26 ВК.О с ДД, КМА | 0 | [18 empty] | 0 | j=2 | k=1
ВЭС | 88-ВЭС-2024 | Д№ 2411/22 Рек. Устройство вводов к потребителям в Оёкском РЭС. Инв. № 6000922247 | Мероприятия по технологическому присоеденению льготных заявителей (реконстр) | 0 | 4769.66 | 0 | 4769.66 | 0 |  |  | ПУ | Нет | РиМ 489.26 ВК.О с ДД, КМА | 0 | [18 empty] | 0 | j=2 | k=1
ВЭС | 88-ВЭС-2024 | Д№ 2486/22 Рек.Устройство вводов к потребителям в Прибайкальском РЭС. Инв. № 6000922248 | Мероприятия по технологическому присоеденению льготных заявителей (реконстр) | 0 | 3489.75 | 0 | 3489.75 | 0 |  |  | ПУ | Нет | РиМ 489.26 ВК.О с ДД, КМА | 0 | [18 empty] | 0 | j=2 | k=1
ВЭС | 88-ВЭС-2024 | Д№ 2499/22 Рек. Устройство вводов к потребителям в Оёкском РЭС. Инв. № 6000922247 | Мероприятия по технологическому присоеденению льготных заявителей (реконстр) | 0 | 3564.36 | 0 | 3564.36 | 0 |  |  | ПУ | Нет | РиМ 489.26 ВК.О с ДД, КМА | 0 | [18 empty] | 0 | j=2 | k=1
ВЭС | 88-ВЭС-2024 | Д№ 2508/22 Рек.Устройство вводов к потребителям в Прибайкальском РЭС. Инв. № 6000922248 | Мероприятия по технологическому присоеденению льготных заявителей (реконстр) | 0 | 4841.04 | 0 | 4841.04 | 0 |  |  | ПУ | Нет | РиМ 489.26 ВК.О с ДД, КМА | 0 | [18 empty] | 0 | j=2 | k=1
ВЭС | 88-ВЭС-2024 | Д№ 2501/22 Рек.Устройство вводов к потребителям в Оёкском РЭС. Инв. № 6000922247 | Мероприятия по технологическому присоеденению льготных заявителей (реконстр) | 0 | 4641.61 | 0 | 4641.61 | 0 |  |  | ПУ | Нет | РиМ 489.26 ВК.О с ДД, КМА | 0 | [18 empty] | 0 | j=2 | k=1
ВЭС | 88-ВЭС-2024 | Д№ 2349/22 Рек. Устройство вводов к потребителям в Оёкском РЭС. Инв. № 6000922247 | Мероприятия по технологическому присоеденению льготных заявителей (реконстр) | 0 | 4944.35 | 0 | 4944.35 | 0 |  |  | ПУ | Нет | РиМ 489.26 ВК.О с ДД, КМА | 0 | [18 empty] | 0 | j=2 | k=1
ВЭС | 88-ВЭС-2024 | Д№ 2358/22 Рек.Устройство вводов к потребителям в Оёкском РЭС. Инв. № 6000922247 | Мероприятия по технологическому присоеденению льготных заявителей (реконстр) | 0 | 4641.61 | 0 | 4641.61 | 0 |  |  | ПУ | Нет | РиМ 489.26 ВК.О с ДД, КМА | 0 | [18 empty] | 0 | j=2 | k=1
ВЭС | 88-ВЭС-2024 | Д№ 2370/22 Рек.Устройство вводов к потребителям в Баяндаевском РЭС. Инв. № 6000922296 | Мероприятия по технологическому присоеденению льготных заявителей (реконстр) | 0 | 0 | 4987.91 | 4987.91 | 0 |  |  | ПУ | Нет | Меркурий 238 АRT-02 (D)POWF04 3-фазный | 0 | [18 empty] | 0 | j=2 | k=2
ВЭС | 88-ВЭС-2024 | Д№ 2371/22 Рек.Устройство вводов к потребителям в Баяндаевском РЭС. Инв. № 6000922296 | Мероприятия по технологическому присоеденению льготных заявителей (реконстр) | 0 | 0 | 4987.91 | 4987.91 | 0 |  |  | ПУ | Нет | Меркурий 238 АRT-02 (D)POWF04 3-фазный | 0 | [18 empty] | 0 | j=2 | k=2
ВЭС | 88-ВЭС-2024 | Д№ 2382/22 Рек. Устройство вводов к потребителям в Оёкском РЭС. Инв. № 6000922247 | Мероприятия по технологическому присоеденению льготных заявителей (реконстр) | 0 | 3717.37 | 0 | 3717.37 | 0 |  |  | ПУ | Нет | РиМ 489.26 ВК.О с ДД, КМА | 0 | [18 empty] | 0 | j=2 | k=1
ВЭС | 88-ВЭС-2024 | Д№ 2373/22 Рек. Устройство вводов к потребителям в Оёкском РЭС. Инв. № 6000922247 | Мероприятия по технологическому присоеденению льготных заявителей (реконстр) | 0 | 3564.36 | 0 | 3564.36 | 0 |  |  | ПУ | Нет | РиМ 489.26 ВК.О с ДД, КМА | 0 | [18 empty] | 0 | j=2 | k=1
ВЭС | 88-ВЭС-2024 | Д№ 2429/22 Рек.Устройство вводов к потребителям в Прибайкальском РЭС. Инв. № 6000922248 | Мероприятия по технологическому присоеденению льготных заявителей (реконстр) | 0 | 4612.99 | 0 | 4612.99 | 0 |  |  | ПУ | Нет | РиМ 489.26 ВК.О с ДД, КМА | 0 | [18 empty] | 0 | j=2 | k=1
ВЭС | 88-ВЭС-2024 | Д№ 2428/22 Рек. Устройство вводов к потребителям в Оёкском РЭС. Инв. № 6000922247 | Мероприятия по технологическому присоеденению льготных заявителей (реконстр) | 0 | 3550.25 | 0 | 3550.25 | 0 |  |  | ПУ | Нет | МИРТЕК-32-РУ-SP31-A1R1-230-5-100A-T-RF433/1-HKMOQ1V3 в комплекте с МИРТ-830(прямое подкл) | 0 | [18 empty] | 0 | j=2 | k=1
ВЭС | 88-ВЭС-2024 | Д№ 2436/22 Рек. Устройство вводов к потребителям в Оёкском РЭС. Инв. № 6000922247 | Мероприятия по технологическому присоеденению льготных заявителей (реконстр) | 0 | 4769.66 | 0 | 4769.66 | 0 |  |  | ПУ | Нет | РиМ 489.26 ВК.О с ДД, КМА | 0 | [18 empty] | 0 | j=2 | k=1
ВЭС | 88-ВЭС-2024 | Д№ 2417/22 Рек.Устройство вводов к потребителям в Прибайкальском РЭС. Инв. № 6000922248 | Мероприятия по технологическому присоеденению льготных заявителей (реконстр) | 0 | 4612.99 | 0 | 4612.99 | 0 |  |  | ПУ | Нет | РиМ 489.26 ВК.О с ДД, КМА | 0 | [18 empty] | 0 | j=2 | k=1
ВЭС | 88-ВЭС-2024 | Д№ 2413/22 Рек.Устройство вводов к потребителям в Прибайкальском РЭС. Инв. № 6000922248 | Мероприятия по технологическому присоеденению льготных заявителей (реконстр) | 0 | 4612.99 | 0 | 4612.99 | 0 |  |  | ПУ | Нет | РиМ 489.26 ВК.О с ДД, КМА | 0 | [18 empty] | 0 | j=2 | k=1
ВЭС | 88-ВЭС-2024 | Д№ 2403/22 Рек. Устройство вводов к потребителям в Оёкском РЭС. Инв. № 6000922247 | Мероприятия по технологическому присоеденению льготных заявителей (реконстр) | 0 | 4769.66 | 0 | 4769.66 | 0 |  |  | ПУ | Нет | РиМ 489.26 ВК.О с ДД, КМА | 0 | [18 empty] | 0 | j=2 | k=1
ВЭС | 88-ВЭС-2024 | Д№ 2405/22 Рек.Устройство вводов к потребителям в Оёкском РЭС. Инв. № 6000922247 | Мероприятия по технологическому присоеденению льготных заявителей (реконстр) | 0 | 4769.66 | 0 | 4769.66 | 0 |  |  | ПУ | Нет | РиМ 489.26 ВК.О с ДД, КМА | 0 | [18 empty] | 0 | j=2 | k=1
ВЭС | 88-ВЭС-2024 | Д№ 2557/22 Рек. Устройство вводов к потребителям в Оёкском РЭС. Инв. № 6000922247 | Мероприятия по технологическому присоеденению льготных заявителей (реконстр) | 0 | 0 | 4017.58 | 4017.58 | 0 |  |  | ПУ | Нет | РиМ 489.26 ВК.О с ДД, КМА | 0 | [18 empty] | 0 | j=2 | k=1
ВЭС | 88-ВЭС-2024 | Д№ 2647/22 Рек. Устройство вводов к потребителям в Оёкском РЭС. Инв. № 6000922247 | Мероприятия по технологическому присоеденению льготных заявителей (реконстр) | 0 | 0 | 4050.75 | 4050.75 | 0 |  |  | ПУ | Нет | РиМ 489.26 ВК.О с ДД, КМА | 0 | [18 empty] | 0 | j=2 | k=1
ВЭС | 88-ВЭС-2024 | Д№ 2650/22 Рек.Устройство вводов к потребителям в Прибайкальском РЭС. Инв. № 6000922248 | Мероприятия по технологическому присоеденению льготных заявителей (реконстр) | 0 | 0 | 3917.98 | 3917.98 | 0 |  |  | ПУ | Нет | РиМ 489.26 ВК.О с ДД, КМА | 0 | [18 empty] | 0 | j=2 | k=1
ВЭС | 88-ВЭС-2024 | Д№ 2651/22 Рек.Устройство вводов к потребителям в Прибайкальском РЭС. Инв. № 6000922248 | Мероприятия по технологическому присоеденению льготных заявителей (реконстр) | 0 | 4841.04 | 0 | 4841.04 | 0 |  |  | ПУ | Нет | РиМ 489.26 ВК.О с ДД, КМА | 0 | [18 empty] | 0 | j=2 | k=1
ВЭС | 88-ВЭС-2024 | Д№ 2602/22 Рек. Устройство вводов к потребителям в Оёкском РЭС. Инв. № 6000922247 | Мероприятия по технологическому присоеденению льготных заявителей (реконстр) | 0 | 0 | 4002.38 | 4002.38 | 0 |  |  | ПУ | Нет | РиМ 489.26 ВК.О с ДД, КМА | 0 | [18 empty] | 0 | j=2 | k=1
ВЭС | 88-ВЭС-2024 | Д№ 2583/22 Рек. Устройство вводов к потребителям в Оёкском РЭС. Инв. № 6000922247 | Мероприятия по технологическому присоеденению льготных заявителей (реконстр) | 0 | 0 | 3748.83 | 3748.83 | 0 |  |  | ПУ | Нет | РиМ 489.26 ВК.О с ДД, КМА | 0 | [18 empty] | 0 | j=2 | k=1
ВЭС | 88-ВЭС-2024 | Д№ 4831/22 Рек.Устройство вводов к потребителям в Прибайкальском РЭС. Инв. № 6000922248 | Мероприятия по технологическому присоеденению льготных заявителей (реконстр) | 0 | 0 | 3949.73 | 3949.73 | 0 |  |  | ПУ | Нет | РиМ 489.26 ВК.О с ДД, КМА | 0 | [18 empty] | 0 | j=2 | k=1
ВЭС | 88-ВЭС-2024 | Д№ 4971/22 Рек. Устройство вводов к потребителям в Оёкском РЭС. Инв. № 6000922247 | Мероприятия по технологическому присоеденению льготных заявителей (реконстр) | 0 | 3529.32 | 0 | 3529.32 | 0 |  |  | ПУ | Нет | РиМ 489.26 ВК.О с ДД, КМА | 0 | [18 empty] | 0 | j=2 | k=1
ВЭС | 88-ВЭС-2024 | Д№ 4988/22 Рек. Устройство вводов к потребителям в Оёкском РЭС. Инв. № 6000922247 | Мероприятия по технологическому присоеденению льготных заявителей (реконстр) | 0 | 0 | 4017.58 | 4017.58 | 0 |  |  | ПУ | Нет | РиМ 489.26 ВК.О с ДД, КМА | 0 | [18 empty] | 0 | j=2 | k=1
ВЭС | 88-ВЭС-2024 | Д№ 5105/22 Рек. Устройство вводов к потребителям в Оёкском РЭС. Инв. № 6000922247 | Мероприятия по технологическому присоеденению льготных заявителей (реконстр) | 0 | 4944.35 | 0 | 4944.35 | 0 |  |  | ПУ | Нет | РиМ 489.26 ВК.О с ДД, КМА | 0 | [18 empty] | 0 | j=2 | k=1
ВЭС | 88-ВЭС-2024 | Д№ 5155/22 Рек. Устройство вводов к потребителям в Оёкском РЭС. Инв. № 6000922247 | Мероприятия по технологическому присоеденению льготных заявителей (реконстр) | 0 | 3564.36 | 0 | 3564.36 | 0 |  |  | ПУ | Нет | РиМ 489.26 ВК.О с ДД, КМА | 0 | [18 empty] | 0 | j=2 | k=1
ВЭС | 88-ВЭС-2024 | Д№ 5182/22 Рек.Устройство вводов к потребителям в Эхирит-Булагатском РЭС. Инв. № 6000922298 | Мероприятия по технологическому присоеденению льготных заявителей (реконстр) | 0 | 0 | 7700.77 | 7700.77 | 0 |  |  | ПУ | Нет | Меркурий 238 АRT-02 (D)POWF04 3-фазный | 0 | [18 empty] | 0 | j=2 | k=2
ВЭС | 88-ВЭС-2024 | Д№ 5177/22 Рек.Устройство вводов к потребителям в Осинском РЭС. Инв. № 6000922283 | Мероприятия по технологическому присоеденению льготных заявителей (реконстр) | 0 | 4099 | 0 | 4099 | 0 |  |  | ПУ | Нет | МИРТЕК-32-РУ-SP31-A1R1-230-5-100A-T-RF433/1-HKMOQ1V3 в комплекте с МИРТ-830(прямое подкл) | 0 | [18 empty] | 0 | j=2 | k=1
ВЭС | 88-ВЭС-2024 | Д№ 5314/22 Рек. Устройство вводов к потребителям в Оёкском РЭС. Инв. № 6000922247 | Мероприятия по технологическому присоеденению льготных заявителей (реконстр) | 0 | 4944.35 | 0 | 4944.35 | 0 |  |  | ПУ | Нет | РиМ 489.26 ВК.О с ДД, КМА | 0 | [18 empty] | 0 | j=2 | k=1
ВЭС | 88-ВЭС-2024 | Д№ 5375/22 Рек. Устройство вводов к потребителям в Оёкском РЭС. Инв. № 6000922247 | Мероприятия по технологическому присоеденению льготных заявителей (реконстр) | 0 | 4944.35 | 0 | 4944.35 | 0 |  |  | ПУ | Нет | РиМ 489.26 ВК.О с ДД, КМА | 0 | [18 empty] | 0 | j=2 | k=1
ВЭС | 88-ВЭС-2024 | Д№ 4342/22 Рек.Устройство вводов к потребителям в Прибайкальском РЭС. Инв. № 6000922248 | Мероприятия по технологическому присоеденению льготных заявителей (реконстр) | 0 | 0 | 3764.92 | 3764.92 | 0 |  |  | ПУ | Нет | РиМ 489.26 ВК.О с ДД, КМА | 0 | [18 empty] | 0 | j=2 | k=1
ВЭС | 88-ВЭС-2024 | Д№ 4353/22 Рек. Устройство вводов к потребителям в Оёкском РЭС. Инв. № 6000922247 | Мероприятия по технологическому присоеденению льготных заявителей (реконстр) | 0 | 4944.36 | 0 | 4944.36 | 0 |  |  | ПУ | Нет | РиМ 489.26 ВК.О с ДД, КМА | 0 | [18 empty] | 0 | j=2 | k=1
ВЭС | 88-ВЭС-2024 | Д№ 4693/22 Рек. Устройство вводов к потребителям в Оёкском РЭС. Инв. № 6000922247 | Мероприятия по технологическому присоеденению льготных заявителей (реконстр) | 0 | 3564.37 | 0 | 3564.37 | 0 |  |  | ПУ | Нет | РиМ 489.26 ВК.О с ДД, КМА | 0 | [18 empty] | 0 | j=2 | k=1
ВЭС | 88-ВЭС-2024 | Д№ 4117/22 Рек. Устройство вводов к потребителям в Оёкском РЭС. Инв. № 6000922247 | Мероприятия по технологическому присоеденению льготных заявителей (реконстр) | 0 | 4944.35 | 0 | 4944.35 | 0 |  |  | ПУ | Нет | РиМ 489.26 ВК.О с ДД, КМА | 0 | [18 empty] | 0 | j=2 | k=1
ВЭС | 88-ВЭС-2024 | Д№ 4116/22 Рек. Устройство вводов к потребителям в Оёкском РЭС. Инв. № 6000922247 | Мероприятия по технологическому присоеденению льготных заявителей (реконстр) | 0 | 4944.35 | 0 | 4944.35 | 0 |  |  | ПУ | Нет | РиМ 489.26 ВК.О с ДД, КМА | 0 | [18 empty] | 0 | j=2 | k=1
ВЭС | 88-ВЭС-2024 | Д№ 4195/22 Рек.Устройство вводов к потребителям в Оёкском РЭС. Инв. № 6000922247 | Мероприятия по технологическому присоеденению льготных заявителей (реконстр) | 0 | 0 | 4641.61 | 4641.61 | 0 |  |  | ПУ | Нет | РиМ 489.26 ВК.О с ДД, КМА | 0 | [18 empty] | 0 | j=2 | k=1
ВЭС | 88-ВЭС-2024 | Д№ 4217/22 Рек.Устройство вводов к потребителям в Прибайкальском РЭС. Инв. № 6000922248 | Мероприятия по технологическому присоеденению льготных заявителей (реконстр) | 4612.99 | 0 | 0 | 4612.99 | 0 |  | Строительство ВЛ 0,4 кВ.;Строительство КТП 10/0,4 кВ.; | ПУ | Нет | РиМ 489.26 ВК.О с ДД, КМА | 0 | [18 empty] | 0 | j=2 | k=1
ВЭС | 88-ВЭС-2024 | Д№ 4246/22 Рек. Устройство вводов к потребителям в Оёкском РЭС. Инв. № 6000922247 | Мероприятия по технологическому присоеденению льготных заявителей (реконстр) | 0 | 3717.37 | 0 | 3717.37 | 0 |  |  | ПУ | Нет | МИРТЕК-32-РУ-SP31-A1R1-230-5-100A-T-RF433/1-HKMOQ1V3 в комплекте с МИРТ-830(прямое подкл) | 0 | [18 empty] | 0 | j=2 | k=1
ВЭС | 88-ВЭС-2024 | Д№ 4014/22 Рек. Устройство вводов к потребителям в Оёкском РЭС. Инв. № 6000922247 | Мероприятия по технологическому присоеденению льготных заявителей (реконстр) | 0 | 4944.35 | 0 | 4944.35 | 0 |  |  | ПУ | Нет | РиМ 489.26 ВК.О с ДД, КМА | 0 | [18 empty] | 0 | j=2 | k=1
ВЭС | 88-ВЭС-2024 | Д№ 4017/22 Рек. Устройство вводов к потребителям в Оёкском РЭС. Инв. № 6000922247 | Мероприятия по технологическому присоеденению льготных заявителей (реконстр) | 0 | 4042.17 | 0 | 4042.17 | 0 |  |  | ПУ | Нет | РиМ 189.02 | 0 | [18 empty] | 0 | j=1 | k=1
ВЭС | 88-ВЭС-2024 | Д№ 4007/22 Рек.Устройство вводов к потребителям в Оёкском РЭС. Инв. № 6000922247 | Мероприятия по технологическому присоеденению льготных заявителей (реконстр) | 0 | 4641.61 | 0 | 4641.61 | 0 |  |  | ПУ | Нет | РиМ 489.26 ВК.О с ДД, КМА | 0 | [18 empty] | 0 | j=2 | k=1
ВЭС | 88-ВЭС-2024 | Д№ 3941/22 Рек. Устройство вводов к потребителям в Оёкском РЭС. Инв. № 6000922247 | Мероприятия по технологическому присоеденению льготных заявителей (реконстр) | 0 | 0 | 3748.83 | 3748.83 | 0 |  |  | ПУ | Нет | РиМ 489.26 ВК.О с ДД, КМА | 0 | [18 empty] | 0 | j=2 | k=1
ВЭС | 88-ВЭС-2024 | Д№ 3960/22 Рек. Устройство вводов к потребителям в Оёкском РЭС. Инв. № 6000922247 | Мероприятия по технологическому присоеденению льготных заявителей (реконстр) | 0 | 3564.36 | 0 | 3564.36 | 0 |  |  | ПУ | Нет | РиМ 489.26 ВК.О с ДД, КМА | 0 | [18 empty] | 0 | j=2 | k=1
ВЭС | 88-ВЭС-2024 | Д№ 3967/22 Рек. Устройство вводов к потребителям в Оёкском РЭС. Инв. № 6000922247 | Мероприятия по технологическому присоеденению льготных заявителей (реконстр) | 0 | 4944.36 | 0 | 4944.36 | 0 |  |  | ПУ | Нет | РиМ 489.26 ВК.О с ДД, КМА | 0 | [18 empty] | 0 | j=2 | k=1
ВЭС | 88-ВЭС-2024 | Д№ 3964/22 Рек. Устройство вводов к потребителям в Оёкском РЭС. Инв. № 6000922247 | Мероприятия по технологическому присоеденению льготных заявителей (реконстр) | 0 | 4944.36 | 0 | 4944.36 | 0 |  |  | ПУ | Нет | РиМ 489.26 ВК.О с ДД, КМА | 0 | [18 empty] | 0 | j=2 | k=1
ВЭС | 88-ВЭС-2024 | Д№ 6426/22 Рек. Устройство вводов к потребителям в Оёкском РЭС. Инв. № 6000922247 | Мероприятия по технологическому присоеденению льготных заявителей (реконстр) | 0 | 0 | 4050.75 | 4050.75 | 0 |  |  | ПУ | Нет | РиМ 489.26 ВК.О с ДД, КМА | 0 | [18 empty] | 0 | j=2 | k=1
ВЭС | 88-ВЭС-2024 | Д№ 6466/22 Рек. Устройство вводов к потребителям в Оёкском РЭС. Инв. № 6000922247 | Мероприятия по технологическому присоеденению льготных заявителей (реконстр) | 0 | 0 | 4017.58 | 4017.58 | 0 |  |  | ПУ | Нет | РиМ 489.26 ВК.О с ДД, КМА | 0 | [18 empty] | 0 | j=2 | k=1
ВЭС | 88-ВЭС-2024 | Д№ 6515/22 Рек. Устройство вводов к потребителям в Оёкском РЭС. Инв. № 6000922247 | Мероприятия по технологическому присоеденению льготных заявителей (реконстр) | 0 | 3529.32 | 0 | 3529.32 | 0 |  |  | ПУ | Нет | РиМ 489.26 ВК.О с ДД, КМА | 0 | [18 empty] | 0 | j=2 | k=1
ВЭС | 88-ВЭС-2024 | Д№ 354/23 Рек. Устройство вводов к потребителям в Оёкском РЭС. Инв. № 6000922247 | Мероприятия по технологическому присоеденению льготных заявителей (реконстр) | 0 | 3892.35 | 0 | 3892.35 | 0 |  |  | ПУ | Нет | РиМ 489.26 ВК.О с ДД, КМА | 0 | [18 empty] | 0 | j=2 | k=1
ВЭС | 88-ВЭС-2024 | Д№ 461/23 Рек. Устройство вводов к потребителям в Оёкском РЭС. Инв. № 6000922247 | Мероприятия по технологическому присоеденению льготных заявителей (реконстр) | 0 | 4944.35 | 0 | 4944.35 | 0 |  |  | ПУ | Нет | РиМ 489.26 ВК.О с ДД, КМА | 0 | [18 empty] | 0 | j=2 | k=1
ВЭС | 88-ВЭС-2024 | Д№ 5544/22 Рек. Устройство вводов к потребителям в Оёкском РЭС. Инв. № 6000922247 | Мероприятия по технологическому присоеденению льготных заявителей (реконстр) | 0 | 3529.32 | 0 | 3529.32 | 0 |  |  | ПУ | Нет | РиМ 489.26 ВК.О с ДД, КМА | 0 | [18 empty] | 0 | j=2 | k=1
ВЭС | 88-ВЭС-2024 | Д№ 5724/22 Рек. Устройство вводов к потребителям в Оёкском РЭС. Инв. № 6000922247 | Мероприятия по технологическому присоеденению льготных заявителей (реконстр) | 0 | 3564.37 | 0 | 3564.37 | 0 |  |  | ПУ | Нет | РиМ 489.26 ВК.О с ДД, КМА | 0 | [18 empty] | 0 | j=2 | k=1
ВЭС | 88-ВЭС-2024 | Д№ 5780/22 Рек.Устройство вводов к потребителям в Осинском РЭС. Инв. № 6000922283 | Мероприятия по технологическому присоеденению льготных заявителей (реконстр) | 0 | 4255.52 | 0 | 4255.52 | 0 |  |  | ПУ | Нет | РиМ 489.26 ВК.О с ДД, КМА | 0 | [18 empty] | 0 | j=2 | k=1
ВЭС | 88-ВЭС-2024 | Д№ 6237/22 Рек.Устройство вводов к потребителям в Прибайкальском РЭС. Инв. № 6000922248 | Мероприятия по технологическому присоеденению льготных заявителей (реконстр) | 0 | 0 | 3949.73 | 3949.73 | 0 |  |  | ПУ | Нет | РиМ 489.26 ВК.О с ДД, КМА | 0 | [18 empty] | 0 | j=2 | k=1
ВЭС | 88-ВЭС-2024 | Д№ 6055/22 Рек. Устройство вводов к потребителям в Оёкском РЭС. Инв. № 6000922247 | Мероприятия по технологическому присоеденению льготных заявителей (реконстр) | 0 | 3529.32 | 0 | 3529.32 | 0 |  |  | ПУ | Нет | РиМ 489.26 ВК.О с ДД, КМА | 0 | [18 empty] | 0 | j=2 | k=1
ВЭС | 88-ВЭС-2024 | Д№ 6029/22 Рек.Устройство вводов к потребителям в Прибайкальском РЭС. Инв. № 6000922248 | Мероприятия по технологическому присоеденению льготных заявителей (реконстр) | 0 | 4041.11 | 0 | 4041.11 | 0 |  |  | ПУ | Нет | РиМ 189.02 | 0 | [18 empty] | 0 | j=1 | k=1
ВЭС | 88-ВЭС-2024 | Д№ 6182/22 Рек. Устройство вводов к потребителям в Оёкском РЭС. Инв. № 6000922247 | Мероприятия по технологическому присоеденению льготных заявителей (реконстр) | 0 | 0 | 3748.83 | 3748.83 | 0 |  |  | ПУ | Нет | РиМ 489.26 ВК.О с ДД, КМА | 0 | [18 empty] | 0 | j=2 | k=1
ВЭС | 88-ВЭС-2024 | Д№ 6181/22 Рек. Устройство вводов к потребителям в Оёкском РЭС. Инв. № 6000922247 | Мероприятия по технологическому присоеденению льготных заявителей (реконстр) | 0 | 0 | 3748.83 | 3748.83 | 0 |  |  | ПУ | Нет | РиМ 489.26 ВК.О с ДД, КМА | 0 | [18 empty] | 0 | j=2 | k=1
ВЭС | 88-ВЭС-2024 | Д№ 2723/21 Рек. Устройство вводов к потребителям в Оёкском РЭС. Инв. № 6000922247 | Мероприятия по технологическому присоеденению льготных заявителей (реконстр) | 0 | 3225.03 | 0 | 3225.03 | 0 |  |  | ПУ | Нет | Счетчик электрической энергии РиМ 189.12.ВК3 (с дистанц. дисплеем РиМ 040.03.) | 0 | [18 empty] | 0 | j=1 | k=1
ВЭС | 88-ВЭС-2024 | Д№ 2572/21 Рек. Устройство вводов к потребителям в Оёкском РЭС. Инв. № 6000922247 | Мероприятия по технологическому присоеденению льготных заявителей (реконстр) | 0 | 3564.36 | 0 | 3564.36 | 0 |  |  | ПУ | Нет | РиМ 489.26 ВК.О с ДД, КМА | 0 | [18 empty] | 0 | j=2 | k=1
ВЭС | 88-ВЭС-2024 | Д№ 2597/21 Рек. Устройство вводов к потребителям в Оёкском РЭС. Инв. № 6000922247 | Мероприятия по технологическому присоеденению льготных заявителей (реконстр) | 0 | 0 | 4002.38 | 4002.38 | 0 |  |  | ПУ | Нет | РиМ 489.26 ВК.О с ДД, КМА | 0 | [18 empty] | 0 | j=2 | k=1
ВЭС | 88-ВЭС-2024 | Д№ 2510/21 Рек.Устройство вводов к потребителям в Осинском РЭС. Инв. № 6000922283 | Мероприятия по технологическому присоеденению льготных заявителей (реконстр) | 0 | 0 | 7105.04 | 7105.04 | 0 |  |  | ПУ | Нет | МИРТЕК-32-РУ-SP31-A1R1-230-5-100A-T-RF433/1-HKMOQ1V3 в комплекте с МИРТ-830(прямое подкл) | 0 | [18 empty] | 0 | j=2 | k=1
ВЭС | 88-ВЭС-2024 | Д№ 2346/21 Рек.Устройство вводов к потребителям в Осинском РЭС. Инв. № 6000922283 | Мероприятия по технологическому присоеденению льготных заявителей (реконстр) | 0 | 4255.51 | 0 | 4255.51 | 0 |  |  | ПУ | Нет | МИРТЕК-32-РУ-SP31-A1R1-230-5-100A-T-RF433/1-HKMOQ1V3 в комплекте с МИРТ-830(прямое подкл) | 0 | [18 empty] | 0 | j=2 | k=1
ВЭС | 88-ВЭС-2024 | Д№ 2241/21 Рек.Устройство вводов к потребителям в Прибайкальском РЭС. Инв. № 6000922248 | Мероприятия по технологическому присоеденению льготных заявителей (реконстр) | 0 | 3867.41 | 0 | 3867.41 | 0 |  |  | ПУ | Нет | РиМ 489.26 ВК.О с ДД, КМА | 0 | [18 empty] | 0 | j=2 | k=1
ВЭС | 88-ВЭС-2024 | Д№ 2134/21 Рек.Устройство вводов к потребителям в Оёкском РЭС. Инв. № 6000922247 | Мероприятия по технологическому присоеденению льготных заявителей (реконстр) | 0 | 4641.61 | 0 | 4641.61 | 0 |  |  | ПУ | Нет | РиМ 489.26 ВК.О с ДД, КМА | 0 | [18 empty] | 0 | j=2 | k=1
ВЭС | 88-ВЭС-2024 | Д№ 2152/21 Рек.Устройство вводов к потребителям в Осинском РЭС. Инв. № 6000922283 | Мероприятия по технологическому присоеденению льготных заявителей (реконстр) | 0 | 5697.96 | 0 | 5697.96 | 0 |  |  | ПУ | Нет | МИРТЕК-32-РУ-SP31-A1R1-230-5-100A-T-RF433/1-HKMOQ1V3 в комплекте с МИРТ-830(прямое подкл) | 0 | [18 empty] | 0 | j=2 | k=1
ВЭС | 88-ВЭС-2024 | Д№ 1769/21 Рек. Устройство вводов к потребителям в Оёкском РЭС. Инв. № 6000922247 | Мероприятия по технологическому присоеденению льготных заявителей (реконстр) | 0 | 3892.35 | 0 | 3892.35 | 0 |  |  | ПУ | Нет | РиМ 489.26 ВК.О с ДД, КМА | 0 | [18 empty] | 0 | j=2 | k=1
ВЭС | 88-ВЭС-2024 | Д№ 1270/21 Рек. Устройство вводов к потребителям в Оёкском РЭС. Инв. № 6000922247 | Мероприятия по технологическому присоеденению льготных заявителей (реконстр) | 0 | 3550.25 | 0 | 3550.25 | 0 |  |  | ПУ | Нет | РиМ 489.26 ВК.О с ДД, КМА | 0 | [18 empty] | 0 | j=2 | k=1
ВЭС | 88-ВЭС-2024 | Д№ 1321/21 Рек. Устройство вводов к потребителям в Оёкском РЭС. Инв. № 6000922247 | Мероприятия по технологическому присоеденению льготных заявителей (реконстр) | 0 | 0 | 3748.83 | 3748.83 | 0 |  |  | ПУ | Нет | РиМ 489.26 ВК.О с ДД, КМА | 0 | [18 empty] | 0 | j=2 | k=1
ВЭС | 88-ВЭС-2024 | Д№ 1215/21 Рек. Устройство вводов к потребителям в Оёкском РЭС. Инв. № 6000922247 | Мероприятия по технологическому присоеденению льготных заявителей (реконстр) | 0 | 3564.36 | 0 | 3564.36 | 0 |  |  | ПУ | Нет | РиМ 489.26 ВК.О с ДД, КМА | 0 | [18 empty] | 0 | j=2 | k=1
ВЭС | 88-ВЭС-2024 | Д№ 821/21 Рек. Устройство вводов к потребителям в Оёкском РЭС. Инв. № 6000922247 | Мероприятия по технологическому присоеденению льготных заявителей (реконстр) | 0 | 0 | 3748.83 | 3748.83 | 0 |  |  | ПУ | Нет | РиМ 489.26 ВК.О с ДД, КМА | 0 | [18 empty] | 0 | j=2 | k=1
ВЭС | 88-ВЭС-2024 | Д№ 819/21 Рек. Устройство вводов к потребителям в Оёкском РЭС. Инв. № 6000922247 | Мероприятия по технологическому присоеденению льготных заявителей (реконстр) | 0 | 0 | 3748.83 | 3748.83 | 0 |  |  | ПУ | Нет | РиМ 489.26 ВК.О с ДД, КМА | 0 | [18 empty] | 0 | j=2 | k=1
ВЭС | 88-ВЭС-2024 | Д№ 1515/21 Рек. Устройство вводов к потребителям в Оёкском РЭС. Инв. № 6000922247 | Мероприятия по технологическому присоеденению льготных заявителей (реконстр) | 0 | 3564.36 | 0 | 3564.36 | 0 |  |  | ПУ | Нет | РиМ 489.26 ВК.О с ДД, КМА | 0 | [18 empty] | 0 | j=2 | k=1
ВЭС | 88-ВЭС-2024 | Д№ 1863/21 Рек.Устройство вводов к потребителям в Осинском РЭС. Инв. № 6000922283 | Мероприятия по технологическому присоеденению льготных заявителей (реконстр) | 0 | 0 | 5254.08 | 5254.08 | 0 |  |  | ПУ | Нет | МИРТЕК-32-РУ-SP31-A1R1-230-5-100A-T-RF433/1-HKMOQ1V3 в комплекте с МИРТ-830(прямое подкл) | 0 | [18 empty] | 0 | j=2 | k=1
ВЭС | 88-ВЭС-2024 | Д№ 1716/21 Рек.Устройство вводов к потребителям в Баяндаевском РЭС. Инв. № 6000922296 | Мероприятия по технологическому присоеденению льготных заявителей (реконстр) | 0 | 0 | 5732.75 | 5732.75 | 0 |  |  | ПУ | Нет | РиМ 489.26 ВК.О с ДД, КМА | 0 | [18 empty] | 0 | j=2 | k=1
ВЭС | 88-ВЭС-2024 | Д№ 1890/21 Рек.Устройство вводов к потребителям в Оёкском РЭС. Инв. № 6000922247 | Мероприятия по технологическому присоеденению льготных заявителей (реконстр) | 0 | 4641.61 | 0 | 4641.61 | 0 |  |  | ПУ | Нет | РиМ 489.26 ВК.О с ДД, КМА | 0 | [18 empty] | 0 | j=2 | k=1
ВЭС | 88-ВЭС-2024 | Д№ 1613/21 Рек. Устройство вводов к потребителям в Оёкском РЭС. Инв. № 6000922247 | Мероприятия по технологическому присоеденению льготных заявителей (реконстр) | 0 | 4042.17 | 0 | 4042.17 | 0 |  |  | ПУ | Нет | РиМ 189.02 | 0 | [18 empty] | 0 | j=1 | k=1
ВЭС | 88-ВЭС-2024 | Д№ 4035/21 Рек.Устройство вводов к потребителям в Баяндаевском РЭС. Инв. № 6000922296 | Мероприятия по технологическому присоеденению льготных заявителей (реконстр) | 0 | 0 | 4987.92 | 4987.92 | 0 |  |  | ПУ | Нет | Меркурий 238 АRT-02 (D)POWF04 3-фазный | 0 | [18 empty] | 0 | j=2 | k=2
ВЭС | 88-ВЭС-2024 | Д№ 4051/21 Рек. Устройство вводов к потребителям в Оёкском РЭС. Инв. № 6000922247 | Мероприятия по технологическому присоеденению льготных заявителей (реконстр) | 0 | 0 | 4017.58 | 4017.58 | 0 |  |  | ПУ | Нет | РиМ 489.26 ВК.О с ДД, КМА | 0 | [18 empty] | 0 | j=2 | k=1
ВЭС | 88-ВЭС-2024 | Д№ 4112/21 Рек.Устройство вводов к потребителям в Оёкском РЭС. Инв. № 6000922247 | Мероприятия по технологическому присоеденению льготных заявителей (реконстр) | 0 | 4641.61 | 0 | 4641.61 | 0 |  |  | ПУ | Нет | РиМ 489.26 ВК.О с ДД, КМА | 0 | [18 empty] | 0 | j=2 | k=1
ВЭС | 88-ВЭС-2024 | Д№ 3809/21 Рек. Устройство вводов к потребителям в Оёкском РЭС. Инв. № 6000922247 | Мероприятия по технологическому присоеденению льготных заявителей (реконстр) | 2694.93 | 0 | 0 | 2694.93 | 0 |  | Строительство ВЛ 0,4 кВ.;Строительство КТП 10/0,4 кВ.;Строительство ВЛ 10 кВ.; | ПУ | Нет | РиМ 189.26 ВК.O с ДД, КМА | 0 | [18 empty] | 0 | j=1 | k=1
ВЭС | 88-ВЭС-2024 | Д№ 3790/21 Рек. Устройство вводов к потребителям в Оёкском РЭС. Инв. № 6000922247 | Мероприятия по технологическому присоеденению льготных заявителей (реконстр) | 0 | 0 | 3748.83 | 3748.83 | 0 |  |  | ПУ | Нет | РиМ 489.26 ВК.О с ДД, КМА | 0 | [18 empty] | 0 | j=2 | k=1
ВЭС | 88-ВЭС-2024 | Д№ 3880/21 Рек. Устройство вводов к потребителям в Оёкском РЭС. Инв. № 6000922247 | Мероприятия по технологическому присоеденению льготных заявителей (реконстр) | 3564.36 | 0 | 0 | 3564.36 | 0 |  | Строительство ВЛ 0,4 кВ.;Строительство КТП 10/0,4 кВ.;Строительство ВЛ 10 кВ.; | ПУ | Нет | РиМ 489.26 ВК.О с ДД, КМА | 0 | [18 empty] | 0 | j=2 | k=1
ВЭС | 88-ВЭС-2024 | Д№ 4298/21 Рек. Устройство вводов к потребителям в Оёкском РЭС. Инв. № 6000922247 | Мероприятия по технологическому присоеденению льготных заявителей (реконстр) | 0 | 0 | 4002.38 | 4002.38 | 0 |  |  | ПУ | Нет | РиМ 489.26 ВК.О с ДД, КМА | 0 | [18 empty] | 0 | j=2 | k=1
ВЭС | 88-ВЭС-2024 | Д№ 4354/21 Рек.Устройство вводов к потребителям в Прибайкальском РЭС. Инв. № 6000922248 | Мероприятия по технологическому присоеденению льготных заявителей (реконстр) | 0 | 3550.31 | 0 | 3550.31 | 0 |  |  | ПУ | Нет | РиМ 489.26 ВК.О с ДД, КМА | 0 | [18 empty] | 0 | j=2 | k=1
ВЭС | 88-ВЭС-2024 | Д№ 4436/21 Рек. Устройство вводов к потребителям в Оёкском РЭС. Инв. № 6000922247 | Мероприятия по технологическому присоеденению льготных заявителей (реконстр) | 0 | 4042.17 | 0 | 4042.17 | 0 |  |  | ПУ | Нет | РиМ 189.02 | 0 | [18 empty] | 0 | j=1 | k=1
ВЭС | 88-ВЭС-2024 | Д№ 4503/21 Рек.Устройство вводов к потребителям в Осинском РЭС. Инв. № 6000922283 | Мероприятия по технологическому присоеденению льготных заявителей (реконстр) | 4099 | 0 | 0 | 4099 | 0 |  | Строительство ВЛ 0,4 кВ.; | ПУ | Нет | МИРТЕК-32-РУ-SP31-A1R1-230-5-100A-T-RF433/1-HKMOQ1V3 в комплекте с МИРТ-830(прямое подкл) | 0 | [18 empty] | 0 | j=2 | k=1
ВЭС | 88-ВЭС-2024 | Д№ 2807/21 Рек. Устройство вводов к потребителям в Оёкском РЭС. Инв. № 6000922247 | Мероприятия по технологическому присоеденению льготных заявителей (реконстр) | 0 | 4944.35 | 0 | 4944.35 | 0 |  |  | ПУ | Нет | РиМ 489.26 ВК.О с ДД, КМА | 0 | [18 empty] | 0 | j=2 | k=1
ВЭС | 88-ВЭС-2024 | Д№ 3279/21 Рек.Устройство вводов к потребителям в Осинском РЭС. Инв. № 6000922283 | Мероприятия по технологическому присоеденению льготных заявителей (реконстр) | 0 | 0 | 7105.05 | 7105.05 | 0 |  |  | ПУ | Нет | РиМ 489.26 ВК.О с ДД, КМА | 0 | [18 empty] | 0 | j=2 | k=1
ВЭС | 88-ВЭС-2024 | Д№ 3298/21 Рек.Устройство вводов к потребителям в Оёкском РЭС. Инв. № 6000922247 | Мероприятия по технологическому присоеденению льготных заявителей (реконстр) | 0 | 4641.61 | 0 | 4641.61 | 0 |  |  | ПУ | Нет | РиМ 489.26 ВК.О с ДД, КМА | 0 | [18 empty] | 0 | j=2 | k=1
ВЭС | 88-ВЭС-2024 | Д№ 3300/21 Рек.Устройство вводов к потребителям в Оёкском РЭС. Инв. № 6000922247 | Мероприятия по технологическому присоеденению льготных заявителей (реконстр) | 0 | 4641.61 | 0 | 4641.61 | 0 |  |  | ПУ | Нет | РиМ 489.26 ВК.О с ДД, КМА | 0 | [18 empty] | 0 | j=2 | k=1
ВЭС | 88-ВЭС-2024 | Д№ 3777/21 Рек. Устройство вводов к потребителям в Оёкском РЭС. Инв. № 6000922247 | Мероприятия по технологическому присоеденению льготных заявителей (реконстр) | 0 | 4769.66 | 0 | 4769.66 | 0 |  |  | ПУ | Нет | РиМ 489.26 ВК.О с ДД, КМА | 0 | [18 empty] | 0 | j=2 | k=1
ВЭС | 88-ВЭС-2024 | Д№ 3746/21 Рек. Устройство вводов к потребителям в Оёкском РЭС. Инв. № 6000922247 | Мероприятия по технологическому присоеденению льготных заявителей (реконстр) | 0 | 4944.35 | 0 | 4944.35 | 0 |  |  | ПУ | Нет | РиМ 489.26 ВК.О с ДД, КМА | 0 | [18 empty] | 0 | j=2 | k=1
ВЭС | 88-ВЭС-2024 | Д№ 3748/21 Рек. Устройство вводов к потребителям в Оёкском РЭС. Инв. № 6000922247 | Мероприятия по технологическому присоеденению льготных заявителей (реконстр) | 0 | 4944.35 | 0 | 4944.35 | 0 |  |  | ПУ | Нет | РиМ 489.26 ВК.О с ДД, КМА | 0 | [18 empty] | 0 | j=2 | k=1
ВЭС | 88-ВЭС-2024 | Д№ 3547/21 Рек.Устройство вводов к потребителям в Прибайкальском РЭС. Инв. № 6000922248 | Мероприятия по технологическому присоеденению льготных заявителей (реконстр) | 0 | 0 | 3978.12 | 3978.12 | 0 |  |  | ПУ | Нет | РиМ 489.26 ВК.О с ДД, КМА | 0 | [18 empty] | 0 | j=2 | k=1
ВЭС | 88-ВЭС-2024 | Д№ 3364/21 Рек. Устройство вводов к потребителям в Оёкском РЭС. Инв. № 6000922247 | Мероприятия по технологическому присоеденению льготных заявителей (реконстр) | 0 | 0 | 4017.58 | 4017.58 | 0 |  |  | ПУ | Нет | РиМ 489.26 ВК.О с ДД, КМА | 0 | [18 empty] | 0 | j=2 | k=1
ВЭС | 88-ВЭС-2024 | Д№ 3521/21 Рек.Устройство вводов к потребителям в Оёкском РЭС. Инв. № 6000922247 | Мероприятия по технологическому присоеденению льготных заявителей (реконстр) | 0 | 4769.66 | 0 | 4769.66 | 0 |  |  | ПУ | Нет | РиМ 489.26 ВК.О с ДД, КМА | 0 | [18 empty] | 0 | j=2 | k=1
ВЭС | 88-ВЭС-2024 | Д№ 393/21 Рек. Устройство вводов к потребителям в Оёкском РЭС. Инв. № 6000922247 | Мероприятия по технологическому присоеденению льготных заявителей (реконстр) | 0 | 3564.36 | 0 | 3564.36 | 0 |  |  | ПУ | Нет | РиМ 489.26 ВК.О с ДД, КМА | 0 | [18 empty] | 0 | j=2 | k=1
ВЭС | 88-ВЭС-2024 | Д№ 387/21 Рек.Устройство вводов к потребителям в Прибайкальском РЭС. Инв. № 6000922248 | Мероприятия по технологическому присоеденению льготных заявителей (реконстр) | 0 | 2695.62 | 0 | 2695.62 | 0 |  |  | ПУ | Нет | Счетчик электрической энергии РиМ 189.12.ВК3 (с дистанц. дисплеем РиМ 040.03.) | 0 | [18 empty] | 0 | j=1 | k=1
ВЭС | 88-ВЭС-2024 | Д№ 4714/20 Рек.Устройство вводов к потребителям в Осинском РЭС. Инв. № 6000922283 | Мероприятия по технологическому присоеденению льготных заявителей (реконстр) | 0 | 0 | 7105.05 | 7105.05 | 0 |  |  | ПУ | Нет | РиМ 489.26 ВК.О с ДД, КМА | 0 | [18 empty] | 0 | j=2 | k=1
ВЭС | 88-ВЭС-2024 | Д№ 507/21 Рек.Устройство вводов к потребителям в Оёкском РЭС. Инв. № 6000922247 | Мероприятия по технологическому присоеденению льготных заявителей (реконстр) | 0 | 4769.66 | 0 | 4769.66 | 0 |  |  | ПУ | Нет | РиМ 489.26 ВК.О с ДД, КМА | 0 | [18 empty] | 0 | j=2 | k=1
ВЭС | 88-ВЭС-2024 | Д№ 482/21 Рек.Устройство вводов к потребителям в Прибайкальском РЭС. Инв. № 6000922248 | Мероприятия по технологическому присоеденению льготных заявителей (реконстр) | 0 | 3517.07 | 0 | 3517.07 | 0 |  |  | ПУ | Нет | РиМ 489.26 ВК.О с ДД, КМА | 0 | [18 empty] | 0 | j=2 | k=1
ВЭС | 88-ВЭС-2024 | Д№ 222/21 Рек. Устройство вводов к потребителям в Оёкском РЭС. Инв. № 6000922247 | Мероприятия по технологическому присоеденению льготных заявителей (реконстр) | 0 | 3550.25 | 0 | 3550.25 | 0 |  |  | ПУ | Нет | РиМ 489.26 ВК.О с ДД, КМА | 0 | [18 empty] | 0 | j=2 | k=1
ВЭС | 88-ВЭС-2024 | Д№ 225/21 Рек. Устройство вводов к потребителям в Оёкском РЭС. Инв. № 6000922247 | Мероприятия по технологическому присоеденению льготных заявителей (реконстр) | 0 | 3550.25 | 0 | 3550.25 | 0 |  |  | ПУ | Нет | РиМ 489.26 ВК.О с ДД, КМА | 0 | [18 empty] | 0 | j=2 | k=1
ВЭС | 88-ВЭС-2024 | Д№ 4436/20 Рек.Устройство вводов к потребителям в Оёкском РЭС. Инв. № 6000922247 | Мероприятия по технологическому присоеденению льготных заявителей (реконстр) | 0 | 4641.61 | 0 | 4641.61 | 0 |  |  | ПУ | Нет | РиМ 489.26 ВК.О с ДД, КМА | 0 | [18 empty] | 0 | j=2 | k=1
ВЭС | 88-ВЭС-2024 | Д№ 4661/20 Рек.Устройство вводов к потребителям в Баяндаевском РЭС. Инв. № 6000922296 | Мероприятия по технологическому присоеденению льготных заявителей (реконстр) | 0 | 0 | 15352.74 | 15352.74 | 0 |  |  | ПУ | Нет | Меркурий 238 АRT-02 (D)POWF04 3-фазный | 0 | [18 empty] | 0 | j=2 | k=2
ВЭС | 88-ВЭС-2024 | Д№ 4688/20 Рек.Устройство вводов к потребителям в Прибайкальском РЭС. Инв. № 6000922248 | Мероприятия по технологическому присоеденению льготных заявителей (реконстр) | 0 | 4612.99 | 0 | 4612.99 | 0 |  |  | ПУ | Нет | РиМ 489.26 ВК.О с ДД, КМА | 0 | [18 empty] | 0 | j=2 | k=1
ВЭС | 88-ВЭС-2024 | Д№ 4578/20 Рек. Устройство вводов к потребителям в Оёкском РЭС. Инв. № 6000922247 | Мероприятия по технологическому присоеденению льготных заявителей (реконстр) | 0 | 0 | 4017.58 | 4017.58 | 0 |  |  | ПУ | Нет | РиМ 489.26 ВК.О с ДД, КМА | 0 | [18 empty] | 0 | j=2 | k=1
ВЭС | 88-ВЭС-2024 | Д№ 1925/20 Рек. Устройство вводов к потребителям в Оёкском РЭС. Инв. № 6000922247 | Мероприятия по технологическому присоеденению льготных заявителей (реконстр) | 0 | 0 | 3748.83 | 3748.83 | 0 |  |  | ПУ | Нет | РиМ 489.26 ВК.О с ДД, КМА | 0 | [18 empty] | 0 | j=2 | k=1
ВЭС | 88-ВЭС-2024 | Д№ 1828/20 Рек. Устройство вводов к потребителям в Оёкском РЭС. Инв. № 6000922247 | Мероприятия по технологическому присоеденению льготных заявителей (реконстр) | 0 | 3564.36 | 0 | 3564.36 | 0 |  |  | ПУ | Нет | РиМ 489.26 ВК.О с ДД, КМА | 0 | [18 empty] | 0 | j=2 | k=1
ВЭС | 88-ВЭС-2024 | Д№ 1545/20 Рек. Устройство вводов к потребителям в Оёкском РЭС. Инв. № 6000922247 | Мероприятия по технологическому присоеденению льготных заявителей (реконстр) | 0 | 2751.76 | 0 | 2751.76 | 0 |  |  | ПУ | Нет | РиМ 489.26 ВК.О с ДД, КМА | 0 | [18 empty] | 0 | j=2 | k=1
ВЭС | 88-ВЭС-2024 | Д№ 1652/20 Рек. Устройство вводов к потребителям в Оёкском РЭС. Инв. № 6000922247 | Мероприятия по технологическому присоеденению льготных заявителей (реконстр) | 0 | 0 | 3748.83 | 3748.83 | 0 |  |  | ПУ | Нет | РиМ 489.26 ВК.О с ДД, КМА | 0 | [18 empty] | 0 | j=2 | k=1
ВЭС | 88-ВЭС-2024 | Д№ 1827/20 Рек. Устройство вводов к потребителям в Оёкском РЭС. Инв. № 6000922247 | Мероприятия по технологическому присоеденению льготных заявителей (реконстр) | 0 | 3564.36 | 0 | 3564.36 | 0 |  |  | ПУ | Нет | РиМ 489.26 ВК.О с ДД, КМА | 0 | [18 empty] | 0 | j=2 | k=1
ВЭС | 88-ВЭС-2024 | Д№ 1708/20 Рек. Устройство вводов к потребителям в Оёкском РЭС. Инв. № 6000922247 | Мероприятия по технологическому присоеденению льготных заявителей (реконстр) | 0 | 0 | 3748.83 | 3748.83 | 0 |  |  | ПУ | Нет | РиМ 489.26 ВК.О с ДД, КМА | 0 | [18 empty] | 0 | j=2 | k=1
ВЭС | 88-ВЭС-2024 | Д№ 2614/20 Рек.Устройство вводов к потребителям в Баяндаевском РЭС. Инв. № 6000922296 | Мероприятия по технологическому присоеденению льготных заявителей (реконстр) | 0 | 0 | 4614.66 | 4614.66 | 0 |  |  | ПУ | Нет | РиМ 189.26 ВК.O с ДД, КМА | 0 | [18 empty] | 0 | j=1 | k=1
ВЭС | 88-ВЭС-2024 | Д№ 3496/20 Рек. Устройство вводов к потребителям в Оёкском РЭС. Инв. № 6000922247 | Мероприятия по технологическому присоеденению льготных заявителей (реконстр) | 0 | 3564.36 | 0 | 3564.36 | 0 |  |  | ПУ | Нет | РиМ 489.26 ВК.О с ДД, КМА | 0 | [18 empty] | 0 | j=2 | k=1
ВЭС | 88-ВЭС-2024 | Д№ 838/20 Рек.Устройство вводов к потребителям в Прибайкальском РЭС. Инв. № 6000922248 | Мероприятия по технологическому присоеденению льготных заявителей (реконстр) | 0 | 3517.07 | 0 | 3517.07 | 0 |  |  | ПУ | Нет | РиМ 489.26 ВК.О с ДД, КМА | 0 | [18 empty] | 0 | j=2 | k=1
ВЭС | 88-ВЭС-2024 | Д№ 18/20 Рек.Устройство вводов к потребителям в Прибайкальском РЭС. Инв. № 6000922248 | Мероприятия по технологическому присоеденению льготных заявителей (реконстр) | 4612.99 | 0 | 0 | 4612.99 | 0 |  | Строительство ВЛ 10 кВ.;Строительство КТП 10/0,4 кВ.;Строительство ВЛ 0,4 кВ.; | ПУ | Нет | РиМ 489.26 ВК.О с ДД, КМА | 0 | [18 empty] | 0 | j=2 | k=1
ВЭС | 88-ВЭС-2024 | Д№ 253/20 Рек.Устройство вводов к потребителям в Оёкском РЭС. Инв. № 6000922247 | Мероприятия по технологическому присоеденению льготных заявителей (реконстр) | 0 | 4769.66 | 0 | 4769.66 | 0 |  |  | ПУ | Нет | РиМ 489.26 ВК.О с ДД, КМА | 0 | [18 empty] | 0 | j=2 | k=1
ВЭС | 88-ВЭС-2024 | Д№ 3920/19 Рек.Устройство вводов к потребителям в Прибайкальском РЭС. Инв. № 6000922248 | Мероприятия по технологическому присоеденению льготных заявителей (реконстр) | 0 | 2695.62 | 0 | 2695.62 | 0 |  |  | ПУ | Нет | Счетчик электрической энергии РиМ 189.12.ВК3 (с дистанц. дисплеем РиМ 040.03.) | 0 | [18 empty] | 0 | j=1 | k=1
ВЭС | 88-ВЭС-2024 | Д№ 3704/19 Рек. Устройство вводов к потребителям в Оёкском РЭС. Инв. № 6000922247 | Мероприятия по технологическому присоеденению льготных заявителей (реконстр) | 0 | 2694.93 | 0 | 2694.93 | 0 |  |  | ПУ | Нет | Счетчик электрической энергии РиМ 189.12.ВК3 (с дистанц. дисплеем РиМ 040.03.) | 0 | [18 empty] | 0 | j=1 | k=1
ВЭС | 88-ВЭС-2024 | Д№ 3565/19 Рек. Устройство вводов к потребителям в Оёкском РЭС. Инв. № 6000922247 | Мероприятия по технологическому присоеденению льготных заявителей (реконстр) | 0 | 3564.36 | 0 | 3564.36 | 0 |  |  | ПУ | Нет | РиМ 489.26 ВК.О с ДД, КМА | 0 | [18 empty] | 0 | j=2 | k=1
ВЭС | 88-ВЭС-2024 | Д№ 3711/19 Рек. Устройство вводов к потребителям в Оёкском РЭС. Инв. № 6000922247 | Мероприятия по технологическому присоеденению льготных заявителей (реконстр) | 0 | 2694.93 | 0 | 2694.93 | 0 |  |  | ПУ | Нет | Счетчик электрической энергии РиМ 189.12.ВК3 (с дистанц. дисплеем РиМ 040.03.) | 0 | [18 empty] | 0 | j=1 | k=1
ВЭС | 88-ВЭС-2024 | Д№ 3710/19 Рек. Устройство вводов к потребителям в Оёкском РЭС. Инв. № 6000922247 | Мероприятия по технологическому присоеденению льготных заявителей (реконстр) | 0 | 2694.93 | 0 | 2694.93 | 0 |  |  | ПУ | Нет | Счетчик электрической энергии РиМ 189.12.ВК3 (с дистанц. дисплеем РиМ 040.03.) | 0 | [18 empty] | 0 | j=1 | k=1
ВЭС | 88-ВЭС-2024 | Д№ 3709/19 Рек. Устройство вводов к потребителям в Оёкском РЭС. Инв. № 6000922247 | Мероприятия по технологическому присоеденению льготных заявителей (реконстр) | 0 | 2694.93 | 0 | 2694.93 | 0 |  |  | ПУ | Нет | Счетчик электрической энергии РиМ 189.12.ВК3 (с дистанц. дисплеем РиМ 040.03.) | 0 | [18 empty] | 0 | j=1 | k=1
ВЭС | 88-ВЭС-2024 | Д№ 3708/19 Рек. Устройство вводов к потребителям в Оёкском РЭС. Инв. № 6000922247 | Мероприятия по технологическому присоеденению льготных заявителей (реконстр) | 0 | 2694.93 | 0 | 2694.93 | 0 |  |  | ПУ | Нет | Счетчик электрической энергии РиМ 189.12.ВК3 (с дистанц. дисплеем РиМ 040.03.) | 0 | [18 empty] | 0 | j=1 | k=1
ВЭС | 88-ВЭС-2024 | Д№ 3707/19 Рек. Устройство вводов к потребителям в Оёкском РЭС. Инв. № 6000922247 | Мероприятия по технологическому присоеденению льготных заявителей (реконстр) | 0 | 2694.93 | 0 | 2694.93 | 0 |  |  | ПУ | Нет | Счетчик электрической энергии РиМ 189.12.ВК3 (с дистанц. дисплеем РиМ 040.03.) | 0 | [18 empty] | 0 | j=1 | k=1
ВЭС | 88-ВЭС-2024 | Д№ 3706/19 Рек. Устройство вводов к потребителям в Оёкском РЭС. Инв. № 6000922247 | Мероприятия по технологическому присоеденению льготных заявителей (реконстр) | 0 | 2694.93 | 0 | 2694.93 | 0 |  |  | ПУ | Нет | Счетчик электрической энергии РиМ 189.12.ВК3 (с дистанц. дисплеем РиМ 040.03.) | 0 | [18 empty] | 0 | j=1 | k=1
ВЭС | 88-ВЭС-2024 | Д№ 3705/19 Рек. Устройство вводов к потребителям в Оёкском РЭС. Инв. № 6000922247 | Мероприятия по технологическому присоеденению льготных заявителей (реконстр) | 0 | 2694.93 | 0 | 2694.93 | 0 |  |  | ПУ | Нет | Счетчик электрической энергии РиМ 189.12.ВК3 (с дистанц. дисплеем РиМ 040.03.) | 0 | [18 empty] | 0 | j=1 | k=1
ВЭС | 88-ВЭС-2024 | Д№ 2578/19 Рек. Устройство вводов к потребителям в Оёкском РЭС. Инв. № 6000922247 | Мероприятия по технологическому присоеденению льготных заявителей (реконстр) | 0 | 0 | 4017.58 | 4017.58 | 0 |  |  | ПУ | Нет | РиМ 489.26 ВК.О с ДД, КМА | 0 | [18 empty] | 0 | j=2 | k=1
ВЭС | 88-ВЭС-2024 | Д№ 2321/19 Рек. Устройство вводов к потребителям в Оёкском РЭС. Инв. № 6000922247 | Мероприятия по технологическому присоеденению льготных заявителей (реконстр) | 0 | 3564.36 | 0 | 3564.36 | 0 |  |  | ПУ | Нет | РиМ 489.26 ВК.О с ДД, КМА | 0 | [18 empty] | 0 | j=2 | k=1
ВЭС | 88-ВЭС-2024 | Д№ 2228/19 Рек. Устройство вводов к потребителям в Оёкском РЭС. Инв. № 6000922247 | Мероприятия по технологическому присоеденению льготных заявителей (реконстр) | 0 | 3550.25 | 0 | 3550.25 | 0 |  |  | ПУ | Нет | РиМ 489.26 ВК.О с ДД, КМА | 0 | [18 empty] | 0 | j=2 | k=1
ВЭС | 88-ВЭС-2024 | Д№ 1721/19 Рек. Устройство вводов к потребителям в Оёкском РЭС. Инв. № 6000922247 | Мероприятия по технологическому присоеденению льготных заявителей (реконстр) | 0 | 3564.36 | 0 | 3564.36 | 0 |  |  | ПУ | Нет | РиМ 489.26 ВК.О с ДД, КМА | 0 | [18 empty] | 0 | j=2 | k=1
ВЭС | 88-ВЭС-2024 | Д№ 1207/19 Рек. Устройство вводов к потребителям в Оёкском РЭС. Инв. № 6000922247 | Мероприятия по технологическому присоеденению льготных заявителей (реконстр) | 0 | 0 | 3748.83 | 3748.83 | 0 |  |  | ПУ | Нет | РиМ 489.26 ВК.О с ДД, КМА | 0 | [18 empty] | 0 | j=2 | k=1
ВЭС | 88-ВЭС-2024 | Д№ 1206/19 Рек. Устройство вводов к потребителям в Оёкском РЭС. Инв. № 6000922247 | Мероприятия по технологическому присоеденению льготных заявителей (реконстр) | 0 | 0 | 3748.83 | 3748.83 | 0 |  |  | ПУ | Нет | РиМ 489.26 ВК.О с ДД, КМА | 0 | [18 empty] | 0 | j=2 | k=1
ВЭС | 88-ВЭС-2024 | Д№ 1204/19 Рек. Устройство вводов к потребителям в Оёкском РЭС. Инв. № 6000922247 | Мероприятия по технологическому присоеденению льготных заявителей (реконстр) | 0 | 0 | 3748.83 | 3748.83 | 0 |  |  | ПУ | Нет | РиМ 489.26 ВК.О с ДД, КМА | 0 | [18 empty] | 0 | j=2 | k=1
ВЭС | 88-ВЭС-2024 | Д№ 1085/19 Рек. Устройство вводов к потребителям в Оёкском РЭС. Инв. № 6000922247 | Мероприятия по технологическому присоеденению льготных заявителей (реконстр) | 0 | 3717.38 | 0 | 3717.38 | 0 |  |  | ПУ | Нет | РиМ 489.26 ВК.О с ДД, КМА | 0 | [18 empty] | 0 | j=2 | k=1
ВЭС | 88-ВЭС-2024 | Д№ 1201/19 Рек. Устройство вводов к потребителям в Оёкском РЭС. Инв. № 6000922247 | Мероприятия по технологическому присоеденению льготных заявителей (реконстр) | 0 | 0 | 3748.83 | 3748.83 | 0 |  |  | ПУ | Нет | РиМ 489.26 ВК.О с ДД, КМА | 0 | [18 empty] | 0 | j=2 | k=1
ВЭС | 88-ВЭС-2024 | Д№ 2316/18 Рек. Устройство вводов к потребителям в Оёкском РЭС. Инв. № 6000922247 | Мероприятия по технологическому присоеденению льготных заявителей (реконстр) | 0 | 0 | 2836.59 | 2836.59 | 0 |  |  | ПУ | Нет | РиМ 189.26 ВК.O с ДД, КМА | 0 | [18 empty] | 0 | j=1 | k=1
ВЭС | 88-ВЭС-2024 | Д№ 2026/18 Рек. Устройство вводов к потребителям в Оёкском РЭС. Инв. № 6000922247 | Мероприятия по технологическому присоеденению льготных заявителей (реконстр) | 0 | 3529.32 | 0 | 3529.32 | 0 |  |  | ПУ | Нет | РиМ 489.26 ВК.О с ДД, КМА | 0 | [18 empty] | 0 | j=2 | k=1
ВЭС | 88-ВЭС-2024 | Д№ 2879/18 Рек. Устройство вводов к потребителям в Оёкском РЭС. Инв. № 6000922247 | Мероприятия по технологическому присоеденению льготных заявителей (реконстр) | 0 | 3564.36 | 0 | 3564.36 | 0 |  |  | ПУ | Нет | РиМ 489.26 ВК.О с ДД, КМА | 0 | [18 empty] | 0 | j=2 | k=1
ВЭС | 88-ВЭС-2024 | Д№ 168/19 Рек.Устройство вводов к потребителям в Баяндаевском РЭС. Инв. № 6000922296 | Мероприятия по технологическому присоеденению льготных заявителей (реконстр) | 0 | 0 | 5732.75 | 5732.75 | 0 |  |  | ПУ | Нет | Меркурий 238 АRT-02 (D)POWF04 3-фазный | 0 | [18 empty] | 0 | j=2 | k=2
ВЭС | 88-ВЭС-2024 | Д№ 961/19 Рек. Устройство вводов к потребителям в Оёкском РЭС. Инв. № 6000922247 | Мероприятия по технологическому присоеденению льготных заявителей (реконстр) | 0 | 4944.35 | 0 | 4944.35 | 0 |  |  | ПУ | Нет | РиМ 489.26 ВК.О с ДД, КМА | 0 | [18 empty] | 0 | j=2 | k=1
ВЭС | 88-ВЭС-2024 | Д№ 619/19 Рек. Устройство вводов к потребителям в Оёкском РЭС. Инв. № 6000922247 | Мероприятия по технологическому присоеденению льготных заявителей (реконстр) | 0 | 3529.32 | 0 | 3529.32 | 0 |  |  | ПУ | Нет | РиМ 489.26 ВК.О с ДД, КМА | 0 | [18 empty] | 0 | j=2 | k=1
ВЭС | 88-ВЭС-2024 | Д№ 1610/17 Рек.Устройство вводов к потребителям в Прибайкальском РЭС. Инв. № 6000922248 | Мероприятия по технологическому присоеденению льготных заявителей (реконстр) | 0 | 3517.07 | 0 | 3517.07 | 0 |  |  | ПУ | Нет | РиМ 489.26 ВК.О с ДД, КМА | 0 | [18 empty] | 0 | j=2 | k=1
ВЭС | 88-ВЭС-2024 | Д№ 1502/17 Рек.Устройство вводов к потребителям в Баяндаевском РЭС. Инв. № 6000922296 | Мероприятия по технологическому присоеденению льготных заявителей (реконстр) | 0 | 0 | 5732.75 | 5732.75 | 0 |  |  | ПУ | Нет | Меркурий 238 АRT-02 (D)POWF04 3-фазный | 0 | [18 empty] | 0 | j=2 | k=2
ВЭС | 88-ВЭС-2024 | Д№ 997/18 Рек. Устройство вводов к потребителям в Оёкском РЭС. Инв. № 6000922247 | Мероприятия по технологическому присоеденению льготных заявителей (реконстр) | 0 | 0 | 2836.6 | 2836.6 | 0 |  |  | ПУ | Нет | РиМ 189.26 ВК.O с ДД, КМА | 0 | [18 empty] | 0 | j=1 | k=1
ВЭС | 88-ВЭС-2024 | Д№ 1344/18 Рек. Устройство вводов к потребителям в Оёкском РЭС. Инв. № 6000922247 | Мероприятия по технологическому присоеденению льготных заявителей (реконстр) | 0 | 0 | 3748.83 | 3748.83 | 0 |  |  | ПУ | Нет | РиМ 489.26 ВК.О с ДД, КМА | 0 | [18 empty] | 0 | j=2 | k=1
ВЭС | 88-ВЭС-2024 | Д№ 435/18 Рек. Устройство вводов к потребителям в Оёкском РЭС. Инв. № 6000922247 | Мероприятия по технологическому присоеденению льготных заявителей (реконстр) | 0 | 3564.36 | 0 | 3564.36 | 0 |  |  | ПУ | Нет | РиМ 489.26 ВК.О с ДД, КМА | 0 | [18 empty] | 0 | j=2 | k=1
ВЭС | 88-ВЭС-2024 | Д№ 3113/17 Рек.Устройство вводов к потребителям в Оёкском РЭС. Инв. № 6000922247 | Мероприятия по технологическому присоеденению льготных заявителей (реконстр) | 0 | 4641.61 | 0 | 4641.61 | 0 |  |  | ПУ | Нет | РиМ 489.26 ВК.О с ДД, КМА | 0 | [18 empty] | 0 | j=2 | k=1
ВЭС | 88-ВЭС-2024 | Д№ 1959/16 Рек.Устройство вводов к потребителям в Баяндаевском РЭС. Инв. № 6000922296 | Мероприятия по технологическому присоеденению льготных заявителей (реконстр) | 0 | 0 | 4987.92 | 4987.92 | 0 |  |  | ПУ | Нет | РиМ 489.26 ВК.О с ДД, КМА | 0 | [18 empty] | 0 | j=2 | k=1
ВЭС | 88-ВЭС-2024 | Д№ 1374/16 Рек.Устройство вводов к потребителям в Баяндаевском РЭС. Инв. № 6000922296 | Мероприятия по технологическому присоеденению льготных заявителей (реконстр) | 0 | 0 | 5732.75 | 5732.75 | 0 |  |  | ПУ | Нет | Меркурий 238 АRT-02 (D)POWF04 3-фазный | 0 | [18 empty] | 0 | j=2 | k=2
ВЭС | 88-ВЭС-2024 | Д№ 2898/15 Рек. Устройство вводов к потребителям в Оёкском РЭС. Инв. № 6000922247 | Мероприятия по технологическому присоеденению льготных заявителей (реконстр) | 0 | 4769.66 | 0 | 4769.66 | 0 |  |  | ПУ | Нет | РиМ 489.26 ВК.О с ДД, КМА | 0 | [18 empty] | 0 | j=2 | k=1
ВЭС | 88-ВЭС-2024 | Д№ 4467/13 Рек. Устройство вводов к потребителям в Оёкском РЭС. Инв. № 6000922247 | Мероприятия по технологическому присоеденению льготных заявителей (реконстр) | 3564.36 | 0 | 0 | 3564.36 | 0 |  | Строительство ВЛ 10 кВ.;Строительство КТП 10/0,4 кВ.;Строительство ВЛ 0,4 кВ.; | ПУ | Нет | РиМ 489.26 ВК.О с ДД, КМА | 0 | [18 empty] | 0 | j=2 | k=1
ВЭС | 88-ВЭС-2024 | Д№ 205/14 Рек. Устройство вводов к потребителям в Оёкском РЭС. Инв. № 6000922247 | Мероприятия по технологическому присоеденению льготных заявителей (реконстр) | 0 | 4944.35 | 0 | 4944.35 | 0 |  |  | ПУ | Нет | РиМ 489.26 ВК.О с ДД, КМА | 0 | [18 empty] | 0 | j=2 | k=1
ВЭС | 88-ВЭС-2024 | Д№ 4267/13 Рек. Устройство вводов к потребителям в Оёкском РЭС. Инв. № 6000922247 | Мероприятия по технологическому присоеденению льготных заявителей (реконстр) | 0 | 0 | 4050.75 | 4050.75 | 0 |  |  | ПУ | Нет | РиМ 489.26 ВК.О с ДД, КМА | 0 | [18 empty] | 0 | j=2 | k=1
ВЭС | 88-ВЭС-2024 | Д№ 561/22 Рек.Устройство вводов к потребителям в Оёкском РЭС. Инв. № 6000922247 | Мероприятия по технологическому присоеденению льготных заявителей (реконстр) | 0 | 4641.61 | 0 | 4641.61 | 0 |  |  | ПУ | Нет | РиМ 489.26 ВК.О с ДД, КМА | 0 | [18 empty] | 0 | j=2 | k=1
ВЭС | 88-ВЭС-2024 | Д№ 589/22 Рек. Устройство вводов к потребителям в Оёкском РЭС. Инв. № 6000922247 | Мероприятия по технологическому присоеденению льготных заявителей (реконстр) | 0 | 3550.26 | 0 | 3550.26 | 0 |  |  | ПУ | Нет | РиМ 489.26 ВК.О с ДД, КМА | 0 | [18 empty] | 0 | j=2 | k=1
ВЭС | 88-ВЭС-2024 | Д№ 527/22 Рек. Устройство вводов к потребителям в Оёкском РЭС. Инв. № 6000922247 | Мероприятия по технологическому присоеденению льготных заявителей (реконстр) | 0 | 0 | 4050.75 | 4050.75 | 0 |  |  | ПУ | Нет | РиМ 489.26 ВК.О с ДД, КМА | 0 | [18 empty] | 0 | j=2 | k=1
ВЭС | 88-ВЭС-2024 | Д№ 524/22 Рек.Устройство вводов к потребителям в Прибайкальском РЭС. Инв. № 6000922248 | Мероприятия по технологическому присоеденению льготных заявителей (реконстр) | 0 | 0 | 3764.92 | 3764.92 | 0 |  |  | ПУ | Нет | РиМ 489.26 ВК.О с ДД, КМА | 0 | [18 empty] | 0 | j=2 | k=1
ВЭС | 88-ВЭС-2024 | Д№ 486/22 Рек.Устройство вводов к потребителям в Оёкском РЭС. Инв. № 6000922247 | Мероприятия по технологическому присоеденению льготных заявителей (реконстр) | 0 | 4641.61 | 0 | 4641.61 | 0 |  |  | ПУ | Нет | РиМ 489.26 ВК.О с ДД, КМА | 0 | [18 empty] | 0 | j=2 | k=1
ВЭС | 88-ВЭС-2024 | Д№ 445/22 Рек.Устройство вводов к потребителям в Прибайкальском РЭС. Инв. № 6000922248 | Мероприятия по технологическому присоеденению льготных заявителей (реконстр) | 0 | 3489.75 | 0 | 3489.75 | 0 |  |  | ПУ | Нет | РиМ 489.26 ВК.О с ДД, КМА | 0 | [18 empty] | 0 | j=2 | k=1
ВЭС | 88-ВЭС-2024 | Д№ 613/22 Рек.Устройство вводов к потребителям в Осинском РЭС. Инв. № 6000922283 | Мероприятия по технологическому присоеденению льготных заявителей (реконстр) | 0 | 4099 | 0 | 4099 | 0 |  |  | ПУ | Нет | РиМ 489.26 ВК.О с ДД, КМА | 0 | [18 empty] | 0 | j=2 | k=1
ВЭС | 88-ВЭС-2024 | Д№ 614/22 Рек.Устройство вводов к потребителям в Осинском РЭС. Инв. № 6000922283 | Мероприятия по технологическому присоеденению льготных заявителей (реконстр) | 0 | 4255.51 | 0 | 4255.51 | 0 |  |  | ПУ | Нет | МИРТЕК-32-РУ-SP31-A1R1-230-5-100A-T-RF433/1-HKMOQ1V3 в комплекте с МИРТ-830(прямое подкл) | 0 | [18 empty] | 0 | j=2 | k=1
ВЭС | 88-ВЭС-2024 | Д№ 630/22 Рек: Устройство вводов к потребителям в Качугском РЭС Инв. № 6000922337 | Мероприятия по технологическому присоеденению льготных заявителей (реконстр) | 0 | 0 | 13422.04 | 13422.04 | 0 |  |  | ПУ | Нет | РиМ 489.26 ВК.О с ДД, КМА | 0 | [18 empty] | 0 | j=2 | k=1
ВЭС | 88-ВЭС-2024 | Д№ 645/22 Рек.Устройство вводов к потребителям в Оёкском РЭС. Инв. № 6000922247 | Мероприятия по технологическому присоеденению льготных заявителей (реконстр) | 0 | 4641.61 | 0 | 4641.61 | 0 |  |  | ПУ | Нет | РиМ 489.26 ВК.О с ДД, КМА | 0 | [18 empty] | 0 | j=2 | k=1
ВЭС | 88-ВЭС-2024 | Д№ 675/22 Рек.Устройство вводов к потребителям в Прибайкальском РЭС. Инв. № 6000922248 | Мероприятия по технологическому присоеденению льготных заявителей (реконстр) | 0 | 0 | 3764.92 | 3764.92 | 0 |  |  | ПУ | Нет | РиМ 489.26 ВК.О с ДД, КМА | 0 | [18 empty] | 0 | j=2 | k=1
ВЭС | 88-ВЭС-2024 | Д№ 622/22 Рек.Устройство вводов к потребителям в Осинском РЭС. Инв. № 6000922283 | Мероприятия по технологическому присоеденению льготных заявителей (реконстр) | 0 | 4099 | 0 | 4099 | 0 |  |  | ПУ | Нет | МИРТЕК-32-РУ-SP31-A1R1-230-5-100A-T-RF433/1-HKMOQ1V3 в комплекте с МИРТ-830(прямое подкл) | 0 | [18 empty] | 0 | j=2 | k=1
ВЭС | 88-ВЭС-2024 | Д№ 687/22 Рек. Устройство вводов к потребителям в Оёкском РЭС. Инв. № 6000922247 | Мероприятия по технологическому присоеденению льготных заявителей (реконстр) | 0 | 4769.66 | 0 | 4769.66 | 0 |  |  | ПУ | Нет | РиМ 489.26 ВК.О с ДД, КМА | 0 | [18 empty] | 0 | j=2 | k=1
ВЭС | 88-ВЭС-2024 | Д№ 688/22 Рек. Устройство вводов к потребителям в Оёкском РЭС. Инв. № 6000922247 | Мероприятия по технологическому присоеденению льготных заявителей (реконстр) | 0 | 4769.66 | 0 | 4769.66 | 0 |  |  | ПУ | Нет | РиМ 489.26 ВК.О с ДД, КМА | 0 | [18 empty] | 0 | j=2 | k=1
ВЭС | 88-ВЭС-2024 | Д№ 708/22 Рек.Устройство вводов к потребителям в Прибайкальском РЭС. Инв. № 6000922248 | Мероприятия по технологическому присоеденению льготных заявителей (реконстр) | 0 | 0 | 3764.91 | 3764.91 | 0 |  |  | ПУ | Нет | РиМ 489.26 ВК.О с ДД, КМА | 0 | [18 empty] | 0 | j=2 | k=1
ВЭС | 88-ВЭС-2024 | Д№ 705/22 Рек.Устройство вводов к потребителям в Прибайкальском РЭС. Инв. № 6000922248 | Мероприятия по технологическому присоеденению льготных заявителей (реконстр) | 0 | 4612.99 | 0 | 4612.99 | 0 |  |  | ПУ | Нет | РиМ 489.26 ВК.О с ДД, КМА | 0 | [18 empty] | 0 | j=2 | k=1
ВЭС | 88-ВЭС-2024 | Д№ 722/22 Рек.Устройство вводов к потребителям в Осинском РЭС. Инв. № 6000922283 | Мероприятия по технологическому присоеденению льготных заявителей (реконстр) | 0 | 5697.95 | 0 | 5697.95 | 0 |  |  | ПУ | Нет | Меркурий 238 АRT-02 (D)POWF04 3-фазный | 0 | [18 empty] | 0 | j=2 | k=2
ВЭС | 88-ВЭС-2024 | Д№ 695/22 Рек.Устройство вводов к потребителям в Прибайкальском РЭС. Инв. № 6000922248 | Мероприятия по технологическому присоеденению льготных заявителей (реконстр) | 0 | 0 | 3764.92 | 3764.92 | 0 |  |  | ПУ | Нет | РиМ 489.26 ВК.О с ДД, КМА | 0 | [18 empty] | 0 | j=2 | k=1
ВЭС | 88-ВЭС-2024 | Д№ 696/22 Рек.Устройство вводов к потребителям в Прибайкальском РЭС. Инв. № 6000922248 | Мероприятия по технологическому присоеденению льготных заявителей (реконстр) | 0 | 0 | 3764.92 | 3764.92 | 0 |  |  | ПУ | Нет | РиМ 489.26 ВК.О с ДД, КМА | 0 | [18 empty] | 0 | j=2 | k=1
ВЭС | 88-ВЭС-2024 | Д№ 697/22 Рек.Устройство вводов к потребителям в Прибайкальском РЭС. Инв. № 6000922248 | Мероприятия по технологическому присоеденению льготных заявителей (реконстр) | 0 | 0 | 3764.92 | 3764.92 | 0 |  |  | ПУ | Нет | РиМ 489.26 ВК.О с ДД, КМА | 0 | [18 empty] | 0 | j=2 | k=1
ВЭС | 88-ВЭС-2024 | Д№ 694/22 Рек.Устройство вводов к потребителям в Прибайкальском РЭС. Инв. № 6000922248 | Мероприятия по технологическому присоеденению льготных заявителей (реконстр) | 0 | 0 | 3764.92 | 3764.92 | 0 |  |  | ПУ | Нет | РиМ 489.26 ВК.О с ДД, КМА | 0 | [18 empty] | 0 | j=2 | k=1
ВЭС | 88-ВЭС-2024 | Д№ 693/22 Рек. Устройство вводов к потребителям в Оёкском РЭС. Инв. № 6000922247 | Мероприятия по технологическому присоеденению льготных заявителей (реконстр) | 0 | 4042.16 | 0 | 4042.16 | 0 |  |  | ПУ | Нет | РиМ 189.02 | 0 | [18 empty] | 0 | j=1 | k=1
ВЭС | 88-ВЭС-2024 | Д№ 923/22 Рек.Устройство вводов к потребителям в Прибайкальском РЭС. Инв. № 6000922248 | Мероприятия по технологическому присоеденению льготных заявителей (реконстр) | 0 | 4612.99 | 0 | 4612.99 | 0 |  |  | ПУ | Нет | РиМ 489.26 ВК.О с ДД, КМА | 0 | [18 empty] | 0 | j=2 | k=1
ВЭС | 88-ВЭС-2024 | Д№ 929/22 Рек.Устройство вводов к потребителям в Прибайкальском РЭС. Инв. № 6000922248 | Мероприятия по технологическому присоеденению льготных заявителей (реконстр) | 0 | 4612.99 | 0 | 4612.99 | 0 |  |  | ПУ | Нет | РиМ 489.26 ВК.О с ДД, КМА | 0 | [18 empty] | 0 | j=2 | k=1
ВЭС | 88-ВЭС-2024 | Д№ 829/22 Рек.Устройство вводов к потребителям в Оёкском РЭС. Инв. № 6000922247 | Мероприятия по технологическому присоеденению льготных заявителей (реконстр) | 0 | 4769.66 | 0 | 4769.66 | 0 |  |  | ПУ | Нет | РиМ 489.26 ВК.О с ДД, КМА | 0 | [18 empty] | 0 | j=2 | k=1
ВЭС | 88-ВЭС-2024 | Д№ 639/22 Рек.Устройство вводов к потребителям в Осинском РЭС. Инв. № 6000922283 | Мероприятия по технологическому присоеденению льготных заявителей (реконстр) | 4099 | 0 | 0 | 4099 | 0 |  | Строительство ВЛ 0,4 кВ.;Строительство КТП 10/0,4 кВ.; | ПУ | Нет | РиМ 489.26 ВК.О с ДД, КМА | 0 | [18 empty] | 0 | j=2 | k=1
ВЭС | 88-ВЭС-2024 | Д№ 807/22 Рек.Устройство вводов к потребителям в Оёкском РЭС. Инв. № 6000922247 | Мероприятия по технологическому присоеденению льготных заявителей (реконстр) | 0 | 4641.61 | 0 | 4641.61 | 0 |  |  | ПУ | Нет | РиМ 489.26 ВК.О с ДД, КМА | 0 | [18 empty] | 0 | j=2 | k=1
ВЭС | 88-ВЭС-2024 | Д№ 7108/21 Рек.Устройство вводов к потребителям в Оёкском РЭС. Инв. № 6000922247 | Мероприятия по технологическому присоеденению льготных заявителей (реконстр) | 0 | 4641.61 | 0 | 4641.61 | 0 |  |  | ПУ | Нет | РиМ 489.26 ВК.О с ДД, КМА | 0 | [18 empty] | 0 | j=2 | k=1
ВЭС | 88-ВЭС-2024 | Д№ 7099/21 Рек.Устройство вводов к потребителям в Оёкском РЭС. Инв. № 6000922247 | Мероприятия по технологическому присоеденению льготных заявителей (реконстр) | 0 | 4641.61 | 0 | 4641.61 | 0 |  |  | ПУ | Нет | РиМ 489.26 ВК.О с ДД, КМА | 0 | [18 empty] | 0 | j=2 | k=1
ВЭС | 88-ВЭС-2024 | Д№ 7163/21 Рек. Устройство вводов к потребителям в Оёкском РЭС. Инв. № 6000922247 | Мероприятия по технологическому присоеденению льготных заявителей (реконстр) | 0 | 4769.66 | 0 | 4769.66 | 0 |  |  | ПУ | Нет | РиМ 489.26 ВК.О с ДД, КМА | 0 | [18 empty] | 0 | j=2 | k=1
ВЭС | 88-ВЭС-2024 | Д№ 7159/21 Рек.Устройство вводов к потребителям в Оёкском РЭС. Инв. № 6000922247 | Мероприятия по технологическому присоеденению льготных заявителей (реконстр) | 0 | 4769.66 | 0 | 4769.66 | 0 |  |  | ПУ | Нет | РиМ 489.26 ВК.О с ДД, КМА | 0 | [18 empty] | 0 | j=2 | k=1
ВЭС | 88-ВЭС-2024 | Д№ 31/22 Рек.Устройство вводов к потребителям в Прибайкальском РЭС. Инв. № 6000922248 | Мероприятия по технологическому присоеденению льготных заявителей (реконстр) | 0 | 0 | 3917.98 | 3917.98 | 0 |  |  | ПУ | Нет | РиМ 489.26 ВК.О с ДД, КМА | 0 | [18 empty] | 0 | j=2 | k=1
ВЭС | 88-ВЭС-2024 | Д№ 7184/21 Рек. Устройство вводов к потребителям в Оёкском РЭС. Инв. № 6000922247 | Мероприятия по технологическому присоеденению льготных заявителей (реконстр) | 0 | 4769.66 | 0 | 4769.66 | 0 |  |  | ПУ | Нет | РиМ 489.26 ВК.О с ДД, КМА | 0 | [18 empty] | 0 | j=2 | k=1
ВЭС | 88-ВЭС-2024 | Д№ 7173/21 Рек.Устройство вводов к потребителям в Прибайкальском РЭС. Инв. № 6000922248 | Мероприятия по технологическому присоеденению льготных заявителей (реконстр) | 0 | 3664.49 | 0 | 3664.49 | 0 |  |  | ПУ | Нет | Меркурий 238 АRT-02 (D)POWF04 3-фазный | 0 | [18 empty] | 0 | j=2 | k=2
ВЭС | 88-ВЭС-2024 | Д№ 7168/21 Рек.Устройство вводов к потребителям в Оёкском РЭС. Инв. № 6000922247 | Мероприятия по технологическому присоеденению льготных заявителей (реконстр) | 0 | 4641.61 | 0 | 4641.61 | 0 |  |  | ПУ | Нет | РиМ 489.26 ВК.О с ДД, КМА | 0 | [18 empty] | 0 | j=2 | k=1
ВЭС | 88-ВЭС-2024 | Д№ 6947/21 Рек. Устройство вводов к потребителям в Оёкском РЭС. Инв. № 6000922247 | Мероприятия по технологическому присоеденению льготных заявителей (реконстр) | 0 | 0 | 4002.38 | 4002.38 | 0 |  |  | ПУ | Нет | РиМ 489.26 ВК.О с ДД, КМА | 0 | [18 empty] | 0 | j=2 | k=1
ВЭС | 88-ВЭС-2024 | Д№ 6938/21 Рек.Устройство вводов к потребителям в Осинском РЭС. Инв. № 6000922283 | Мероприятия по технологическому присоеденению льготных заявителей (реконстр) | 0 | 0 | 5254.09 | 5254.09 | 0 |  |  | ПУ | Нет | МИРТЕК-32-РУ-SP31-A1R1-230-5-100A-T-RF433/1-HKMOQ1V3 в комплекте с МИРТ-830(прямое подкл) | 0 | [18 empty] | 0 | j=2 | k=1
ВЭС | 88-ВЭС-2024 | Д№ 6936/21 Рек. Устройство вводов к потребителям в Оёкском РЭС. Инв. № 6000922247 | Мероприятия по технологическому присоеденению льготных заявителей (реконстр) | 0 | 3717.37 | 0 | 3717.37 | 0 |  |  | ПУ | Нет | МИРТЕК-32-РУ-SP31-A1R1-230-5-100A-T-RF433/1-HKMOQ1V3 в комплекте с МИРТ-830(прямое подкл) | 0 | [18 empty] | 0 | j=2 | k=1
ВЭС | 88-ВЭС-2024 | Д№ 6883/21 Рек.Устройство вводов к потребителям в Прибайкальском РЭС. Инв. № 6000922248 | Мероприятия по технологическому присоеденению льготных заявителей (реконстр) | 0 | 4612.99 | 0 | 4612.99 | 0 |  |  | ПУ | Нет | РиМ 489.26 ВК.О с ДД, КМА | 0 | [18 empty] | 0 | j=2 | k=1
ВЭС | 88-ВЭС-2024 | Д№ 6876/21 Рек. Устройство вводов к потребителям в Оёкском РЭС. Инв. № 6000922247 | Мероприятия по технологическому присоеденению льготных заявителей (реконстр) | 0 | 4944.35 | 0 | 4944.35 | 0 |  |  | ПУ | Нет | РиМ 489.26 ВК.О с ДД, КМА | 0 | [18 empty] | 0 | j=2 | k=1
ВЭС | 88-ВЭС-2024 | Д№ 6886/21 Рек. Устройство вводов к потребителям в Оёкском РЭС. Инв. № 6000922247 | Мероприятия по технологическому присоеденению льготных заявителей (реконстр) | 0 | 4769.66 | 0 | 4769.66 | 0 |  |  | ПУ | Нет | РиМ 489.26 ВК.О с ДД, КМА | 0 | [18 empty] | 0 | j=2 | k=1
ВЭС | 88-ВЭС-2024 | Д№ 6961/21 Рек.Устройство вводов к потребителям в Прибайкальском РЭС. Инв. № 6000922248 | Мероприятия по технологическому присоеденению льготных заявителей (реконстр) | 3489.75 | 0 | 0 | 3489.75 | 0 |  | Строительство ВЛ 0,4 кВ;Строительство КТП 10/0,4 кВ; | ПУ | Нет | РиМ 489.26 ВК.О с ДД, КМА | 0 | [18 empty] | 0 | j=2 | k=1
ВЭС | 88-ВЭС-2024 | Д№ 268/22 Рек.Устройство вводов к потребителям в Прибайкальском РЭС. Инв. № 6000922248 | Мероприятия по технологическому присоеденению льготных заявителей (реконстр) | 0 | 0 | 3917.98 | 3917.98 | 0 |  |  | ПУ | Нет | РиМ 489.26 ВК.О с ДД, КМА | 0 | [18 empty] | 0 | j=2 | k=1
ВЭС | 88-ВЭС-2024 | Д№ 363/22 Рек. Устройство вводов к потребителям в Оёкском РЭС. Инв. № 6000922247 | Мероприятия по технологическому присоеденению льготных заявителей (реконстр) | 0 | 4944.35 | 0 | 4944.35 | 0 |  |  | ПУ | Нет | РиМ 489.26 ВК.О с ДД, КМА | 0 | [18 empty] | 0 | j=2 | k=1
ВЭС | 88-ВЭС-2024 | Д№ 397/22 Рек.Устройство вводов к потребителям в Прибайкальском РЭС. Инв. № 6000922248 | Мероприятия по технологическому присоеденению льготных заявителей (реконстр) | 0 | 4612.99 | 0 | 4612.99 | 0 |  |  | ПУ | Нет | РиМ 489.26 ВК.О с ДД, КМА | 0 | [18 empty] | 0 | j=2 | k=1
ВЭС | 88-ВЭС-2024 | Д№ 298/22 Рек.Устройство вводов к потребителям в Оёкском РЭС. Инв. № 6000922247 | Мероприятия по технологическому присоеденению льготных заявителей (реконстр) | 0 | 4641.61 | 0 | 4641.61 | 0 |  |  | ПУ | Нет | РиМ 489.26 ВК.О с ДД, КМА | 0 | [18 empty] | 0 | j=2 | k=1
ВЭС | 88-ВЭС-2024 | Д№ 324/22 Рек. Устройство вводов к потребителям в Оёкском РЭС. Инв. № 6000922247 | Мероприятия по технологическому присоеденению льготных заявителей (реконстр) | 0 | 4944.35 | 0 | 4944.35 | 0 |  |  | ПУ | Нет | РиМ 489.26 ВК.О с ДД, КМА | 0 | [18 empty] | 0 | j=2 | k=1
ВЭС | 88-ВЭС-2024 | Д№ 323/22 Рек. Устройство вводов к потребителям в Оёкском РЭС. Инв. № 6000922247 | Мероприятия по технологическому присоеденению льготных заявителей (реконстр) | 0 | 3564.36 | 0 | 3564.36 | 0 |  |  | ПУ | Нет | РиМ 489.26 ВК.О с ДД, КМА | 0 | [18 empty] | 0 | j=2 | k=1
ВЭС | 88-ВЭС-2024 | Д№ 310/22 Рек.Устройство вводов к потребителям в Прибайкальском РЭС. Инв. № 6000922248 | Мероприятия по технологическому присоеденению льготных заявителей (реконстр) | 0 | 4041.12 | 0 | 4041.12 | 0 |  |  | ПУ | Нет | РиМ 189.02 | 0 | [18 empty] | 0 | j=1 | k=1
ВЭС | 88-ВЭС-2024 | Д№ 183/22 Рек.Устройство вводов к потребителям в Баяндаевском РЭС. Инв. № 6000922296 | Мероприятия по технологическому присоеденению льготных заявителей (реконстр) | 0 | 6040.19 | 0 | 6040.19 | 0 |  |  | ПУ | Нет | МИРТЕК-32-РУ-SP31-A1R1-230-5-100A-T-RF433/1-HKMOQ1V3 в комплекте с МИРТ-830(прямое подкл) | 0 | [18 empty] | 0 | j=2 | k=1
ВЭС | 88-ВЭС-2024 | Д№ 138/22 Рек. Устройство вводов к потребителям в Оёкском РЭС. Инв. № 6000922247 | Мероприятия по технологическому присоеденению льготных заявителей (реконстр) | 0 | 3550.25 | 0 | 3550.25 | 0 |  |  | ПУ | Нет | РиМ 489.26 ВК.О с ДД, КМА | 0 | [18 empty] | 0 | j=2 | k=1
ВЭС | 88-ВЭС-2024 | Д№ 141/22 Рек.Устройство вводов к потребителям в Оёкском РЭС. Инв. № 6000922247 | Мероприятия по технологическому присоеденению льготных заявителей (реконстр) | 0 | 4641.61 | 0 | 4641.61 | 0 |  |  | ПУ | Нет | РиМ 489.26 ВК.О с ДД, КМА | 0 | [18 empty] | 0 | j=2 | k=1
ВЭС | 88-ВЭС-2024 | Д№ 156/22 Рек. Устройство вводов к потребителям в Оёкском РЭС. Инв. № 6000922247 | Мероприятия по технологическому присоеденению льготных заявителей (реконстр) | 0 | 0 | 4017.58 | 4017.58 | 0 |  |  | ПУ | Нет | РиМ 489.26 ВК.О с ДД, КМА | 0 | [18 empty] | 0 | j=2 | k=1
ВЭС | 88-ВЭС-2024 | Д№ 63/22 Рек. Устройство вводов к потребителям в Оёкском РЭС. Инв. № 6000922247 | Мероприятия по технологическому присоеденению льготных заявителей (реконстр) | 0 | 3717.37 | 0 | 3717.37 | 0 |  |  | ПУ | Нет | РиМ 489.26 ВК.О с ДД, КМА | 0 | [18 empty] | 0 | j=2 | k=1
ВЭС | 88-ВЭС-2024 | Д№ 57/22 Рек.Устройство вводов к потребителям в Оёкском РЭС. Инв. № 6000922247 | Мероприятия по технологическому присоеденению льготных заявителей (реконстр) | 0 | 4641.61 | 0 | 4641.61 | 0 |  |  | ПУ | Нет | РиМ 489.26 ВК.О с ДД, КМА | 0 | [18 empty] | 0 | j=2 | k=1
ВЭС | 88-ВЭС-2024 | Д№ 88/22 Рек. Устройство вводов к потребителям в Оёкском РЭС. Инв. № 6000922247 | Мероприятия по технологическому присоеденению льготных заявителей (реконстр) | 0 | 4769.66 | 0 | 4769.66 | 0 |  |  | ПУ | Нет | РиМ 489.26 ВК.О с ДД, КМА | 0 | [18 empty] | 0 | j=2 | k=1
ВЭС | 88-ВЭС-2024 | Д№ 66/22 Рек. Устройство вводов к потребителям в Оёкском РЭС. Инв. № 6000922247 | Мероприятия по технологическому присоеденению льготных заявителей (реконстр) | 0 | 4769.66 | 0 | 4769.66 | 0 |  |  | ПУ | Нет | РиМ 489.26 ВК.О с ДД, КМА | 0 | [18 empty] | 0 | j=2 | k=1
ВЭС | 88-ВЭС-2024 | Д№ 7197/21 Рек.Устройство вводов к потребителям в Прибайкальском РЭС. Инв. № 6000922248 | Мероприятия по технологическому присоеденению льготных заявителей (реконстр) | 0 | 3517.07 | 0 | 3517.07 | 0 |  |  | ПУ | Нет | РиМ 489.26 ВК.О с ДД, КМА | 0 | [18 empty] | 0 | j=2 | k=1
ВЭС | 88-ВЭС-2024 | Д№ 93/22 Рек.Устройство вводов к потребителям в Прибайкальском РЭС. Инв. № 6000922248 | Мероприятия по технологическому присоеденению льготных заявителей (реконстр) | 0 | 4612.99 | 0 | 4612.99 | 0 |  |  | ПУ | Нет | РиМ 489.26 ВК.О с ДД, КМА | 0 | [18 empty] | 0 | j=2 | k=1
ВЭС | 88-ВЭС-2024 | Д№ 5468/21 Рек.Устройство вводов к потребителям в Прибайкальском РЭС. Инв. № 6000922248 | Мероприятия по технологическому присоеденению льготных заявителей (реконстр) | 0 | 4612.99 | 0 | 4612.99 | 0 |  |  | ПУ | Нет | РиМ 489.26 ВК.О с ДД, КМА | 0 | [18 empty] | 0 | j=2 | k=1
ВЭС | 88-ВЭС-2024 | Д№ 5324/21 Рек.Устройство вводов к потребителям в Осинском РЭС. Инв. № 6000922283 | Мероприятия по технологическому присоеденению льготных заявителей (реконстр) | 0 | 4099 | 0 | 4099 | 0 |  |  | ПУ | Нет | МИРТЕК-32-РУ-SP31-A1R1-230-5-100A-T-RF433/1-HKMOQ1V3 в комплекте с МИРТ-830(прямое подкл) | 0 | [18 empty] | 0 | j=2 | k=1
ВЭС | 88-ВЭС-2024 | Д№ 5261/21 Рек.Устройство вводов к потребителям в Прибайкальском РЭС. Инв. № 6000922248 | Мероприятия по технологическому присоеденению льготных заявителей (реконстр) | 0 | 4612.99 | 0 | 4612.99 | 0 |  |  | ПУ | Нет | РиМ 489.26 ВК.О с ДД, КМА | 0 | [18 empty] | 0 | j=2 | k=1
ВЭС | 88-ВЭС-2024 | Д№ 5254/21 Рек.Устройство вводов к потребителям в Баяндаевском РЭС. Инв. № 6000922296 | Мероприятия по технологическому присоеденению льготных заявителей (реконстр) | 0 | 6040.19 | 0 | 6040.19 | 0 |  |  | ПУ | Нет | МИРТЕК-32-РУ-SP31-A1R1-230-5-100A-T-RF433/1-HKMOQ1V3 в комплекте с МИРТ-830(прямое подкл) | 0 | [18 empty] | 0 | j=2 | k=1
ВЭС | 88-ВЭС-2024 | Д№ 5271/21 Рек.Устройство вводов к потребителям в Прибайкальском РЭС. Инв. № 6000922248 | Мероприятия по технологическому присоеденению льготных заявителей (реконстр) | 0 | 4612.99 | 0 | 4612.99 | 0 |  |  | ПУ | Нет | РиМ 489.26 ВК.О с ДД, КМА | 0 | [18 empty] | 0 | j=2 | k=1
ВЭС | 88-ВЭС-2024 | Д№ 4735/21 Рек.Устройство вводов к потребителям в Прибайкальском РЭС. Инв. № 6000922248 | Мероприятия по технологическому присоеденению льготных заявителей (реконстр) | 0 | 0 | 3764.91 | 3764.91 | 0 |  |  | ПУ | Нет | РиМ 489.26 ВК.О с ДД, КМА | 0 | [18 empty] | 0 | j=2 | k=1
ВЭС | 88-ВЭС-2024 | Д№ 4583/21 Рек. Устройство вводов к потребителям в Оёкском РЭС. Инв. № 6000922247 | Мероприятия по технологическому присоеденению льготных заявителей (реконстр) | 0 | 4769.66 | 0 | 4769.66 | 0 |  |  | ПУ | Нет | МИРТЕК-32-РУ-SP31-A1R1-230-5-100A-T-RF433/1-HKMOQ1V3 в комплекте с МИРТ-830(прямое подкл) | 0 | [18 empty] | 0 | j=2 | k=1
ВЭС | 88-ВЭС-2024 | Д№ 5199/21 Рек. Устройство вводов к потребителям в Оёкском РЭС. Инв. № 6000922247 | Мероприятия по технологическому присоеденению льготных заявителей (реконстр) | 0 | 3550.25 | 0 | 3550.25 | 0 |  |  | ПУ | Нет | РиМ 489.26 ВК.О с ДД, КМА | 0 | [18 empty] | 0 | j=2 | k=1
ВЭС | 88-ВЭС-2024 | Д№ 5247/21 Рек. Устройство вводов к потребителям в Оёкском РЭС. Инв. № 6000922247 | Мероприятия по технологическому присоеденению льготных заявителей (реконстр) | 0 | 4944.35 | 0 | 4944.35 | 0 |  |  | ПУ | Нет | РиМ 489.26 ВК.О с ДД, КМА | 0 | [18 empty] | 0 | j=2 | k=1
ВЭС | 88-ВЭС-2024 | Д№ 5148/21 Рек. Устройство вводов к потребителям в Оёкском РЭС. Инв. № 6000922247 | Мероприятия по технологическому присоеденению льготных заявителей (реконстр) | 0 | 3892.35 | 0 | 3892.35 | 0 |  |  | ПУ | Нет | РиМ 489.26 ВК.О с ДД, КМА | 0 | [18 empty] | 0 | j=2 | k=1
ВЭС | 88-ВЭС-2024 | Д№ 5101/21 Рек. Устройство вводов к потребителям в Оёкском РЭС. Инв. № 6000922247 | Мероприятия по технологическому присоеденению льготных заявителей (реконстр) | 0 | 3564.36 | 0 | 3564.36 | 0 |  |  | ПУ | Нет | РиМ 489.26 ВК.О с ДД, КМА | 0 | [18 empty] | 0 | j=2 | k=1
ВЭС | 88-ВЭС-2024 | Д№ 5134/21 Рек.Устройство вводов к потребителям в Осинском РЭС. Инв. № 6000922283 | Мероприятия по технологическому присоеденению льготных заявителей (реконстр) | 0 | 0 | 5254.09 | 5254.09 | 0 |  |  | ПУ | Нет | МИРТЕК-32-РУ-SP31-A1R1-230-5-100A-T-RF433/1-HKMOQ1V3 в комплекте с МИРТ-830(прямое подкл) | 0 | [18 empty] | 0 | j=2 | k=1
ВЭС | 88-ВЭС-2024 | Д№ 5175/21 Рек.Устройство вводов к потребителям в Оёкском РЭС. Инв. № 6000922247 | Мероприятия по технологическому присоеденению льготных заявителей (реконстр) | 4641.61 | 0 | 0 | 4641.61 | 0 |  | Строительство ВЛ 0,4 кВ.; | ПУ | Нет | РиМ 489.26 ВК.О с ДД, КМА | 0 | [18 empty] | 0 | j=2 | k=1
ВЭС | 88-ВЭС-2024 | Д№ 5059/21 Рек.Устройство вводов к потребителям в Прибайкальском РЭС. Инв. № 6000922248 | Мероприятия по технологическому присоеденению льготных заявителей (реконстр) | 0 | 0 | 2811.91 | 2811.91 | 0 |  |  | ПУ | Нет | РиМ 189.26 ВК.O с ДД, КМА | 0 | [18 empty] | 0 | j=1 | k=1
ВЭС | 88-ВЭС-2024 | Д№ 4999/21 Рек.Устройство вводов к потребителям в Оёкском РЭС. Инв. № 6000922247 | Мероприятия по технологическому присоеденению льготных заявителей (реконстр) | 0 | 4641.61 | 0 | 4641.61 | 0 |  |  | ПУ | Нет | РиМ 489.26 ВК.О с ДД, КМА | 0 | [18 empty] | 0 | j=2 | k=1
ВЭС | 88-ВЭС-2024 | Д№ 5753/21 Рек. Устройство вводов к потребителям в Оёкском РЭС. Инв. № 6000922247 | Мероприятия по технологическому присоеденению льготных заявителей (реконстр) | 0 | 0 | 4002.38 | 4002.38 | 0 |  |  | ПУ | Нет | РиМ 489.26 ВК.О с ДД, КМА | 0 | [18 empty] | 0 | j=2 | k=1
ВЭС | 88-ВЭС-2024 | Д№ 5586/21 Рек.Устройство вводов к потребителям в Осинском РЭС. Инв. № 6000922283 | Мероприятия по технологическому присоеденению льготных заявителей (реконстр) | 0 | 0 | 5254.09 | 5254.09 | 0 |  |  | ПУ | Нет | МИРТЕК-32-РУ-SP31-A1R1-230-5-100A-T-RF433/1-HKMOQ1V3 в комплекте с МИРТ-830(прямое подкл) | 0 | [18 empty] | 0 | j=2 | k=1
ВЭС | 88-ВЭС-2024 | Д№ 6101/21 Рек. Устройство вводов к потребителям в Оёкском РЭС. Инв. № 6000922247 | Мероприятия по технологическому присоеденению льготных заявителей (реконстр) | 0 | 3564.36 | 0 | 3564.36 | 0 |  |  | ПУ | Нет | РиМ 489.26 ВК.О с ДД, КМА | 0 | [18 empty] | 0 | j=2 | k=1
ВЭС | 88-ВЭС-2024 | Д№ 6089/21 Рек. Устройство вводов к потребителям в Оёкском РЭС. Инв. № 6000922247 | Мероприятия по технологическому присоеденению льготных заявителей (реконстр) | 0 | 4769.66 | 0 | 4769.66 | 0 |  |  | ПУ | Нет | РиМ 489.26 ВК.О с ДД, КМА | 0 | [18 empty] | 0 | j=2 | k=1
ВЭС | 88-ВЭС-2024 | Д№ 6189/21 Рек. Устройство вводов к потребителям в Оёкском РЭС. Инв. № 6000922247 | Мероприятия по технологическому присоеденению льготных заявителей (реконстр) | 0 | 0 | 4017.58 | 4017.58 | 0 |  |  | ПУ | Нет | РиМ 489.26 ВК.О с ДД, КМА | 0 | [18 empty] | 0 | j=2 | k=1
ВЭС | 88-ВЭС-2024 | Д№ 6225/21 Рек.Устройство вводов к потребителям в Прибайкальском РЭС. Инв. № 6000922248 | Мероприятия по технологическому присоеденению льготных заявителей (реконстр) | 0 | 0 | 3949.73 | 3949.73 | 0 |  |  | ПУ | Нет | РиМ 489.26 ВК.О с ДД, КМА | 0 | [18 empty] | 0 | j=2 | k=1
ВЭС | 88-ВЭС-2024 | Д№ 6208/21 Рек. Устройство вводов к потребителям в Оёкском РЭС. Инв. № 6000922247 | Мероприятия по технологическому присоеденению льготных заявителей (реконстр) | 0 | 4944.35 | 0 | 4944.35 | 0 |  |  | ПУ | Нет | РиМ 489.26 ВК.О с ДД, КМА | 0 | [18 empty] | 0 | j=2 | k=1
ВЭС | 88-ВЭС-2024 | Д№ 5819/21 Рек.Устройство вводов к потребителям в Оёкском РЭС. Инв. № 6000922247 | Мероприятия по технологическому присоеденению льготных заявителей (реконстр) | 0 | 4641.61 | 0 | 4641.61 | 0 |  |  | ПУ | Нет | РиМ 489.26 ВК.О с ДД, КМА | 0 | [18 empty] | 0 | j=2 | k=1
ВЭС | 88-ВЭС-2024 | Д№ 5871/21 Рек. Устройство вводов к потребителям в Оёкском РЭС. Инв. № 6000922247 | Мероприятия по технологическому присоеденению льготных заявителей (реконстр) | 0 | 0 | 4050.75 | 4050.75 | 0 |  |  | ПУ | Нет | РиМ 489.26 ВК.О с ДД, КМА | 0 | [18 empty] | 0 | j=2 | k=1
ВЭС | 88-ВЭС-2024 | Д№ 6017/21 Рек. Устройство вводов к потребителям в Оёкском РЭС. Инв. № 6000922247 | Мероприятия по технологическому присоеденению льготных заявителей (реконстр) | 0 | 3564.36 | 0 | 3564.36 | 0 |  |  | ПУ | Нет | РиМ 489.26 ВК.О с ДД, КМА | 0 | [18 empty] | 0 | j=2 | k=1
ВЭС | 88-ВЭС-2024 | Д№ 5935/21 Рек.Устройство вводов к потребителям в Прибайкальском РЭС. Инв. № 6000922248 | Мероприятия по технологическому присоеденению льготных заявителей (реконстр) | 0 | 0 | 3764.92 | 3764.92 | 0 |  |  | ПУ | Нет | РиМ 489.26 ВК.О с ДД, КМА | 0 | [18 empty] | 0 | j=2 | k=1
ВЭС | 88-ВЭС-2024 | Д№ 5956/21 Рек.Устройство вводов к потребителям в Осинском РЭС. Инв. № 6000922283 | Мероприятия по технологическому присоеденению льготных заявителей (реконстр) | 0 | 4255.51 | 0 | 4255.51 | 0 |  |  | ПУ | Нет | МИРТЕК-32-РУ-SP31-A1R1-230-5-100A-T-RF433/1-HKMOQ1V3 в комплекте с МИРТ-830(прямое подкл) | 0 | [18 empty] | 0 | j=2 | k=1
ВЭС | 88-ВЭС-2024 | Д№ 6857/21 Рек. Устройство вводов к потребителям в Оёкском РЭС. Инв. № 6000922247 | Мероприятия по технологическому присоеденению льготных заявителей (реконстр) | 0 | 4769.66 | 0 | 4769.66 | 0 |  |  | ПУ | Нет | РиМ 489.26 ВК.О с ДД, КМА | 0 | [18 empty] | 0 | j=2 | k=1
ВЭС | 88-ВЭС-2024 | Д№ 6854/21 Рек. Устройство вводов к потребителям в Оёкском РЭС. Инв. № 6000922247 | Мероприятия по технологическому присоеденению льготных заявителей (реконстр) | 0 | 0 | 3748.83 | 3748.83 | 0 |  |  | ПУ | Нет | РиМ 489.26 ВК.О с ДД, КМА | 0 | [18 empty] | 0 | j=2 | k=1
ВЭС | 88-ВЭС-2024 | Д№ 6828/21 Рек. Устройство вводов к потребителям в Оёкском РЭС. Инв. № 6000922247 | Мероприятия по технологическому присоеденению льготных заявителей (реконстр) | 0 | 3496.39 | 0 | 3496.39 | 0 |  |  | ПУ | Нет | РиМ 189.02 | 0 | [18 empty] | 0 | j=1 | k=1
ВЭС | 88-ВЭС-2024 | Д№ 6780/21 Рек.Устройство вводов к потребителям в Прибайкальском РЭС. Инв. № 6000922248 | Мероприятия по технологическому присоеденению льготных заявителей (реконстр) | 0 | 3664.48 | 0 | 3664.48 | 0 |  |  | ПУ | Нет | Меркурий 238 АRT-02 (D)POWF04 3-фазный | 0 | [18 empty] | 0 | j=2 | k=2
ВЭС | 88-ВЭС-2024 | Д№ 6822/21 Рек. Устройство вводов к потребителям в Оёкском РЭС. Инв. № 6000922247 | Мероприятия по технологическому присоеденению льготных заявителей (реконстр) | 0 | 3550.25 | 0 | 3550.25 | 0 |  |  | ПУ | Нет | РиМ 489.26 ВК.О с ДД, КМА | 0 | [18 empty] | 0 | j=2 | k=1
ВЭС | 88-ВЭС-2024 | Д№ 6713/21 Рек.Устройство вводов к потребителям в Прибайкальском РЭС. Инв. № 6000922248 | Мероприятия по технологическому присоеденению льготных заявителей (реконстр) | 0 | 0 | 3764.91 | 3764.91 | 0 |  |  | ПУ | Нет | РиМ 489.26 ВК.О с ДД, КМА | 0 | [18 empty] | 0 | j=2 | k=1
ВЭС | 88-ВЭС-2024 | Д№ 6731/21 Рек.Устройство вводов к потребителям в Прибайкальском РЭС. Инв. № 6000922248 | Мероприятия по технологическому присоеденению льготных заявителей (реконстр) | 0 | 3517.07 | 0 | 3517.07 | 0 |  |  | ПУ | Нет | РиМ 489.26 ВК.О с ДД, КМА | 0 | [18 empty] | 0 | j=2 | k=1
ВЭС | 88-ВЭС-2024 | Д№ 6625/21 Рек.Устройство вводов к потребителям в Оёкском РЭС. Инв. № 6000922247 | Мероприятия по технологическому присоеденению льготных заявителей (реконстр) | 0 | 4042.17 | 0 | 4042.17 | 0 |  |  | ПУ | Нет | РиМ 189.02 | 0 | [18 empty] | 0 | j=1 | k=1
ВЭС | 88-ВЭС-2024 | Д№ 6633/21 Рек.Устройство вводов к потребителям в Оёкском РЭС. Инв. № 6000922247 | Мероприятия по технологическому присоеденению льготных заявителей (реконстр) | 0 | 4641.61 | 0 | 4641.61 | 0 |  |  | ПУ | Нет | РиМ 489.26 ВК.О с ДД, КМА | 0 | [18 empty] | 0 | j=2 | k=1
ВЭС | 88-ВЭС-2024 | Д№ 6329/21 Рек.Устройство вводов к потребителям в Оёкском РЭС. Инв. № 6000922247 | Мероприятия по технологическому присоеденению льготных заявителей (реконстр) | 0 | 4641.61 | 0 | 4641.61 | 0 |  |  | ПУ | Нет | РиМ 489.26 ВК.О с ДД, КМА | 0 | [18 empty] | 0 | j=2 | k=1
ВЭС | 88-ВЭС-2024 | Д№ 6444/21 Рек.Устройство вводов к потребителям в Прибайкальском РЭС. Инв. № 6000922248 | Мероприятия по технологическому присоеденению льготных заявителей (реконстр) | 0 | 3517.07 | 0 | 3517.07 | 0 |  |  | ПУ | Нет | Меркурий 238 АRT-02 (D)POWF04 3-фазный | 0 | [18 empty] | 0 | j=2 | k=2
ВЭС | 88-ВЭС-2024 | Д№ 6447/21 Рек. Устройство вводов к потребителям в Оёкском РЭС. Инв. № 6000922247 | Мероприятия по технологическому присоеденению льготных заявителей (реконстр) | 3529.32 | 0 | 0 | 3529.32 | 0 |  | Строительство ВЛ 0,4 кВ;Строительство КТП 10/0,4 кВ;Строительство ВЛ 10 кВ; | ПУ | Нет | РиМ 489.26 ВК.О с ДД, КМА | 0 | [18 empty] | 0 | j=2 | k=1
ВЭС | 88-ВЭС-2024 | Д№ 6448/21 Рек.Устройство вводов к потребителям в Оёкском РЭС. Инв. № 6000922247 | Мероприятия по технологическому присоеденению льготных заявителей (реконстр) | 0 | 4641.61 | 0 | 4641.61 | 0 |  |  | ПУ | Нет | РиМ 489.26 ВК.О с ДД, КМА | 0 | [18 empty] | 0 | j=2 | k=1
ВЭС | 88-ВЭС-2024 | Д№ 6505/21 Рек. Устройство вводов к потребителям в Оёкском РЭС. Инв. № 6000922247 | Мероприятия по технологическому присоеденению льготных заявителей (реконстр) | 0 | 0 | 3748.83 | 3748.83 | 0 |  |  | ПУ | Нет | РиМ 489.26 ВК.О с ДД, КМА | 0 | [18 empty] | 0 | j=2 | k=1
ВЭС | 88-ВЭС-2024 | Д№ 6543/21 Рек. Устройство вводов к потребителям в Оёкском РЭС. Инв. № 6000922247 | Мероприятия по технологическому присоеденению льготных заявителей (реконстр) | 0 | 4769.66 | 0 | 4769.66 | 0 |  |  | ПУ | Нет | РиМ 489.26 ВК.О с ДД, КМА | 0 | [18 empty] | 0 | j=2 | k=1
ВЭС | 88-ВЭС-2024 | Д№ 6562/21 Рек.Устройство вводов к потребителям в Осинском РЭС. Инв. № 6000922283 | Мероприятия по технологическому присоеденению льготных заявителей (реконстр) | 0 | 4099 | 0 | 4099 | 0 |  |  | ПУ | Нет | МИРТЕК-32-РУ-SP31-A1R1-230-5-100A-T-RF433/1-HKMOQ1V3 в комплекте с МИРТ-830(прямое подкл) | 0 | [18 empty] | 0 | j=2 | k=1
ВЭС | 88-ВЭС-2024 | Д№ 6549/21 Рек. Устройство вводов к потребителям в Оёкском РЭС. Инв. № 6000922247 | Мероприятия по технологическому присоеденению льготных заявителей (реконстр) | 0 | 3564.36 | 0 | 3564.36 | 0 |  |  | ПУ | Нет | РиМ 489.26 ВК.О с ДД, КМА | 0 | [18 empty] | 0 | j=2 | k=1
ВЭС | 88-ВЭС-2024 | Д№ 6526/21 Рек. Устройство вводов к потребителям в Оёкском РЭС. Инв. № 6000922247 | Мероприятия по технологическому присоеденению льготных заявителей (реконстр) | 0 | 4769.66 | 0 | 4769.66 | 0 |  |  | ПУ | Нет | РиМ 489.26 ВК.О с ДД, КМА | 0 | [18 empty] | 0 | j=2 | k=1
ВЭС | 88-ВЭС-2024 | Д№ 6519/21 Рек.Устройство вводов к потребителям в Осинском РЭС. Инв. № 6000922283 | Мероприятия по технологическому присоеденению льготных заявителей (реконстр) | 0 | 0 | 5254.09 | 5254.09 | 0 |  |  | ПУ | Нет | МИРТЕК-32-РУ-SP31-A1R1-230-5-100A-T-RF433/1-HKMOQ1V3 в комплекте с МИРТ-830(прямое подкл) | 0 | [18 empty] | 0 | j=2 | k=1
ВЭС | 88-ВЭС-2024 | Д№ 6508/21 Рек. Устройство вводов к потребителям в Оёкском РЭС. Инв. № 6000922247 | Мероприятия по технологическому присоеденению льготных заявителей (реконстр) | 3564.37 | 0 | 0 | 3564.37 | 0 |  | Строительство ВЛ 0,4 кВ.; | ПУ | Нет | РиМ 489.26 ВК.О с ДД, КМА | 0 | [18 empty] | 0 | j=2 | k=1
ВЭС | 88-ВЭС-2024 | Д№ 6513/21 Рек.Устройство вводов к потребителям в Осинском РЭС. Инв. № 6000922283 | Мероприятия по технологическому присоеденению льготных заявителей (реконстр) | 0 | 5697.96 | 0 | 5697.96 | 0 |  |  | ПУ | Нет | Меркурий 238 АRT-02 (D)POWF04 3-фазный | 0 | [18 empty] | 0 | j=2 | k=2
ВЭС | 88-ВЭС-2024 | Д№ 1832/22 Рек.Устройство вводов к потребителям в Оёкском РЭС. Инв. № 6000922247 | Мероприятия по технологическому присоеденению льготных заявителей (реконстр) | 0 | 0 | 4641.61 | 4641.61 | 0 |  |  | ПУ | Нет | РиМ 489.26 ВК.О с ДД, КМА | 0 | [18 empty] | 0 | j=2 | k=1
ВЭС | 88-ВЭС-2024 | Д№ 1807/22 Рек. Устройство вводов к потребителям в Оёкском РЭС. Инв. № 6000922247 | Мероприятия по технологическому присоеденению льготных заявителей (реконстр) | 0 | 4769.66 | 0 | 4769.66 | 0 |  |  | ПУ | Нет | РиМ 489.26 ВК.О с ДД, КМА | 0 | [18 empty] | 0 | j=2 | k=1
ВЭС | 88-ВЭС-2024 | Д№ 1804/22 Рек. Устройство вводов к потребителям в Оёкском РЭС. Инв. № 6000922247 | Мероприятия по технологическому присоеденению льготных заявителей (реконстр) | 0 | 4769.66 | 0 | 4769.66 | 0 |  |  | ПУ | Нет | РиМ 489.26 ВК.О с ДД, КМА | 0 | [18 empty] | 0 | j=2 | k=1
ВЭС | 88-ВЭС-2024 | Д№ 1796/22 Рек. Устройство вводов к потребителям в Оёкском РЭС. Инв. № 6000922247 | Мероприятия по технологическому присоеденению льготных заявителей (реконстр) | 0 | 4769.66 | 0 | 4769.66 | 0 |  |  | ПУ | Нет | РиМ 489.26 ВК.О с ДД, КМА | 0 | [18 empty] | 0 | j=2 | k=1
ВЭС | 88-ВЭС-2024 | Д№ 1801/22 Рек. Устройство вводов к потребителям в Оёкском РЭС. Инв. № 6000922247 | Мероприятия по технологическому присоеденению льготных заявителей (реконстр) | 0 | 3496.39 | 0 | 3496.39 | 0 |  |  | ПУ | Нет | РиМ 189.02 | 0 | [18 empty] | 0 | j=1 | k=1
ВЭС | 88-ВЭС-2024 | Д№ 1789/22 Рек. Устройство вводов к потребителям в Оёкском РЭС. Инв. № 6000922247 | Мероприятия по технологическому присоеденению льготных заявителей (реконстр) | 0 | 3892.35 | 0 | 3892.35 | 0 |  |  | ПУ | Нет | РиМ 489.26 ВК.О с ДД, КМА | 0 | [18 empty] | 0 | j=2 | k=1
ВЭС | 88-ВЭС-2024 | Д№ 1793/22Рек. Устройство вводов к потребителям в Оёкском РЭС. Инв. № 6000922247 | Мероприятия по технологическому присоеденению льготных заявителей (реконстр) | 0 | 4769.66 | 0 | 4769.66 | 0 |  |  | ПУ | Нет | РиМ 489.26 ВК.О с ДД, КМА | 0 | [18 empty] | 0 | j=2 | k=1
ВЭС | 88-ВЭС-2024 | Д№ 1742/22 Рек.Устройство вводов к потребителям в Прибайкальском РЭС. Инв. № 6000922248 | Мероприятия по технологическому присоеденению льготных заявителей (реконстр) | 0 | 4841.04 | 0 | 4841.04 | 0 |  |  | ПУ | Нет | РиМ 489.26 ВК.О с ДД, КМА | 0 | [18 empty] | 0 | j=2 | k=1
ВЭС | 88-ВЭС-2024 | Д№ 1753/22 Рек. Устройство вводов к потребителям в Оёкском РЭС. Инв. № 6000922247 | Мероприятия по технологическому присоеденению льготных заявителей (реконстр) | 0 | 4769.66 | 0 | 4769.66 | 0 |  |  | ПУ | Нет | РиМ 489.26 ВК.О с ДД, КМА | 0 | [18 empty] | 0 | j=2 | k=1
ВЭС | 88-ВЭС-2024 | Д№ 1685/22 Рек.Устройство вводов к потребителям в Оёкском РЭС. Инв. № 6000922247 | Мероприятия по технологическому присоеденению льготных заявителей (реконстр) | 0 | 0 | 4641.61 | 4641.61 | 0 |  |  | ПУ | Нет | РиМ 489.26 ВК.О с ДД, КМА | 0 | [18 empty] | 0 | j=2 | k=1
ВЭС | 88-ВЭС-2024 | Д№ 1666/22 Рек.Устройство вводов к потребителям в Баяндаевском РЭС. Инв. № 6000922296 | Мероприятия по технологическому присоеденению льготных заявителей (реконстр) | 0 | 6040.18 | 0 | 6040.18 | 0 |  |  | ПУ | Нет | МИРТЕК-32-РУ-SP31-A1R1-230-5-100A-T-RF433/1-HKMOQ1V3 в комплекте с МИРТ-830(прямое подкл) | 0 | [18 empty] | 0 | j=2 | k=1
ВЭС | 88-ВЭС-2024 | Д№ 1662/22 Рек.Устройство вводов к потребителям в Оёкском РЭС. Инв. № 6000922247 | Мероприятия по технологическому присоеденению льготных заявителей (реконстр) | 0 | 0 | 4641.61 | 4641.61 | 0 |  |  | ПУ | Нет | РиМ 489.26 ВК.О с ДД, КМА | 0 | [18 empty] | 0 | j=2 | k=1
ВЭС | 88-ВЭС-2024 | Д№ 1740/22 Рек.Устройство вводов к потребителям в Оёкском РЭС. Инв. № 6000922247 | Мероприятия по технологическому присоеденению льготных заявителей (реконстр) | 0 | 4641.61 | 0 | 4641.61 | 0 |  |  | ПУ | Нет | РиМ 489.26 ВК.О с ДД, КМА | 0 | [18 empty] | 0 | j=2 | k=1
ВЭС | 88-ВЭС-2024 | Д№ 1737/22 Рек. Устройство вводов к потребителям в Оёкском РЭС. Инв. № 6000922247 | Мероприятия по технологическому присоеденению льготных заявителей (реконстр) | 0 | 3717.37 | 0 | 3717.37 | 0 |  |  | ПУ | Нет | МИРТЕК-32-РУ-SP31-A1R1-230-5-100A-T-RF433/1-HKMOQ1V3 в комплекте с МИРТ-830(прямое подкл) | 0 | [18 empty] | 0 | j=2 | k=1
ВЭС | 88-ВЭС-2024 | Д№ 1698/22 Рек. Устройство вводов к потребителям в Оёкском РЭС. Инв. № 6000922247 | Мероприятия по технологическому присоеденению льготных заявителей (реконстр) | 0 | 4944.35 | 0 | 4944.35 | 0 |  |  | ПУ | Нет | РиМ 489.26 ВК.О с ДД, КМА | 0 | [18 empty] | 0 | j=2 | k=1
ВЭС | 88-ВЭС-2024 | Д№ 1703/22 Рек. Устройство вводов к потребителям в Оёкском РЭС. Инв. № 6000922247 | Мероприятия по технологическому присоеденению льготных заявителей (реконстр) | 0 | 3564.37 | 0 | 3564.37 | 0 |  |  | ПУ | Нет | РиМ 489.26 ВК.О с ДД, КМА | 0 | [18 empty] | 0 | j=2 | k=1
ВЭС | 88-ВЭС-2024 | Д№ 1704/22 Рек. Устройство вводов к потребителям в Оёкском РЭС. Инв. № 6000922247 | Мероприятия по технологическому присоеденению льготных заявителей (реконстр) | 0 | 4769.66 | 0 | 4769.66 | 0 |  |  | ПУ | Нет | РиМ 489.26 ВК.О с ДД, КМА | 0 | [18 empty] | 0 | j=2 | k=1
ВЭС | 88-ВЭС-2024 | Д№ 1708/22Рек. Устройство вводов к потребителям в Оёкском РЭС. Инв. № 6000922247 | Мероприятия по технологическому присоеденению льготных заявителей (реконстр) | 0 | 4769.66 | 0 | 4769.66 | 0 |  |  | ПУ | Нет | РиМ 489.26 ВК.О с ДД, КМА | 0 | [18 empty] | 0 | j=2 | k=1
ВЭС | 88-ВЭС-2024 | Д№ 1997/22 Рек. Устройство вводов к потребителям в Оёкском РЭС. Инв. № 6000922247 | Мероприятия по технологическому присоеденению льготных заявителей (реконстр) | 0 | 3564.36 | 0 | 3564.36 | 0 |  |  | ПУ | Нет | РиМ 489.26 ВК.О с ДД, КМА | 0 | [18 empty] | 0 | j=2 | k=1
ВЭС | 88-ВЭС-2024 | Д№ 2007/22 Рек. Устройство вводов к потребителям в Оёкском РЭС. Инв. № 6000922247 | Мероприятия по технологическому присоеденению льготных заявителей (реконстр) | 0 | 4769.66 | 0 | 4769.66 | 0 |  |  | ПУ | Нет | РиМ 489.26 ВК.О с ДД, КМА | 0 | [18 empty] | 0 | j=2 | k=1
ВЭС | 88-ВЭС-2024 | Д№ 2008/22 Рек. Устройство вводов к потребителям в Оёкском РЭС. Инв. № 6000922247 | Мероприятия по технологическому присоеденению льготных заявителей (реконстр) | 0 | 4769.66 | 0 | 4769.66 | 0 |  |  | ПУ | Нет | РиМ 489.26 ВК.О с ДД, КМА | 0 | [18 empty] | 0 | j=2 | k=1
ВЭС | 88-ВЭС-2024 | Д№ 1818/22 Рек.Устройство вводов к потребителям в Оёкском РЭС. Инв. № 6000922247 | Мероприятия по технологическому присоеденению льготных заявителей (реконстр) | 0 | 4641.61 | 0 | 4641.61 | 0 |  |  | ПУ | Нет | РиМ 489.26 ВК.О с ДД, КМА | 0 | [18 empty] | 0 | j=2 | k=1
ВЭС | 88-ВЭС-2024 | Д№ 1912/22 Рек.Устройство вводов к потребителям в Прибайкальском РЭС. Инв. № 6000922248 | Мероприятия по технологическому присоеденению льготных заявителей (реконстр) | 0 | 0 | 3917.98 | 3917.98 | 0 |  |  | ПУ | Нет | РиМ 489.26 ВК.О с ДД, КМА | 0 | [18 empty] | 0 | j=2 | k=1
ВЭС | 88-ВЭС-2024 | Д№ 1902/22 Рек.Устройство вводов к потребителям в Осинском РЭС. Инв. № 6000922283 | Мероприятия по технологическому присоеденению льготных заявителей (реконстр) | 0 | 4255.51 | 0 | 4255.51 | 0 |  |  | ПУ | Нет | МИРТЕК-32-РУ-SP31-A1R1-230-5-100A-T-RF433/1-HKMOQ1V3 в комплекте с МИРТ-830(прямое подкл) | 0 | [18 empty] | 0 | j=2 | k=1
ВЭС | 88-ВЭС-2024 | Д№ 1937/22 Рек. Устройство вводов к потребителям в Оёкском РЭС. Инв. № 6000922247 | Мероприятия по технологическому присоеденению льготных заявителей (реконстр) | 0 | 4769.66 | 0 | 4769.66 | 0 |  |  | ПУ | Нет | РиМ 489.26 ВК.О с ДД, КМА | 0 | [18 empty] | 0 | j=2 | k=1
ВЭС | 88-ВЭС-2024 | Д№ 1960/22 Рек. Устройство вводов к потребителям в Оёкском РЭС. Инв. № 6000922247 | Мероприятия по технологическому присоеденению льготных заявителей (реконстр) | 0 | 0 | 3748.83 | 3748.83 | 0 |  |  | ПУ | Нет | РиМ 489.26 ВК.О с ДД, КМА | 0 | [18 empty] | 0 | j=2 | k=1
ВЭС | 88-ВЭС-2024 | Д№ 1966/22 Рек. Устройство вводов к потребителям в Оёкском РЭС. Инв. № 6000922247 | Мероприятия по технологическому присоеденению льготных заявителей (реконстр) | 0 | 4769.66 | 0 | 4769.66 | 0 |  |  | ПУ | Нет | РиМ 489.26 ВК.О с ДД, КМА | 0 | [18 empty] | 0 | j=2 | k=1
ВЭС | 88-ВЭС-2024 | Д№ 2299/22 Рек.Устройство вводов к потребителям в Оёкском РЭС. Инв. № 6000922247 | Мероприятия по технологическому присоеденению льготных заявителей (реконстр) | 0 | 4641.61 | 0 | 4641.61 | 0 |  |  | ПУ | Нет | РиМ 489.26 ВК.О с ДД, КМА | 0 | [18 empty] | 0 | j=2 | k=1
ВЭС | 88-ВЭС-2024 | Д№ 2305/22 Рек.Устройство вводов к потребителям в Прибайкальском РЭС. Инв. № 6000922248 | Мероприятия по технологическому присоеденению льготных заявителей (реконстр) | 0 | 4612.99 | 0 | 4612.99 | 0 |  |  | ПУ | Нет | РиМ 489.26 ВК.О с ДД, КМА | 0 | [18 empty] | 0 | j=2 | k=1
ВЭС | 88-ВЭС-2024 | Д№ 2332/22 Рек.Устройство вводов к потребителям в Оёкском РЭС. Инв. № 6000922247 | Мероприятия по технологическому присоеденению льготных заявителей (реконстр) | 0 | 4769.66 | 0 | 4769.66 | 0 |  |  | ПУ | Нет | РиМ 489.26 ВК.О с ДД, КМА | 0 | [18 empty] | 0 | j=2 | k=1
ВЭС | 88-ВЭС-2024 | Д№ 2345/22 Рек. Устройство вводов к потребителям в Оёкском РЭС. Инв. № 6000922247 | Мероприятия по технологическому присоеденению льготных заявителей (реконстр) | 0 | 4769.66 | 0 | 4769.66 | 0 |  |  | ПУ | Нет | РиМ 489.26 ВК.О с ДД, КМА | 0 | [18 empty] | 0 | j=2 | k=1
ВЭС | 88-ВЭС-2024 | Д№ 2347/22 Рек. Устройство вводов к потребителям в Оёкском РЭС. Инв. № 6000922247 | Мероприятия по технологическому присоеденению льготных заявителей (реконстр) | 0 | 4769.66 | 0 | 4769.66 | 0 |  |  | ПУ | Нет | РиМ 489.26 ВК.О с ДД, КМА | 0 | [18 empty] | 0 | j=2 | k=1
ВЭС | 88-ВЭС-2024 | Д№ 2211/22 Рек. Устройство вводов к потребителям в Оёкском РЭС. Инв. № 6000922247 | Мероприятия по технологическому присоеденению льготных заявителей (реконстр) | 0 | 4769.66 | 0 | 4769.66 | 0 |  |  | ПУ | Нет | РиМ 489.26 ВК.О с ДД, КМА | 0 | [18 empty] | 0 | j=2 | k=1
ВЭС | 88-ВЭС-2024 | Д№ 2214/22 Рек. Устройство вводов к потребителям в Оёкском РЭС. Инв. № 6000922247 | Мероприятия по технологическому присоеденению льготных заявителей (реконстр) | 0 | 4769.66 | 0 | 4769.66 | 0 |  |  | ПУ | Нет | РиМ 489.26 ВК.О с ДД, КМА | 0 | [18 empty] | 0 | j=2 | k=1
ВЭС | 88-ВЭС-2024 | Д№ 2218/22 Рек. Устройство вводов к потребителям в Оёкском РЭС. Инв. № 6000922247 | Мероприятия по технологическому присоеденению льготных заявителей (реконстр) | 0 | 4769.66 | 0 | 4769.66 | 0 |  |  | ПУ | Нет | РиМ 489.26 ВК.О с ДД, КМА | 0 | [18 empty] | 0 | j=2 | k=1
ВЭС | 88-ВЭС-2024 | Д№ 2219/22 Рек. Устройство вводов к потребителям в Оёкском РЭС. Инв. № 6000922247 | Мероприятия по технологическому присоеденению льготных заявителей (реконстр) | 0 | 4769.66 | 0 | 4769.66 | 0 |  |  | ПУ | Нет | РиМ 489.26 ВК.О с ДД, КМА | 0 | [18 empty] | 0 | j=2 | k=1
ВЭС | 88-ВЭС-2024 | Д№ 2260/22 Рек. Устройство вводов к потребителям в Оёкском РЭС. Инв. № 6000922247 | Мероприятия по технологическому присоеденению льготных заявителей (реконстр) | 0 | 4042.17 | 0 | 4042.17 | 0 |  |  | ПУ | Нет | РиМ 189.02 | 0 | [18 empty] | 0 | j=1 | k=1
ВЭС | 88-ВЭС-2024 | Д№ 2252/22 Рек. Устройство вводов к потребителям в Оёкском РЭС. Инв. № 6000922247 | Мероприятия по технологическому присоеденению льготных заявителей (реконстр) | 0 | 4769.66 | 0 | 4769.66 | 0 |  |  | ПУ | Нет | РиМ 489.26 ВК.О с ДД, КМА | 0 | [18 empty] | 0 | j=2 | k=1
ВЭС | 88-ВЭС-2024 | Д№ 2244/22 Рек. Устройство вводов к потребителям в Оёкском РЭС. Инв. № 6000922247 | Мероприятия по технологическому присоеденению льготных заявителей (реконстр) | 0 | 4769.66 | 0 | 4769.66 | 0 |  |  | ПУ | Нет | РиМ 489.26 ВК.О с ДД, КМА | 0 | [18 empty] | 0 | j=2 | k=1
ВЭС | 88-ВЭС-2024 | Д№ 2253/22 Рек. Устройство вводов к потребителям в Оёкском РЭС. Инв. № 6000922247 | Мероприятия по технологическому присоеденению льготных заявителей (реконстр) | 0 | 4769.66 | 0 | 4769.66 | 0 |  |  | ПУ | Нет | РиМ 489.26 ВК.О с ДД, КМА | 0 | [18 empty] | 0 | j=2 | k=1
ВЭС | 88-ВЭС-2024 | Д№ 2068/22 Рек. Устройство вводов к потребителям в Оёкском РЭС. Инв. № 6000922247 | Мероприятия по технологическому присоеденению льготных заявителей (реконстр) | 0 | 4769.66 | 0 | 4769.66 | 0 |  |  | ПУ | Нет | РиМ 489.26 ВК.О с ДД, КМА | 0 | [18 empty] | 0 | j=2 | k=1
ВЭС | 88-ВЭС-2024 | Д№ 2066/22 Рек. Устройство вводов к потребителям в Оёкском РЭС. Инв. № 6000922247 | Мероприятия по технологическому присоеденению льготных заявителей (реконстр) | 0 | 3892.35 | 0 | 3892.35 | 0 |  |  | ПУ | Нет | МИРТЕК-32-РУ-SP31-A1R1-230-5-100A-T-RF433/1-HKMOQ1V3 в комплекте с МИРТ-830(прямое подкл) | 0 | [18 empty] | 0 | j=2 | k=1
ВЭС | 88-ВЭС-2024 | Д№ 2082/22 Рек. Устройство вводов к потребителям в Оёкском РЭС. Инв. № 6000922247 | Мероприятия по технологическому присоеденению льготных заявителей (реконстр) | 0 | 4769.66 | 0 | 4769.66 | 0 |  |  | ПУ | Нет | РиМ 489.26 ВК.О с ДД, КМА | 0 | [18 empty] | 0 | j=2 | k=1
ВЭС | 88-ВЭС-2024 | Д№ 2117/22 Рек.Устройство вводов к потребителям в Оёкском РЭС. Инв. № 6000922247 | Мероприятия по технологическому присоеденению льготных заявителей (реконстр) | 0 | 4641.61 | 0 | 4641.61 | 0 |  |  | ПУ | Нет | РиМ 489.26 ВК.О с ДД, КМА | 0 | [18 empty] | 0 | j=2 | k=1
ВЭС | 88-ВЭС-2024 | Д№ 2102/22 Рек. Устройство вводов к потребителям в Оёкском РЭС. Инв. № 6000922247 | Мероприятия по технологическому присоеденению льготных заявителей (реконстр) | 0 | 3564.36 | 0 | 3564.36 | 0 |  |  | ПУ | Нет | РиМ 489.26 ВК.О с ДД, КМА | 0 | [18 empty] | 0 | j=2 | k=1
ВЭС | 88-ВЭС-2024 | Д№ 2206/22 Рек. Устройство вводов к потребителям в Оёкском РЭС. Инв. № 6000922247 | Мероприятия по технологическому присоеденению льготных заявителей (реконстр) | 0 | 0 | 4002.38 | 4002.38 | 0 |  |  | ПУ | Нет | РиМ 489.26 ВК.О с ДД, КМА | 0 | [18 empty] | 0 | j=2 | k=1
ВЭС | 88-ВЭС-2024 | Д№ 2189/22 Рек.Устройство вводов к потребителям в Прибайкальском РЭС. Инв. № 6000922248 | Мероприятия по технологическому присоеденению льготных заявителей (реконстр) | 0 | 0 | 3917.98 | 3917.98 | 0 |  |  | ПУ | Нет | РиМ 489.26 ВК.О с ДД, КМА | 0 | [18 empty] | 0 | j=2 | k=1
ВЭС | 88-ВЭС-2024 | Д№ 1058/22 Рек. Устройство вводов к потребителям в Оёкском РЭС. Инв. № 6000922247 | Мероприятия по технологическому присоеденению льготных заявителей (реконстр) | 0 | 4944.35 | 0 | 4944.35 | 0 |  |  | ПУ | Нет | РиМ 489.26 ВК.О с ДД, КМА | 0 | [18 empty] | 0 | j=2 | k=1
ВЭС | 88-ВЭС-2024 | Д№ 1104/22 Рек.Устройство вводов к потребителям в Прибайкальском РЭС. Инв. № 6000922248 | Мероприятия по технологическому присоеденению льготных заявителей (реконстр) | 0 | 4841.04 | 0 | 4841.04 | 0 |  |  | ПУ | Нет | РиМ 489.26 ВК.О с ДД, КМА | 0 | [18 empty] | 0 | j=2 | k=1
ВЭС | 88-ВЭС-2024 | Д№ 1135/22 Рек. Устройство вводов к потребителям в Оёкском РЭС. Инв. № 6000922247 | Мероприятия по технологическому присоеденению льготных заявителей (реконстр) | 0 | 4769.66 | 0 | 4769.66 | 0 |  |  | ПУ | Нет | РиМ 489.26 ВК.О с ДД, КМА | 0 | [18 empty] | 0 | j=2 | k=1
ВЭС | 88-ВЭС-2024 | Д№ 1138/22 Рек.Устройство вводов к потребителям в Оёкском РЭС. Инв. № 6000922247 | Мероприятия по технологическому присоеденению льготных заявителей (реконстр) | 0 | 4641.61 | 0 | 4641.61 | 0 |  |  | ПУ | Нет | РиМ 489.26 ВК.О с ДД, КМА | 0 | [18 empty] | 0 | j=2 | k=1
ВЭС | 88-ВЭС-2024 | Д№ 1152/22 Рек. Устройство вводов к потребителям в Оёкском РЭС. Инв. № 6000922247 | Мероприятия по технологическому присоеденению льготных заявителей (реконстр) | 0 | 4944.35 | 0 | 4944.35 | 0 |  |  | ПУ | Нет | РиМ 489.26 ВК.О с ДД, КМА | 0 | [18 empty] | 0 | j=2 | k=1
ВЭС | 88-ВЭС-2024 | Д№ 1172/22 Рек. Устройство вводов к потребителям в Оёкском РЭС. Инв. № 6000922247 | Мероприятия по технологическому присоеденению льготных заявителей (реконстр) | 0 | 4769.66 | 0 | 4769.66 | 0 |  |  | ПУ | Нет | РиМ 489.26 ВК.О с ДД, КМА | 0 | [18 empty] | 0 | j=2 | k=1
ВЭС | 88-ВЭС-2024 | Д№ 1003/22 Рек.Устройство вводов к потребителям в Прибайкальском РЭС. Инв. № 6000922248 | Мероприятия по технологическому присоеденению льготных заявителей (реконстр) | 0 | 0 | 3764.92 | 3764.92 | 0 |  |  | ПУ | Нет | РиМ 489.26 ВК.О с ДД, КМА | 0 | [18 empty] | 0 | j=2 | k=1
ВЭС | 88-ВЭС-2024 | Д№ 1004/22 Рек.Устройство вводов к потребителям в Прибайкальском РЭС. Инв. № 6000922248 | Мероприятия по технологическому присоеденению льготных заявителей (реконстр) | 0 | 0 | 3764.92 | 3764.92 | 0 |  |  | ПУ | Нет | РиМ 489.26 ВК.О с ДД, КМА | 0 | [18 empty] | 0 | j=2 | k=1
ВЭС | 88-ВЭС-2024 | Д№ 1005/22 Рек.Устройство вводов к потребителям в Прибайкальском РЭС. Инв. № 6000922248 | Мероприятия по технологическому присоеденению льготных заявителей (реконстр) | 0 | 0 | 3764.92 | 3764.92 | 0 |  |  | ПУ | Нет | РиМ 489.26 ВК.О с ДД, КМА | 0 | [18 empty] | 0 | j=2 | k=1
ВЭС | 88-ВЭС-2024 | Д№ 1011/22 Рек.Устройство вводов к потребителям в Баяндаевском РЭС. Инв. № 6000922296 | Мероприятия по технологическому присоеденению льготных заявителей (реконстр) | 0 | 6040.18 | 0 | 6040.18 | 0 |  |  | ПУ | Нет | МИРТЕК-32-РУ-SP31-A1R1-230-5-100A-T-RF433/1-HKMOQ1V3 в комплекте с МИРТ-830(прямое подкл) | 0 | [18 empty] | 0 | j=2 | k=1
ВЭС | 88-ВЭС-2024 | Д№ 1006/22 Рек.Устройство вводов к потребителям в Прибайкальском РЭС. Инв. № 6000922248 | Мероприятия по технологическому присоеденению льготных заявителей (реконстр) | 0 | 0 | 3764.92 | 3764.92 | 0 |  |  | ПУ | Нет | РиМ 489.26 ВК.О с ДД, КМА | 0 | [18 empty] | 0 | j=2 | k=1
ВЭС | 88-ВЭС-2024 | Д№ 1007/22 Рек.Устройство вводов к потребителям в Прибайкальском РЭС. Инв. № 6000922248 | Мероприятия по технологическому присоеденению льготных заявителей (реконстр) | 0 | 0 | 3764.92 | 3764.92 | 0 |  |  | ПУ | Нет | РиМ 489.26 ВК.О с ДД, КМА | 0 | [18 empty] | 0 | j=2 | k=1
ВЭС | 88-ВЭС-2024 | Д№ 1315/22 Рек. Устройство вводов к потребителям в Оёкском РЭС. Инв. № 6000922247 | Мероприятия по технологическому присоеденению льготных заявителей (реконстр) | 0 | 4944.35 | 0 | 4944.35 | 0 |  |  | ПУ | Нет | РиМ 489.26 ВК.О с ДД, КМА | 0 | [18 empty] | 0 | j=2 | k=1
ВЭС | 88-ВЭС-2024 | Д№ 1314/22 Рек. Устройство вводов к потребителям в Оёкском РЭС. Инв. № 6000922247 | Мероприятия по технологическому присоеденению льготных заявителей (реконстр) | 0 | 4944.35 | 0 | 4944.35 | 0 |  |  | ПУ | Нет | РиМ 489.26 ВК.О с ДД, КМА | 0 | [18 empty] | 0 | j=2 | k=1
ВЭС | 88-ВЭС-2024 | Д№ 1310/22 Рек.Устройство вводов к потребителям в Прибайкальском РЭС. Инв. № 6000922248 | Мероприятия по технологическому присоеденению льготных заявителей (реконстр) | 0 | 4612.99 | 0 | 4612.99 | 0 |  |  | ПУ | Нет | РиМ 489.26 ВК.О с ДД, КМА | 0 | [18 empty] | 0 | j=2 | k=1
ВЭС | 88-ВЭС-2024 | Д№ 1326/22 Рек. Устройство вводов к потребителям в Оёкском РЭС. Инв. № 6000922247 | Мероприятия по технологическому присоеденению льготных заявителей (реконстр) | 0 | 4944.35 | 0 | 4944.35 | 0 |  |  | ПУ | Нет | РиМ 489.26 ВК.О с ДД, КМА | 0 | [18 empty] | 0 | j=2 | k=1
ВЭС | 88-ВЭС-2024 | Д№ 1339/22 Рек. Устройство вводов к потребителям в Оёкском РЭС. Инв. № 6000922247 | Мероприятия по технологическому присоеденению льготных заявителей (реконстр) | 0 | 0 | 4769.66 | 4769.66 | 0 |  |  | ПУ | Нет | РиМ 489.26 ВК.О с ДД, КМА | 0 | [18 empty] | 0 | j=2 | k=1
ВЭС | 88-ВЭС-2024 | Д№ 1341/22 Рек. Устройство вводов к потребителям в Оёкском РЭС. Инв. № 6000922247 | Мероприятия по технологическому присоеденению льготных заявителей (реконстр) | 0 | 0 | 4769.66 | 4769.66 | 0 |  |  | ПУ | Нет | РиМ 489.26 ВК.О с ДД, КМА | 0 | [18 empty] | 0 | j=2 | k=1
ВЭС | 88-ВЭС-2024 | Д№ 1340/22 Рек. Устройство вводов к потребителям в Оёкском РЭС. Инв. № 6000922247к | Мероприятия по технологическому присоеденению льготных заявителей (реконстр) | 0 | 0 | 4769.66 | 4769.66 | 0 |  |  | ПУ | Нет | РиМ 489.26 ВК.О с ДД, КМА | 0 | [18 empty] | 0 | j=2 | k=1
ВЭС | 88-ВЭС-2024 | Д№ 1335/22 Рек. Устройство вводов к потребителям в Оёкском РЭС. Инв. № 6000922247 | Мероприятия по технологическому присоеденению льготных заявителей (реконстр) | 0 | 4769.66 | 0 | 4769.66 | 0 |  |  | ПУ | Нет | РиМ 489.26 ВК.О с ДД, КМА | 0 | [18 empty] | 0 | j=2 | k=1
ВЭС | 88-ВЭС-2024 | Д№ 1337/22 Рек. Устройство вводов к потребителям в Оёкском РЭС. Инв. № 6000922247 | Мероприятия по технологическому присоеденению льготных заявителей (реконстр) | 0 | 3550.25 | 0 | 3550.25 | 0 |  |  | ПУ | Нет | РиМ 489.26 ВК.О с ДД, КМА | 0 | [18 empty] | 0 | j=2 | k=1
ВЭС | 88-ВЭС-2024 | Д№ 1336/22 Рек. Устройство вводов к потребителям в Оёкском РЭС. Инв. № 6000922247 | Мероприятия по технологическому присоеденению льготных заявителей (реконстр) | 0 | 4769.66 | 0 | 4769.66 | 0 |  |  | ПУ | Нет | РиМ 489.26 ВК.О с ДД, КМА | 0 | [18 empty] | 0 | j=2 | k=1
ВЭС | 88-ВЭС-2024 | Д№ 1362/22 Рек.Устройство вводов к потребителям в Оёкском РЭС. Инв. № 6000922247 | Мероприятия по технологическому присоеденению льготных заявителей (реконстр) | 0 | 0 | 4641.61 | 4641.61 | 0 |  |  | ПУ | Нет | РиМ 489.26 ВК.О с ДД, КМА | 0 | [18 empty] | 0 | j=2 | k=1
ВЭС | 88-ВЭС-2024 | Д№ 1351/22 Рек. Устройство вводов к потребителям в Оёкском РЭС. Инв. № 6000922247 | Мероприятия по технологическому присоеденению льготных заявителей (реконстр) | 0 | 0 | 4769.66 | 4769.66 | 0 |  |  | ПУ | Нет | РиМ 489.26 ВК.О с ДД, КМА | 0 | [18 empty] | 0 | j=2 | k=1
ВЭС | 88-ВЭС-2024 | Д№ 1352/22 Рек. Устройство вводов к потребителям в Оёкском РЭС. Инв. № 6000922247 | Мероприятия по технологическому присоеденению льготных заявителей (реконстр) | 0 | 0 | 4769.66 | 4769.66 | 0 |  |  | ПУ | Нет | РиМ 489.26 ВК.О с ДД, КМА | 0 | [18 empty] | 0 | j=2 | k=1
ВЭС | 88-ВЭС-2024 | Д№ 1344/22 Рек. Устройство вводов к потребителям в Оёкском РЭС. Инв. № 6000922247 | Мероприятия по технологическому присоеденению льготных заявителей (реконстр) | 0 | 0 | 4769.66 | 4769.66 | 0 |  |  | ПУ | Нет | РиМ 489.26 ВК.О с ДД, КМА | 0 | [18 empty] | 0 | j=2 | k=1
ВЭС | 88-ВЭС-2024 | Д№ 1343/22 Рек. Устройство вводов к потребителям в Оёкском РЭС. Инв. № 6000922247 | Мероприятия по технологическому присоеденению льготных заявителей (реконстр) | 0 | 0 | 4769.66 | 4769.66 | 0 |  |  | ПУ | Нет | РиМ 489.26 ВК.О с ДД, КМА | 0 | [18 empty] | 0 | j=2 | k=1
ВЭС | 88-ВЭС-2024 | Д№ 1347/22 Рек. Устройство вводов к потребителям в Оёкском РЭС. Инв. № 6000922247 | Мероприятия по технологическому присоеденению льготных заявителей (реконстр) | 0 | 0 | 4769.66 | 4769.66 | 0 |  |  | ПУ | Нет | РиМ 489.26 ВК.О с ДД, КМА | 0 | [18 empty] | 0 | j=2 | k=1
ВЭС | 88-ВЭС-2024 | Д№ 1349/22 Рек. Устройство вводов к потребителям в Оёкском РЭС. Инв. № 6000922247 | Мероприятия по технологическому присоеденению льготных заявителей (реконстр) | 0 | 0 | 4769.66 | 4769.66 | 0 |  |  | ПУ | Нет | РиМ 489.26 ВК.О с ДД, КМА | 0 | [18 empty] | 0 | j=2 | k=1
ВЭС | 88-ВЭС-2024 | Д№ 1243/22 Рек. Устройство вводов к потребителям в Оёкском РЭС. Инв. № 6000922247 | Мероприятия по технологическому присоеденению льготных заявителей (реконстр) | 0 | 3529.32 | 0 | 3529.32 | 0 |  |  | ПУ | Нет | МИРТЕК-32-РУ-SP31-A1R1-230-5-100A-T-RF433/1-HKMOQ1V3 в комплекте с МИРТ-830(прямое подкл) | 0 | [18 empty] | 0 | j=2 | k=1
ВЭС | 88-ВЭС-2024 | Д№ 1241/22 Рек. Устройство вводов к потребителям в Оёкском РЭС. Инв. № 6000922247 | Мероприятия по технологическому присоеденению льготных заявителей (реконстр) | 0 | 0 | 4017.58 | 4017.58 | 0 |  |  | ПУ | Нет | РиМ 489.26 ВК.О с ДД, КМА | 0 | [18 empty] | 0 | j=2 | k=1
ВЭС | 88-ВЭС-2024 | Д№ 1249/22 Рек.Устройство вводов к потребителям в Оёкском РЭС. Инв. № 6000922247 | Мероприятия по технологическому присоеденению льготных заявителей (реконстр) | 0 | 4641.61 | 0 | 4641.61 | 0 |  |  | ПУ | Нет | РиМ 489.26 ВК.О с ДД, КМА | 0 | [18 empty] | 0 | j=2 | k=1
ВЭС | 88-ВЭС-2024 | Д№ 1252/22 Рек. Устройство вводов к потребителям в Оёкском РЭС. Инв. № 6000922247 | Мероприятия по технологическому присоеденению льготных заявителей (реконстр) | 0 | 4944.35 | 0 | 4944.35 | 0 |  |  | ПУ | Нет | РиМ 489.26 ВК.О с ДД, КМА | 0 | [18 empty] | 0 | j=2 | k=1
ВЭС | 88-ВЭС-2024 | Д№ 1255/22 Рек. Устройство вводов к потребителям в Оёкском РЭС. Инв. № 6000922247 | Мероприятия по технологическому присоеденению льготных заявителей (реконстр) | 0 | 4944.36 | 0 | 4944.36 | 0 |  |  | ПУ | Нет | РиМ 489.26 ВК.О с ДД, КМА | 0 | [18 empty] | 0 | j=2 | k=1
ВЭС | 88-ВЭС-2024 | Д№ 1253/22 Рек. Устройство вводов к потребителям в Оёкском РЭС. Инв. № 6000922247 | Мероприятия по технологическому присоеденению льготных заявителей (реконстр) | 0 | 4944.36 | 0 | 4944.36 | 0 |  |  | ПУ | Нет | РиМ 489.26 ВК.О с ДД, КМА | 0 | [18 empty] | 0 | j=2 | k=1
ВЭС | 88-ВЭС-2024 | Д№ 1151/22 Рек. Устройство вводов к потребителям в Оёкском РЭС. Инв. № 6000922247 | Мероприятия по технологическому присоеденению льготных заявителей (реконстр) | 0 | 4944.35 | 0 | 4944.35 | 0 |  |  | ПУ | Нет | РиМ 489.26 ВК.О с ДД, КМА | 0 | [18 empty] | 0 | j=2 | k=1
ВЭС | 88-ВЭС-2024 | Д№ 1226/22 Рек. Устройство вводов к потребителям в Оёкском РЭС. Инв. № 6000922247 | Мероприятия по технологическому присоеденению льготных заявителей (реконстр) | 0 | 4944.36 | 0 | 4944.36 | 0 |  |  | ПУ | Нет | РиМ 489.26 ВК.О с ДД, КМА | 0 | [18 empty] | 0 | j=2 | k=1
ВЭС | 88-ВЭС-2024 | Д№ 1308/22 Рек. Устройство вводов к потребителям в Оёкском РЭС. Инв. № 6000922247 | Мероприятия по технологическому присоеденению льготных заявителей (реконстр) | 0 | 4944.35 | 0 | 4944.35 | 0 |  |  | ПУ | Нет | РиМ 489.26 ВК.О с ДД, КМА | 0 | [18 empty] | 0 | j=2 | k=1
ВЭС | 88-ВЭС-2024 | Д№ 1271/22 Рек. Устройство вводов к потребителям в Оёкском РЭС. Инв. № 6000922247 | Мероприятия по технологическому присоеденению льготных заявителей (реконстр) | 0 | 4944.35 | 0 | 4944.35 | 0 |  |  | ПУ | Нет | РиМ 489.26 ВК.О с ДД, КМА | 0 | [18 empty] | 0 | j=2 | k=1
ВЭС | 88-ВЭС-2024 | Д№ 1292/22 Рек. Устройство вводов к потребителям в Оёкском РЭС. Инв. № 6000922247 | Мероприятия по технологическому присоеденению льготных заявителей (реконстр) | 0 | 4769.66 | 0 | 4769.66 | 0 |  |  | ПУ | Нет | РиМ 489.26 ВК.О с ДД, КМА | 0 | [18 empty] | 0 | j=2 | k=1
ВЭС | 88-ВЭС-2024 | Д№ 1286/22 Рек. Устройство вводов к потребителям в Оёкском РЭС. Инв. № 6000922247 | Мероприятия по технологическому присоеденению льготных заявителей (реконстр) | 0 | 4944.35 | 0 | 4944.35 | 0 |  |  | ПУ | Нет | РиМ 489.26 ВК.О с ДД, КМА | 0 | [18 empty] | 0 | j=2 | k=1
ВЭС | 88-ВЭС-2024 | Д№ 1269/22 Рек. Устройство вводов к потребителям в Оёкском РЭС. Инв. № 6000922247 | Мероприятия по технологическому присоеденению льготных заявителей (реконстр) | 0 | 4944.36 | 0 | 4944.36 | 0 |  |  | ПУ | Нет | РиМ 489.26 ВК.О с ДД, КМА | 0 | [18 empty] | 0 | j=2 | k=1
ВЭС | 88-ВЭС-2024 | Д№ 1267/22 Рек. Устройство вводов к потребителям в Оёкском РЭС. Инв. № 6000922247 | Мероприятия по технологическому присоеденению льготных заявителей (реконстр) | 0 | 4769.66 | 0 | 4769.66 | 0 |  |  | ПУ | Нет | РиМ 489.26 ВК.О с ДД, КМА | 0 | [18 empty] | 0 | j=2 | k=1
ВЭС | 88-ВЭС-2024 | Д№ 1265/22 Рек. Устройство вводов к потребителям в Оёкском РЭС. Инв. № 6000922247 | Мероприятия по технологическому присоеденению льготных заявителей (реконстр) | 0 | 4944.35 | 0 | 4944.35 | 0 |  |  | ПУ | Нет | РиМ 489.26 ВК.О с ДД, КМА | 0 | [18 empty] | 0 | j=2 | k=1
ВЭС | 88-ВЭС-2024 | Д№ 1264/22 Рек. Устройство вводов к потребителям в Оёкском РЭС. Инв. № 6000922247 | Мероприятия по технологическому присоеденению льготных заявителей (реконстр) | 0 | 4944.36 | 0 | 4944.36 | 0 |  |  | ПУ | Нет | РиМ 489.26 ВК.О с ДД, КМА | 0 | [18 empty] | 0 | j=2 | k=1
ВЭС | 88-ВЭС-2024 | Д№ 1263/22 Рек. Устройство вводов к потребителям в Оёкском РЭС. Инв. № 6000922247 | Мероприятия по технологическому присоеденению льготных заявителей (реконстр) | 0 | 4944.35 | 0 | 4944.35 | 0 |  |  | ПУ | Нет | РиМ 489.26 ВК.О с ДД, КМА | 0 | [18 empty] | 0 | j=2 | k=1
ВЭС | 88-ВЭС-2024 | Д№ 1262/22 Рек. Устройство вводов к потребителям в Оёкском РЭС. Инв. № 6000922247 | Мероприятия по технологическому присоеденению льготных заявителей (реконстр) | 0 | 4944.35 | 0 | 4944.35 | 0 |  |  | ПУ | Нет | РиМ 489.26 ВК.О с ДД, КМА | 0 | [18 empty] | 0 | j=2 | k=1
ВЭС | 88-ВЭС-2024 | Д№ 1261/22 Рек. Устройство вводов к потребителям в Оёкском РЭС. Инв. № 6000922247 | Мероприятия по технологическому присоеденению льготных заявителей (реконстр) | 0 | 4944.36 | 0 | 4944.36 | 0 |  |  | ПУ | Нет | РиМ 489.26 ВК.О с ДД, КМА | 0 | [18 empty] | 0 | j=2 | k=1
ВЭС | 88-ВЭС-2024 | Д№ 1440/22 Рек.Устройство вводов к потребителям в Прибайкальском РЭС. Инв. № 6000922248 | Мероприятия по технологическому присоеденению льготных заявителей (реконстр) | 0 | 3517.07 | 0 | 3517.07 | 0 |  |  | ПУ | Нет | РиМ 489.26 ВК.О с ДД, КМА | 0 | [18 empty] | 0 | j=2 | k=1
ВЭС | 88-ВЭС-2024 | Д№ 1432/22 Рек. Устройство вводов к потребителям в Оёкском РЭС. Инв. № 6000922247 | Мероприятия по технологическому присоеденению льготных заявителей (реконстр) | 0 | 4769.66 | 0 | 4769.66 | 0 |  |  | ПУ | Нет | РиМ 489.26 ВК.О с ДД, КМА | 0 | [18 empty] | 0 | j=2 | k=1
ВЭС | 88-ВЭС-2024 | Д№ 1445/22 Рек. Устройство вводов к потребителям в Оёкском РЭС. Инв. № 6000922247 | Мероприятия по технологическому присоеденению льготных заявителей (реконстр) | 0 | 0 | 4050.75 | 4050.75 | 0 |  |  | ПУ | Нет | РиМ 489.26 ВК.О с ДД, КМА | 0 | [18 empty] | 0 | j=2 | k=1
ВЭС | 88-ВЭС-2024 | Д№ 1431/22 Рек. Устройство вводов к потребителям в Оёкском РЭС. Инв. № 6000922247 | Мероприятия по технологическому присоеденению льготных заявителей (реконстр) | 0 | 4769.66 | 0 | 4769.66 | 0 |  |  | ПУ | Нет | РиМ 489.26 ВК.О с ДД, КМА | 0 | [18 empty] | 0 | j=2 | k=1
ВЭС | 88-ВЭС-2024 | Д№ 1423/22 Рек. Устройство вводов к потребителям в Оёкском РЭС. Инв. № 6000922247 | Мероприятия по технологическому присоеденению льготных заявителей (реконстр) | 0 | 4769.66 | 0 | 4769.66 | 0 |  |  | ПУ | Нет | РиМ 489.26 ВК.О с ДД, КМА | 0 | [18 empty] | 0 | j=2 | k=1
ВЭС | 88-ВЭС-2024 | Д№ 1424/22 Рек. Устройство вводов к потребителям в Оёкском РЭС. Инв. № 6000922247 | Мероприятия по технологическому присоеденению льготных заявителей (реконстр) | 0 | 4769.66 | 0 | 4769.66 | 0 |  |  | ПУ | Нет | РиМ 489.26 ВК.О с ДД, КМА | 0 | [18 empty] | 0 | j=2 | k=1
ВЭС | 88-ВЭС-2024 | Д№ 1427/22 Рек. Устройство вводов к потребителям в Оёкском РЭС. Инв. № 6000922247 | Мероприятия по технологическому присоеденению льготных заявителей (реконстр) | 0 | 4769.66 | 0 | 4769.66 | 0 |  |  | ПУ | Нет | РиМ 489.26 ВК.О с ДД, КМА | 0 | [18 empty] | 0 | j=2 | k=1
ВЭС | 88-ВЭС-2024 | Д№ 1426/22 Рек. Устройство вводов к потребителям в Оёкском РЭС. Инв. № 6000922247 | Мероприятия по технологическому присоеденению льготных заявителей (реконстр) | 0 | 4769.66 | 0 | 4769.66 | 0 |  |  | ПУ | Нет | РиМ 489.26 ВК.О с ДД, КМА | 0 | [18 empty] | 0 | j=2 | k=1
ВЭС | 88-ВЭС-2024 | Д№ 1405/22 Рек. Устройство вводов к потребителям в Оёкском РЭС. Инв. № 6000922247 | Мероприятия по технологическому присоеденению льготных заявителей (реконстр) | 0 | 3564.36 | 0 | 3564.36 | 0 |  |  | ПУ | Нет | РиМ 489.26 ВК.О с ДД, КМА | 0 | [18 empty] | 0 | j=2 | k=1
ВЭС | 88-ВЭС-2024 | Д№ 1370/22 Рек. Устройство вводов к потребителям в Оёкском РЭС. Инв. № 6000922247 | Мероприятия по технологическому присоеденению льготных заявителей (реконстр) | 0 | 3564.36 | 0 | 3564.36 | 0 |  |  | ПУ | Нет | РиМ 489.26 ВК.О с ДД, КМА | 0 | [18 empty] | 0 | j=2 | k=1
ВЭС | 88-ВЭС-2024 | Д№ 1364/22 Рек.Устройство вводов к потребителям в Оёкском РЭС. Инв. № 6000922247 | Мероприятия по технологическому присоеденению льготных заявителей (реконстр) | 0 | 0 | 4769.66 | 4769.66 | 0 |  |  | ПУ | Нет | РиМ 489.26 ВК.О с ДД, КМА | 0 | [18 empty] | 0 | j=2 | k=1
ВЭС | 88-ВЭС-2024 | Д№ 1396/22 Рек. Устройство вводов к потребителям в Оёкском РЭС. Инв. № 6000922247 | Мероприятия по технологическому присоеденению льготных заявителей (реконстр) | 0 | 3892.35 | 0 | 3892.35 | 0 |  |  | ПУ | Нет | РиМ 489.26 ВК.О с ДД, КМА | 0 | [18 empty] | 0 | j=2 | k=1
ВЭС | 88-ВЭС-2024 | Д№ 1506/22 Рек.Устройство вводов к потребителям в Оёкском РЭС. Инв. № 6000922247 | Мероприятия по технологическому присоеденению льготных заявителей (реконстр) | 0 | 4641.61 | 0 | 4641.61 | 0 |  |  | ПУ | Нет | РиМ 489.26 ВК.О с ДД, КМА | 0 | [18 empty] | 0 | j=2 | k=1
ВЭС | 88-ВЭС-2024 | Д№ 1533/22 Рек. Устройство вводов к потребителям в Оёкском РЭС. Инв. № 6000922247 | Мероприятия по технологическому присоеденению льготных заявителей (реконстр) | 0 | 4769.66 | 0 | 4769.66 | 0 |  |  | ПУ | Нет | РиМ 489.26 ВК.О с ДД, КМА | 0 | [18 empty] | 0 | j=2 | k=1
ВЭС | 88-ВЭС-2024 | Д№ 1523/22 Рек. Устройство вводов к потребителям в Оёкском РЭС. Инв. № 6000922247 | Мероприятия по технологическому присоеденению льготных заявителей (реконстр) | 0 | 4769.66 | 0 | 4769.66 | 0 |  |  | ПУ | Нет | РиМ 489.26 ВК.О с ДД, КМА | 0 | [18 empty] | 0 | j=2 | k=1
ВЭС | 88-ВЭС-2024 | Д№ 1535/22 Рек. Устройство вводов к потребителям в Оёкском РЭС. Инв. № 6000922247 | Мероприятия по технологическому присоеденению льготных заявителей (реконстр) | 0 | 4769.66 | 0 | 4769.66 | 0 |  |  | ПУ | Нет | РиМ 489.26 ВК.О с ДД, КМА | 0 | [18 empty] | 0 | j=2 | k=1
ВЭС | 88-ВЭС-2024 | Д№ 1534/22 Рек. Устройство вводов к потребителям в Оёкском РЭС. Инв. № 6000922247 | Мероприятия по технологическому присоеденению льготных заявителей (реконстр) | 0 | 4769.66 | 0 | 4769.66 | 0 |  |  | ПУ | Нет | РиМ 489.26 ВК.О с ДД, КМА | 0 | [18 empty] | 0 | j=2 | k=1
ВЭС | 88-ВЭС-2024 | Д№ 1477/22 Рек. Устройство вводов к потребителям в Оёкском РЭС. Инв. № 6000922247 | Мероприятия по технологическому присоеденению льготных заявителей (реконстр) | 0 | 4769.66 | 0 | 4769.66 | 0 |  |  | ПУ | Нет | РиМ 489.26 ВК.О с ДД, КМА | 0 | [18 empty] | 0 | j=2 | k=1
ВЭС | 88-ВЭС-2024 | Д№ 1476/22 Рек.Устройство вводов к потребителям в Оёкском РЭС. Инв. № 6000922247 | Мероприятия по технологическому присоеденению льготных заявителей (реконстр) | 0 | 4641.61 | 0 | 4641.61 | 0 |  |  | ПУ | Нет | РиМ 489.26 ВК.О с ДД, КМА | 0 | [18 empty] | 0 | j=2 | k=1
ВЭС | 88-ВЭС-2024 | Д№ 1452/22 Рек. Устройство вводов к потребителям в Оёкском РЭС. Инв. № 6000922247 | Мероприятия по технологическому присоеденению льготных заявителей (реконстр) | 0 | 4769.66 | 0 | 4769.66 | 0 |  |  | ПУ | Нет | РиМ 489.26 ВК.О с ДД, КМА | 0 | [18 empty] | 0 | j=2 | k=1
ВЭС | 88-ВЭС-2024 | Д№ 1460/22 Рек. Устройство вводов к потребителям в Оёкском РЭС. Инв. № 6000922247 | Мероприятия по технологическому присоеденению льготных заявителей (реконстр) | 0 | 4769.66 | 0 | 4769.66 | 0 |  |  | ПУ | Нет | РиМ 489.26 ВК.О с ДД, КМА | 0 | [18 empty] | 0 | j=2 | k=1
ВЭС | 88-ВЭС-2024 | Д№ 1463/22 Рек. Устройство вводов к потребителям в Оёкском РЭС. Инв. № 6000922247 | Мероприятия по технологическому присоеденению льготных заявителей (реконстр) | 0 | 4769.66 | 0 | 4769.66 | 0 |  |  | ПУ | Нет | РиМ 489.26 ВК.О с ДД, КМА | 0 | [18 empty] | 0 | j=2 | k=1
ВЭС | 88-ВЭС-2024 | Д№ 1465/22 Рек.Устройство вводов к потребителям в Прибайкальском РЭС. Инв. № 6000922248 | Мероприятия по технологическому присоеденению льготных заявителей (реконстр) | 0 | 4612.99 | 0 | 4612.99 | 0 |  |  | ПУ | Нет | РиМ 489.26 ВК.О с ДД, КМА | 0 | [18 empty] | 0 | j=2 | k=1
ВЭС | 88-ВЭС-2024 | Д№ 1641/22 Рек. Устройство вводов к потребителям в Оёкском РЭС. Инв. № 6000922247 | Мероприятия по технологическому присоеденению льготных заявителей (реконстр) | 0 | 0 | 4017.58 | 4017.58 | 0 |  |  | ПУ | Нет | РиМ 489.26 ВК.О с ДД, КМА | 0 | [18 empty] | 0 | j=2 | k=1
ВЭС | 88-ВЭС-2024 | Д№ 1626/22 Рек. Устройство вводов к потребителям в Оёкском РЭС. Инв. № 6000922247 | Мероприятия по технологическому присоеденению льготных заявителей (реконстр) | 0 | 4769.66 | 0 | 4769.66 | 0 |  |  | ПУ | Нет | РиМ 489.26 ВК.О с ДД, КМА | 0 | [18 empty] | 0 | j=2 | k=1
ВЭС | 88-ВЭС-2024 | Д№ 1636/22 Рек. Устройство вводов к потребителям в Оёкском РЭС. Инв. № 6000922247 | Мероприятия по технологическому присоеденению льготных заявителей (реконстр) | 0 | 3564.36 | 0 | 3564.36 | 0 |  |  | ПУ | Нет | РиМ 489.26 ВК.О с ДД, КМА | 0 | [18 empty] | 0 | j=2 | k=1
ВЭС | 88-ВЭС-2024 | Д№ 1607/22 Рек. Устройство вводов к потребителям в Оёкском РЭС. Инв. № 6000922247 | Мероприятия по технологическому присоеденению льготных заявителей (реконстр) | 0 | 4944.36 | 0 | 4944.36 | 0 |  |  | ПУ | Нет | РиМ 489.26 ВК.О с ДД, КМА | 0 | [18 empty] | 0 | j=2 | k=1
ВЭС | 88-ВЭС-2024 | Д№ 1620/22 Рек. Устройство вводов к потребителям в Оёкском РЭС. Инв. № 6000922247 | Мероприятия по технологическому присоеденению льготных заявителей (реконстр) | 0 | 0 | 4769.66 | 4769.66 | 0 |  |  | ПУ | Нет | РиМ 489.26 ВК.О с ДД, КМА | 0 | [18 empty] | 0 | j=2 | k=1
ВЭС | 88-ВЭС-2024 | Д№ 1622/22 Рек. Устройство вводов к потребителям в Оёкском РЭС. Инв. № 6000922247 | Мероприятия по технологическому присоеденению льготных заявителей (реконстр) | 0 | 4769.66 | 0 | 4769.66 | 0 |  |  | ПУ | Нет | РиМ 489.26 ВК.О с ДД, КМА | 0 | [18 empty] | 0 | j=2 | k=1
ВЭС | 88-ВЭС-2024 | Д№ 1621/22 Рек. Устройство вводов к потребителям в Оёкском РЭС. Инв. № 6000922247 | Мероприятия по технологическому присоеденению льготных заявителей (реконстр) | 0 | 4769.66 | 0 | 4769.66 | 0 |  |  | ПУ | Нет | РиМ 489.26 ВК.О с ДД, КМА | 0 | [18 empty] | 0 | j=2 | k=1
ВЭС | 88-ВЭС-2024 | Д№ 1566/22 Рек. Устройство вводов к потребителям в Оёкском РЭС. Инв. № 6000922247 | Мероприятия по технологическому присоеденению льготных заявителей (реконстр) | 0 | 3550.25 | 0 | 3550.25 | 0 |  |  | ПУ | Нет | РиМ 489.26 ВК.О с ДД, КМА | 0 | [18 empty] | 0 | j=2 | k=1
ВЭС | 88-ВЭС-2024 | Д№ 1574/22 Рек. Устройство вводов к потребителям в Оёкском РЭС. Инв. № 6000922247 | Мероприятия по технологическому присоеденению льготных заявителей (реконстр) | 0 | 4769.66 | 0 | 4769.66 | 0 |  |  | ПУ | Нет | РиМ 489.26 ВК.О с ДД, КМА | 0 | [18 empty] | 0 | j=2 | k=1
ВЭС | 88-ВЭС-2024 | Д№ 1605/22 Рек. Устройство вводов к потребителям в Оёкском РЭС. Инв. № 6000922247 | Мероприятия по технологическому присоеденению льготных заявителей (реконстр) | 0 | 4769.66 | 0 | 4769.66 | 0 |  |  | ПУ | Нет | РиМ 489.26 ВК.О с ДД, КМА | 0 | [18 empty] | 0 | j=2 | k=1
ВЭС | 88-ВЭС-2024 | Д№ 2943/25 Рек. Устройство вводов к потребителям в Оёкском РЭС. Инв. № 6000922247 | Мероприятия по технологическому присоеденению льготных заявителей (реконстр) | 0 | 3550.25 | 0 | 3550.25 | 0 |  |  | ПУ | Нет | РиМ 489.26 ВК.О с ДД, КМА | 0 | [18 empty] | 0 | j=2 | k=1
ВЭС | 88-ВЭС-2024 | Д№ 2883/25 Рек. Устройство вводов к потребителям в Оёкском РЭС. Инв. № 6000922247 | Мероприятия по технологическому присоеденению льготных заявителей (реконстр) | 0 | 0 | 2850.91 | 2850.91 | 0 |  |  | ПУ | Нет | МИРТЕК-12-РУ-SP3-A1R1-230-5-80A-ST-RF433/1-HKMOQ1V3 в комплекте с МИРТ-830 | 0 | [18 empty] | 0 | j=1 | k=1
ВЭС | 88-ВЭС-2024 | Д№ 2781/25 Рек.Устройство вводов к потребителям в Прибайкальском РЭС. Инв. № 6000922248 | Мероприятия по технологическому присоеденению льготных заявителей (реконстр) | 0 | 3517.07 | 0 | 3517.07 | 0 |  |  | ПУ | Нет | РиМ 489.26 ВК.О с ДД, КМА | 0 | [18 empty] | 0 | j=2 | k=1
ВЭС | 88-ВЭС-2024 | Д№ 2457/25 Рек.Устройство вводов к потребителям в Прибайкальском РЭС. Инв. № 6000922248 | Мероприятия по технологическому присоеденению льготных заявителей (реконстр) | 0 | 3550.31 | 0 | 3550.31 | 0 |  |  | ПУ | Нет | РиМ 489.26 ВК.О с ДД, КМА | 0 | [18 empty] | 0 | j=2 | k=1
ВЭС | 88-ВЭС-2024 | Д№ 2465/25 Рек. Устройство вводов к потребителям в Оёкском РЭС. Инв. № 6000922247 | Мероприятия по технологическому присоеденению льготных заявителей (реконстр) | 0 | 3529.32 | 0 | 3529.32 | 0 |  |  | ПУ | Нет | РиМ 489.26 ВК.О с ДД, КМА | 0 | [18 empty] | 0 | j=2 | k=1
ВЭС | 88-ВЭС-2024 | Д№ 2584/25 Рек. Устройство вводов к потребителям в Оёкском РЭС. Инв. № 6000922247 | Мероприятия по технологическому присоеденению льготных заявителей (реконстр) | 0 | 0 | 2806.76 | 2806.76 | 0 |  |  | ПУ | Нет | МИРТЕК-12-РУ-SP3-A1R1-230-5-80A-ST-RF433/1-HKMOQ1V3 в комплекте с МИРТ-830 | 0 | [18 empty] | 0 | j=1 | k=1
ВЭС | 88-ВЭС-2024 | Д№ 2543/25 Рек. Устройство вводов к потребителям в Оёкском РЭС. Инв. № 6000922247 | Мероприятия по технологическому присоеденению льготных заявителей (реконстр) | 0 | 3550.26 | 0 | 3550.26 | 0 |  |  | ПУ | Нет | РиМ 489.26 ВК.О с ДД, КМА | 0 | [18 empty] | 0 | j=2 | k=1
ВЭС | 88-ВЭС-2024 | Д№ 2503/25 Рек.Устройство вводов к потребителям в Осинском РЭС. Инв. № 6000922283 | Мероприятия по технологическому присоеденению льготных заявителей (реконстр) | 0 | 0 | 5254.09 | 5254.09 | 0 |  |  | ПУ | Нет | МИРТЕК-32-РУ-SP31-A1R1-230-5-100A-T-RF433/1-HKMOQ1V3 в комплекте с МИРТ-830(прямое подкл) | 0 | [18 empty] | 0 | j=2 | k=1
ВЭС | 88-ВЭС-2024 | Д№ 2509/25 Рек. Устройство вводов к потребителям в Оёкском РЭС. Инв. № 6000922247 | Мероприятия по технологическому присоеденению льготных заявителей (реконстр) | 0 | 0 | 3748.83 | 3748.83 | 0 |  |  | ПУ | Нет | РиМ 489.26 ВК.О с ДД, КМА | 0 | [18 empty] | 0 | j=2 | k=1
ВЭС | 88-ВЭС-2024 | Д№ 2356/25 Рек. Устройство вводов к потребителям в Оёкском РЭС. Инв. № 6000922247 | Мероприятия по технологическому присоеденению льготных заявителей (реконстр) | 0 | 3550.25 | 0 | 3550.25 | 0 |  |  | ПУ | Нет | РиМ 489.26 ВК.О с ДД, КМА | 0 | [18 empty] | 0 | j=2 | k=1
ВЭС | 88-ВЭС-2024 | Д№ 2322/25 Рек. Устройство вводов к потребителям в Оёкском РЭС. Инв. № 6000922247 | Мероприятия по технологическому присоеденению льготных заявителей (реконстр) | 0 | 3529.32 | 0 | 3529.32 | 0 |  |  | ПУ | Нет | РиМ 489.26 ВК.О с ДД, КМА | 0 | [18 empty] | 0 | j=2 | k=1
ВЭС | 88-ВЭС-2024 | Д№ 2262/25 Рек. Устройство вводов к потребителям в Оёкском РЭС. Инв. № 6000922247 | Мероприятия по технологическому присоеденению льготных заявителей (реконстр) | 0 | 3550.25 | 0 | 3550.25 | 0 |  |  | ПУ | Нет | МИРТЕК-32-РУ-SP31-A1R1-230-5-100A-T-RF433/1-HKMOQ1V3 в комплекте с МИРТ-830(прямое подкл) | 0 | [18 empty] | 0 | j=2 | k=1
ВЭС | 88-ВЭС-2024 | Д№ 2228/25 Рек.Устройство вводов к потребителям в Прибайкальском РЭС. Инв. № 6000922248 | Мероприятия по технологическому присоеденению льготных заявителей (реконстр) | 0 | 0 | 3978.11 | 3978.11 | 0 |  |  | ПУ | Нет | РиМ 489.26 ВК.О с ДД, КМА | 0 | [18 empty] | 0 | j=2 | k=1
ВЭС | 88-ВЭС-2024 | Д№ 2108/25 Рек. Устройство вводов к потребителям в Оёкском РЭС. Инв. № 6000922247 | Мероприятия по технологическому присоеденению льготных заявителей (реконстр) | 0 | 0 | 2850.92 | 2850.92 | 0 |  |  | ПУ | Нет | МИРТЕК-12-РУ-SP3-A1R1-230-5-80A-ST-RF433/1-HKMOQ1V3 в комплекте с МИРТ-830 | 0 | [18 empty] | 0 | j=1 | k=1
ВЭС | 88-ВЭС-2024 | Д№ 1940/25 Рек. Устройство вводов к потребителям в Оёкском РЭС. Инв. № 6000922247 | Мероприятия по технологическому присоеденению льготных заявителей (реконстр) | 0 | 3550.25 | 0 | 3550.25 | 0 |  |  | ПУ | Нет | РиМ 489.26 ВК.О с ДД, КМА | 0 | [18 empty] | 0 | j=2 | k=1
ВЭС | 88-ВЭС-2024 | Д№ 1947/25 Рек. Устройство вводов к потребителям в Оёкском РЭС. Инв. № 6000922247 | Мероприятия по технологическому присоеденению льготных заявителей (реконстр) | 0 | 0 | 4002.38 | 4002.38 | 0 |  |  | ПУ | Нет | РиМ 489.26 ВК.О с ДД, КМА | 0 | [18 empty] | 0 | j=2 | k=1
ВЭС | 88-ВЭС-2024 | Д№ 1990/25 Рек. Устройство вводов к потребителям в Оёкском РЭС. Инв. № 6000922247 | Мероприятия по технологическому присоеденению льготных заявителей (реконстр) | 0 | 0 | 2850.92 | 2850.92 | 0 |  |  | ПУ | Нет | РиМ 189.26 ВК.O с ДД, КМА | 0 | [18 empty] | 0 | j=1 | k=1
ВЭС | 88-ВЭС-2024 | Д№ 3735/25 Рек. Устройство вводов к потребителям в Оёкском РЭС. Инв. № 6000922247 | Мероприятия по технологическому присоеденению льготных заявителей (реконстр) | 0 | 0 | 4017.58 | 4017.58 | 0 |  |  | ПУ | Нет | РиМ 489.26 ВК.О с ДД, КМА | 0 | [18 empty] | 0 | j=2 | k=1
ВЭС | 88-ВЭС-2024 | Д№ 3679/25 Рек. Устройство вводов к потребителям в Оёкском РЭС. Инв. № 6000922247 | Мероприятия по технологическому присоеденению льготных заявителей (реконстр) | 0 | 0 | 4017.58 | 4017.58 | 0 |  |  | ПУ | Нет | РиМ 489.26 ВК.О с ДД, КМА | 0 | [18 empty] | 0 | j=2 | k=1
ВЭС | 88-ВЭС-2024 | Д№ 3651/25 Рек. Устройство вводов к потребителям в Оёкском РЭС. Инв. № 6000922247 | Мероприятия по технологическому присоеденению льготных заявителей (реконстр) | 0 | 0 | 4002.38 | 4002.38 | 0 |  |  | ПУ | Нет | РиМ 489.26 ВК.О с ДД, КМА | 0 | [18 empty] | 0 | j=2 | k=1
ВЭС | 88-ВЭС-2024 | Д№ 3614/25 Рек. Устройство вводов к потребителям в Оёкском РЭС. Инв. № 6000922247 | Мероприятия по технологическому присоеденению льготных заявителей (реконстр) | 0 | 0 | 4050.75 | 4050.75 | 0 |  |  | ПУ | Нет | РиМ 489.26 ВК.О с ДД, КМА | 0 | [18 empty] | 0 | j=2 | k=1
ВЭС | 88-ВЭС-2024 | Д№ 3870/25 Рек. Устройство вводов к потребителям в Оёкском РЭС. Инв. № 6000922247 | Мероприятия по технологическому присоеденению льготных заявителей (реконстр) | 0 | 0 | 4050.75 | 4050.75 | 0 |  |  | ПУ | Нет | РиМ 489.26 ВК.О с ДД, КМА | 0 | [18 empty] | 0 | j=2 | k=1
ВЭС | 88-ВЭС-2024 | Д№ 3808/25 Рек. Устройство вводов к потребителям в Оёкском РЭС. Инв. № 6000922247 | Мероприятия по технологическому присоеденению льготных заявителей (реконстр) | 0 | 0 | 4017.58 | 4017.58 | 0 |  |  | ПУ | Нет | РиМ 489.26 ВК.О с ДД, КМА | 0 | [18 empty] | 0 | j=2 | k=1
ВЭС | 88-ВЭС-2024 | Д№ 3814/25 Рек. Устройство вводов к потребителям в Оёкском РЭС. Инв. № 6000922247 | Мероприятия по технологическому присоеденению льготных заявителей (реконстр) | 0 | 0 | 2806.76 | 2806.76 | 0 |  |  | ПУ | Нет | МИРТЕК-12-РУ-SP3-A1R1-230-5-80A-ST-RF433/1-HKMOQ1V3 в комплекте с МИРТ-830 | 0 | [18 empty] | 0 | j=1 | k=1
ВЭС | 88-ВЭС-2024 | Д№ 4029/25 Рек. Устройство вводов к потребителям в Оёкском РЭС. Инв. № 6000922247 | Мероприятия по технологическому присоеденению льготных заявителей (реконстр) | 0 | 0 | 3748.83 | 3748.83 | 0 |  |  | ПУ | Нет | РиМ 489.26 ВК.О с ДД, КМА | 0 | [18 empty] | 0 | j=2 | k=1
ВЭС | 88-ВЭС-2024 | Д№ 4040/25 Рек.Устройство вводов к потребителям в Прибайкальском РЭС. Инв. № 6000922248 | Мероприятия по технологическому присоеденению льготных заявителей (реконстр) | 0 | 0 | 3949.73 | 3949.73 | 0 |  |  | ПУ | Нет | РиМ 489.26 ВК.О с ДД, КМА | 0 | [18 empty] | 0 | j=2 | k=1
ВЭС | 88-ВЭС-2024 | Д№ 3958/25 Рек. Устройство вводов к потребителям в Оёкском РЭС. Инв. № 6000922247 | Мероприятия по технологическому присоеденению льготных заявителей (реконстр) | 0 | 0 | 4050.75 | 4050.75 | 0 |  |  | ПУ | Нет | РиМ 489.26 ВК.О с ДД, КМА | 0 | [18 empty] | 0 | j=2 | k=1
ВЭС | 88-ВЭС-2024 | Д№ 4263/25 Рек. Устройство вводов к потребителям в Оёкском РЭС. Инв. № 6000922247 | Мероприятия по технологическому присоеденению льготных заявителей (реконстр) | 0 | 0 | 3748.83 | 3748.83 | 0 |  |  | ПУ | Нет | РиМ 489.26 ВК.О с ДД, КМА | 0 | [18 empty] | 0 | j=2 | k=1
ВЭС | 88-ВЭС-2024 | Д№ 4217/25 Рек. Устройство вводов к потребителям в Оёкском РЭС. Инв. № 6000922247 | Мероприятия по технологическому присоеденению льготных заявителей (реконстр) | 0 | 0 | 4017.58 | 4017.58 | 0 |  |  | ПУ | Нет | РиМ 489.26 ВК.О с ДД, КМА | 0 | [18 empty] | 0 | j=2 | k=1
ВЭС | 88-ВЭС-2024 | Д№ 4220/25 Рек.Устройство вводов к потребителям в Эхирит-Булагатском РЭС. Инв. № 6000922298 | Мероприятия по технологическому присоеденению льготных заявителей (реконстр) | 0 | 0 | 6534.28 | 6534.28 | 0 |  |  | ПУ | Нет | РиМ 189.26 ВК.O с ДД, КМА | 0 | [18 empty] | 0 | j=1 | k=1
ВЭС | 88-ВЭС-2024 | Д№ 4251/25 Рек. Устройство вводов к потребителям в Оёкском РЭС. Инв. № 6000922247 | Мероприятия по технологическому присоеденению льготных заявителей (реконстр) | 0 | 0 | 2850.91 | 2850.91 | 0 |  |  | ПУ | Нет | РиМ 189.26 ВК.O с ДД, КМА | 0 | [18 empty] | 0 | j=1 | k=1
ВЭС | 88-ВЭС-2024 | Д№ 4249/25 Рек. Устройство вводов к потребителям в Оёкском РЭС. Инв. № 6000922247 | Мероприятия по технологическому присоеденению льготных заявителей (реконстр) | 0 | 0 | 2850.91 | 2850.91 | 0 |  |  | ПУ | Нет | РиМ 189.26 ВК.O с ДД, КМА | 0 | [18 empty] | 0 | j=1 | k=1
ВЭС | 88-ВЭС-2024 | Д№ 4121/25 Рек.Устройство вводов к потребителям в Прибайкальском РЭС. Инв. № 6000922248 | Мероприятия по технологическому присоеденению льготных заявителей (реконстр) | 0 | 0 | 3978.11 | 3978.11 | 0 |  |  | ПУ | Нет | РиМ 489.26 ВК.О с ДД, КМА | 0 | [18 empty] | 0 | j=2 | k=1
ВЭС | 88-ВЭС-2024 | Д№ 3486/25 Рек. Устройство вводов к потребителям в Оёкском РЭС. Инв. № 6000922247 | Мероприятия по технологическому присоеденению льготных заявителей (реконстр) | 0 | 3550.25 | 0 | 3550.25 | 0 |  |  | ПУ | Нет | РиМ 489.26 ВК.О с ДД, КМА | 0 | [18 empty] | 0 | j=2 | k=1
ВЭС | 88-ВЭС-2024 | Д№ 3520/25 Рек. Устройство вводов к потребителям в Оёкском РЭС. Инв. № 6000922247 | Мероприятия по технологическому присоеденению льготных заявителей (реконстр) | 0 | 0 | 3748.83 | 3748.83 | 0 |  |  | ПУ | Нет | РиМ 489.26 ВК.О с ДД, КМА | 0 | [18 empty] | 0 | j=2 | k=1
ВЭС | 88-ВЭС-2024 | Д№ 3445/25 Рек. Устройство вводов к потребителям в Оёкском РЭС. Инв. № 6000922247 | Мероприятия по технологическому присоеденению льготных заявителей (реконстр) | 0 | 0 | 4002.38 | 4002.38 | 0 |  |  | ПУ | Нет | РиМ 489.26 ВК.О с ДД, КМА | 0 | [18 empty] | 0 | j=2 | k=1
ВЭС | 88-ВЭС-2024 | Д№ 3389/25 Рек. Устройство вводов к потребителям в Оёкском РЭС. Инв. № 6000922247 | Мероприятия по технологическому присоеденению льготных заявителей (реконстр) | 0 | 0 | 3748.83 | 3748.83 | 0 |  |  | ПУ | Нет | РиМ 489.26 ВК.О с ДД, КМА | 0 | [18 empty] | 0 | j=2 | k=1
ВЭС | 88-ВЭС-2024 | Д№ 3270/25 Рек. Устройство вводов к потребителям в Оёкском РЭС. Инв. № 6000922247 | Мероприятия по технологическому присоеденению льготных заявителей (реконстр) | 0 | 3550.26 | 0 | 3550.26 | 0 |  |  | ПУ | Нет | РиМ 489.26 ВК.О с ДД, КМА | 0 | [18 empty] | 0 | j=2 | k=1
ВЭС | 88-ВЭС-2024 | Д№ 3289/25 Рек. Устройство вводов к потребителям в Оёкском РЭС. Инв. № 6000922247 | Мероприятия по технологическому присоеденению льготных заявителей (реконстр) | 0 | 3550.26 | 0 | 3550.26 | 0 |  |  | ПУ | Нет | РиМ 489.26 ВК.О с ДД, КМА | 0 | [18 empty] | 0 | j=2 | k=1
ВЭС | 88-ВЭС-2024 | Д№ 3236/25 Рек. Устройство вводов к потребителям в Оёкском РЭС. Инв. № 6000922247 | Мероприятия по технологическому присоеденению льготных заявителей (реконстр) | 0 | 3550.26 | 0 | 3550.26 | 0 |  |  | ПУ | Нет | РиМ 489.26 ВК.О с ДД, КМА | 0 | [18 empty] | 0 | j=2 | k=1
ВЭС | 88-ВЭС-2024 | Д№ 3067/25 Рек. Устройство вводов к потребителям в Оёкском РЭС. Инв. № 6000922247 | Мероприятия по технологическому присоеденению льготных заявителей (реконстр) | 0 | 0 | 3748.83 | 3748.83 | 0 |  |  | ПУ | Нет | РиМ 489.26 ВК.О с ДД, КМА | 0 | [18 empty] | 0 | j=2 | k=1
ВЭС | 88-ВЭС-2024 | Д№ 3084/25 Рек. Устройство вводов к потребителям в Оёкском РЭС. Инв. № 6000922247 | Мероприятия по технологическому присоеденению льготных заявителей (реконстр) | 0 | 0 | 4050.75 | 4050.75 | 0 |  |  | ПУ | Нет | РиМ 489.26 ВК.О с ДД, КМА | 0 | [18 empty] | 0 | j=2 | k=1
ВЭС | 88-ВЭС-2024 | Д№ 3086/25 Рек. Устройство вводов к потребителям в Оёкском РЭС. Инв. № 6000922247 | Мероприятия по технологическому присоеденению льготных заявителей (реконстр) | 0 | 0 | 4002.38 | 4002.38 | 0 |  |  | ПУ | Нет | РиМ 489.26 ВК.О с ДД, КМА | 0 | [18 empty] | 0 | j=2 | k=1
ВЭС | 88-ВЭС-2024 | Д№ 3090/25 Рек.Устройство вводов к потребителям в Прибайкальском РЭС. Инв. № 6000922248 | Мероприятия по технологическому присоеденению льготных заявителей (реконстр) | 0 | 0 | 3978.11 | 3978.11 | 0 |  |  | ПУ | Нет | РиМ 489.26 ВК.О с ДД, КМА | 0 | [18 empty] | 0 | j=2 | k=1
ВЭС | 88-ВЭС-2024 | Д№ 3041/25 Рек. Устройство вводов к потребителям в Оёкском РЭС. Инв. № 6000922247 | Мероприятия по технологическому присоеденению льготных заявителей (реконстр) | 0 | 0 | 4002.38 | 4002.38 | 0 |  |  | ПУ | Нет | РиМ 489.26 ВК.О с ДД, КМА | 0 | [18 empty] | 0 | j=2 | k=1
ВЭС | 88-ВЭС-2024 | Д№ 3029/25 Рек. Устройство вводов к потребителям в Оёкском РЭС. Инв. № 6000922247 | Мероприятия по технологическому присоеденению льготных заявителей (реконстр) | 0 | 3550.25 | 0 | 3550.25 | 0 |  |  | ПУ | Нет | РиМ 489.26 ВК.О с ДД, КМА | 0 | [18 empty] | 0 | j=2 | k=1
ВЭС | 88-ВЭС-2024 | Д№ 619/25 Рек. Устройство вводов к потребителям в Оёкском РЭС. Инв. № 6000922247 | Мероприятия по технологическому присоеденению льготных заявителей (реконстр) | 0 | 3564.36 | 0 | 3564.36 | 0 |  |  | ПУ | Нет | РиМ 489.26 ВК.О с ДД, КМА | 0 | [18 empty] | 0 | j=2 | k=1
ВЭС | 88-ВЭС-2024 | Д№ 724/25 Рек.Устройство вводов к потребителям в Прибайкальском РЭС. Инв. № 6000922248 | Мероприятия по технологическому присоеденению льготных заявителей (реконстр) | 0 | 3664.48 | 0 | 3664.48 | 0 |  |  | ПУ | Нет | РиМ 489.26 ВК.О с ДД, КМА | 0 | [18 empty] | 0 | j=2 | k=1
ВЭС | 88-ВЭС-2024 | Д№ 763/25 Рек. Устройство вводов к потребителям в Оёкском РЭС. Инв. № 6000922247 | Мероприятия по технологическому присоеденению льготных заявителей (реконстр) | 0 | 3564.36 | 0 | 3564.36 | 0 |  |  | ПУ | Нет | РиМ 489.26 ВК.О с ДД, КМА | 0 | [18 empty] | 0 | j=2 | k=1
ВЭС | 88-ВЭС-2024 | Д№ 974/25 Рек. Устройство вводов к потребителям в Оёкском РЭС. Инв. № 6000922247 | Мероприятия по технологическому присоеденению льготных заявителей (реконстр) | 0 | 3564.36 | 0 | 3564.36 | 0 |  |  | ПУ | Нет | РиМ 489.26 ВК.О с ДД, КМА | 0 | [18 empty] | 0 | j=2 | k=1
ВЭС | 88-ВЭС-2024 | Д№ 938/25 Рек. Устройство вводов к потребителям в Оёкском РЭС. Инв. № 6000922247 | Мероприятия по технологическому присоеденению льготных заявителей (реконстр) | 0 | 2694.93 | 0 | 2694.93 | 0 |  |  | ПУ | Нет | РиМ 189.26 ВК.O с ДД, КМА | 0 | [18 empty] | 0 | j=1 | k=1
ВЭС | 88-ВЭС-2024 | Д№ 221/25 Рек. Устройство вводов к потребителям в Оёкском РЭС. Инв. № 6000922247 | Мероприятия по технологическому присоеденению льготных заявителей (реконстр) | 0 | 3564.36 | 0 | 3564.36 | 0 |  |  | ПУ | Нет | РиМ 489.26 ВК.О с ДД, КМА | 0 | [18 empty] | 0 | j=2 | k=1
ВЭС | 88-ВЭС-2024 | Д№ 222/25 Рек. Устройство вводов к потребителям в Оёкском РЭС. Инв. № 6000922247 | Мероприятия по технологическому присоеденению льготных заявителей (реконстр) | 0 | 3564.36 | 0 | 3564.36 | 0 |  |  | ПУ | Нет | РиМ 489.26 ВК.О с ДД, КМА | 0 | [18 empty] | 0 | j=2 | k=1
ВЭС | 88-ВЭС-2024 | Д№ 267/25 Рек.Устройство вводов к потребителям в Прибайкальском РЭС. Инв. № 6000922248 | Мероприятия по технологическому присоеденению льготных заявителей (реконстр) | 0 | 3550.31 | 0 | 3550.31 | 0 |  |  | ПУ | Нет | РиМ 489.26 ВК.О с ДД, КМА | 0 | [18 empty] | 0 | j=2 | k=1
ВЭС | 88-ВЭС-2024 | Д№ 279/25 Рек. Устройство вводов к потребителям в Оёкском РЭС. Инв. № 6000922247 | Мероприятия по технологическому присоеденению льготных заявителей (реконстр) | 0 | 0 | 3748.83 | 3748.83 | 0 |  |  | ПУ | Нет | РиМ 489.26 ВК.О с ДД, КМА | 0 | [18 empty] | 0 | j=2 | k=1
ВЭС | 88-ВЭС-2024 | Д№ 317/25 Рек. Устройство вводов к потребителям в Оёкском РЭС. Инв. № 6000922247 | Мероприятия по технологическому присоеденению льготных заявителей (реконстр) | 0 | 3564.36 | 0 | 3564.36 | 0 |  |  | ПУ | Нет | РиМ 489.26 ВК.О с ДД, КМА | 0 | [18 empty] | 0 | j=2 | k=1
ВЭС | 88-ВЭС-2024 | Д№ 305/25 Рек. Устройство вводов к потребителям в Оёкском РЭС. Инв. № 6000922247 | Мероприятия по технологическому присоеденению льготных заявителей (реконстр) | 0 | 3564.36 | 0 | 3564.36 | 0 |  |  | ПУ | Нет | РиМ 489.26 ВК.О с ДД, КМА | 0 | [18 empty] | 0 | j=2 | k=1
ВЭС | 88-ВЭС-2024 | Д№ 152/25 Рек. Устройство вводов к потребителям в Оёкском РЭС. Инв. № 6000922247 | Мероприятия по технологическому присоеденению льготных заявителей (реконстр) | 0 | 3529.32 | 0 | 3529.32 | 0 |  |  | ПУ | Нет | РиМ 489.26 ВК.О с ДД, КМА | 0 | [18 empty] | 0 | j=2 | k=1
ВЭС | 88-ВЭС-2024 | Д№ 116/25 Рек.Устройство вводов к потребителям в Прибайкальском РЭС. Инв. № 6000922248 | Мероприятия по технологическому присоеденению льготных заявителей (реконстр) | 0 | 3517.07 | 0 | 3517.07 | 0 |  |  | ПУ | Нет | РиМ 489.26 ВК.О с ДД, КМА | 0 | [18 empty] | 0 | j=2 | k=1
ВЭС | 88-ВЭС-2024 | Д№ 202/25 Рек. Устройство вводов к потребителям в Оёкском РЭС. Инв. № 6000922247 | Мероприятия по технологическому присоеденению льготных заявителей (реконстр) | 0 | 0 | 3748.83 | 3748.83 | 0 |  |  | ПУ | Нет | РиМ 489.26 ВК.О с ДД, КМА | 0 | [18 empty] | 0 | j=2 | k=1
ВЭС | 88-ВЭС-2024 | Д№ 556/25 Рек. Устройство вводов к потребителям в Оёкском РЭС. Инв. № 6000922247 | Мероприятия по технологическому присоеденению льготных заявителей (реконстр) | 0 | 0 | 3748.83 | 3748.83 | 0 |  |  | ПУ | Нет | РиМ 489.26 ВК.О с ДД, КМА | 0 | [18 empty] | 0 | j=2 | k=1
ВЭС | 88-ВЭС-2024 | Д№ 474/25 Рек. Устройство вводов к потребителям в Оёкском РЭС. Инв. № 6000922247 | Мероприятия по технологическому присоеденению льготных заявителей (реконстр) | 0 | 3717.37 | 0 | 3717.37 | 0 |  |  | ПУ | Нет | МИРТЕК-32-РУ-SP31-A1R1-230-5-100A-T-RF433/1-HKMOQ1V3 в комплекте с МИРТ-830(прямое подкл) | 0 | [18 empty] | 0 | j=2 | k=1
ВЭС | 88-ВЭС-2024 | Д№ 400/25 Рек. Устройство вводов к потребителям в Оёкском РЭС. Инв. № 6000922247 | Мероприятия по технологическому присоеденению льготных заявителей (реконстр) | 0 | 3550.25 | 0 | 3550.25 | 0 |  |  | ПУ | Нет | РиМ 489.26 ВК.О с ДД, КМА | 0 | [18 empty] | 0 | j=2 | k=1
ВЭС | 88-ВЭС-2024 | Д№ 1808/25 Рек. Устройство вводов к потребителям в Оёкском РЭС. Инв. № 6000922247 | Мероприятия по технологическому присоеденению льготных заявителей (реконстр) | 0 | 3550.26 | 0 | 3550.26 | 0 |  |  | ПУ | Нет | РиМ 489.26 ВК.О с ДД, КМА | 0 | [18 empty] | 0 | j=2 | k=1
ВЭС | 88-ВЭС-2024 | Д№ 1818/25 Рек.Устройство вводов к потребителям в Осинском РЭС. Инв. № 6000922283 | Мероприятия по технологическому присоеденению льготных заявителей (реконстр) | 0 | 0 | 5254.09 | 5254.09 | 0 |  |  | ПУ | Нет | МИРТЕК-32-РУ-SP31-A1R1-230-5-100A-T-RF433/1-HKMOQ1V3 в комплекте с МИРТ-830(прямое подкл) | 0 | [18 empty] | 0 | j=2 | k=1
ВЭС | 88-ВЭС-2024 | Д№ 1843/25 Рек.Устройство вводов к потребителям в Прибайкальском РЭС. Инв. № 6000922248 | Мероприятия по технологическому присоеденению льготных заявителей (реконстр) | 0 | 3550.31 | 0 | 3550.31 | 0 |  |  | ПУ | Нет | РиМ 489.26 ВК.О с ДД, КМА | 0 | [18 empty] | 0 | j=2 | k=1
ВЭС | 88-ВЭС-2024 | Д№ 1850/25 Рек. Устройство вводов к потребителям в Оёкском РЭС. Инв. № 6000922247 | Мероприятия по технологическому присоеденению льготных заявителей (реконстр) | 0 | 0 | 4050.75 | 4050.75 | 0 |  |  | ПУ | Нет | РиМ 489.26 ВК.О с ДД, КМА | 0 | [18 empty] | 0 | j=2 | k=1
ВЭС | 88-ВЭС-2024 | Д№ 1791/25 Рек.Устройство вводов к потребителям в Баяндаевском РЭС. Инв. № 6000922296 | Мероприятия по технологическому присоеденению льготных заявителей (реконстр) | 0 | 0 | 4987.91 | 4987.91 | 0 |  |  | ПУ | Нет | Меркурий 238 АRT-02 (D)POWF04 3-фазный | 0 | [18 empty] | 0 | j=2 | k=2
ВЭС | 88-ВЭС-2024 | Д№ 1769/25 Рек.Устройство вводов к потребителям в Осинском РЭС. Инв. № 6000922283 | Мероприятия по технологическому присоеденению льготных заявителей (реконстр) | 0 | 0 | 5254.09 | 5254.09 | 0 |  |  | ПУ | Нет | РиМ 489.26 ВК.О с ДД, КМА | 0 | [18 empty] | 0 | j=2 | k=1
ВЭС | 88-ВЭС-2024 | Д№ 1687/25 Рек. Устройство вводов к потребителям в Оёкском РЭС. Инв. № 6000922247 | Мероприятия по технологическому присоеденению льготных заявителей (реконстр) | 0 | 3564.37 | 0 | 3564.37 | 0 |  |  | ПУ | Нет | РиМ 489.26 ВК.О с ДД, КМА | 0 | [18 empty] | 0 | j=2 | k=1
ВЭС | 88-ВЭС-2024 | Д№ 1532/25 Рек. Устройство вводов к потребителям в Оёкском РЭС. Инв. № 6000922247 | Мероприятия по технологическому присоеденению льготных заявителей (реконстр) | 0 | 2694.93 | 0 | 2694.93 | 0 |  |  | ПУ | Нет | Счетчик электрической энергии РиМ 189.12.ВК3 (с дистанц. дисплеем РиМ 040.03.) | 0 | [18 empty] | 0 | j=1 | k=1
ВЭС | 88-ВЭС-2024 | Д№ 1525/25 Рек. Устройство вводов к потребителям в Оёкском РЭС. Инв. № 6000922247 | Мероприятия по технологическому присоеденению льготных заявителей (реконстр) | 0 | 2694.93 | 0 | 2694.93 | 0 |  |  | ПУ | Нет | МИРТЕК-12-РУ-SP1-A1R1-230-5-80А-ST-RF433/1-RF2400/3- НКMOQ1V3 (Split) в комплекте с МИРТ-830 исп.1 | 0 | [18 empty] | 0 | j=1 | k=1
ВЭС | 88-ВЭС-2024 | Д№ 1528/25 Рек. Устройство вводов к потребителям в Оёкском РЭС. Инв. № 6000922247 | Мероприятия по технологическому присоеденению льготных заявителей (реконстр) | 0 | 2694.93 | 0 | 2694.93 | 0 |  |  | ПУ | Нет | Счетчик электрической энергии РиМ 189.12.ВК3 (с дистанц. дисплеем РиМ 040.03.) | 0 | [18 empty] | 0 | j=1 | k=1
ВЭС | 88-ВЭС-2024 | Д№ 1531/25 Рек. Устройство вводов к потребителям в Оёкском РЭС. Инв. № 6000922247 | Мероприятия по технологическому присоеденению льготных заявителей (реконстр) | 0 | 2694.93 | 0 | 2694.93 | 0 |  |  | ПУ | Нет | МИРТЕК-12-РУ-SP3-A1R1-230-5-80A-ST-RF433/1-HKMOQ1V3 в комплекте с МИРТ-830 | 0 | [18 empty] | 0 | j=1 | k=1
ВЭС | 88-ВЭС-2024 | Д№ 1530/25 Рек. Устройство вводов к потребителям в Оёкском РЭС. Инв. № 6000922247 | Мероприятия по технологическому присоеденению льготных заявителей (реконстр) | 0 | 2694.93 | 0 | 2694.93 | 0 |  |  | ПУ | Нет | Счетчик электрической энергии РиМ 189.12.ВК3 (с дистанц. дисплеем РиМ 040.03.) | 0 | [18 empty] | 0 | j=1 | k=1
ВЭС | 88-ВЭС-2024 | Д№ 1315/25 Рек.Устройство вводов к потребителям в Прибайкальском РЭС. Инв. № 6000922248 | Мероприятия по технологическому присоеденению льготных заявителей (реконстр) | 0 | 3517.07 | 0 | 3517.07 | 0 |  |  | ПУ | Нет | РиМ 489.26 ВК.О с ДД, КМА | 0 | [18 empty] | 0 | j=2 | k=1
ВЭС | 88-ВЭС-2024 | Д№ 1398/25 Рек. Устройство вводов к потребителям в Оёкском РЭС. Инв. № 6000922247 | Мероприятия по технологическому присоеденению льготных заявителей (реконстр) | 0 | 0 | 3748.83 | 3748.83 | 0 |  |  | ПУ | Нет | РиМ 489.26 ВК.О с ДД, КМА | 0 | [18 empty] | 0 | j=2 | k=1
ВЭС | 88-ВЭС-2024 | Д№ 1377/25 Рек. Устройство вводов к потребителям в Оёкском РЭС. Инв. № 6000922247 | Мероприятия по технологическому присоеденению льготных заявителей (реконстр) | 0 | 3529.32 | 0 | 3529.32 | 0 |  |  | ПУ | Нет | РиМ 489.26 ВК.О с ДД, КМА | 0 | [18 empty] | 0 | j=2 | k=1
ВЭС | 88-ВЭС-2024 | Д№ 1180/25 Рек.Устройство вводов к потребителям в Прибайкальском РЭС. Инв. № 6000922248 | Мероприятия по технологическому присоеденению льготных заявителей (реконстр) | 0 | 3517.07 | 0 | 3517.07 | 0 |  |  | ПУ | Нет | РиМ 489.26 ВК.О с ДД, КМА | 0 | [18 empty] | 0 | j=2 | k=1
ВЭС | 88-ВЭС-2024 | Д№ 1165/25 Рек. Устройство вводов к потребителям в Оёкском РЭС. Инв. № 6000922247 | Мероприятия по технологическому присоеденению льготных заявителей (реконстр) | 0 | 3550.25 | 0 | 3550.25 | 0 |  |  | ПУ | Нет | РиМ 489.26 ВК.О с ДД, КМА | 0 | [18 empty] | 0 | j=2 | k=1
ВЭС | 88-ВЭС-2024 | Д№ 1063/25 Рек.Устройство вводов к потребителям в Прибайкальском РЭС. Инв. № 6000922248 | Мероприятия по технологическому присоеденению льготных заявителей (реконстр) | 0 | 3517.07 | 0 | 3517.07 | 0 |  |  | ПУ | Нет | РиМ 489.26 ВК.О с ДД, КМА | 0 | [18 empty] | 0 | j=2 | k=1
ВЭС | 88-ВЭС-2024 | Д№ 1013/25 Рек. Устройство вводов к потребителям в Оёкском РЭС. Инв. № 6000922247 | Мероприятия по технологическому присоеденению льготных заявителей (реконстр) | 0 | 3564.36 | 0 | 3564.36 | 0 |  |  | ПУ | Нет | РиМ 489.26 ВК.О с ДД, КМА | 0 | [18 empty] | 0 | j=2 | k=1
ВЭС | 88-ВЭС-2024 | Д№ 1093/25 Рек.Устройство вводов к потребителям в Прибайкальском РЭС. Инв. № 6000922248 | Мероприятия по технологическому присоеденению льготных заявителей (реконстр) | 0 | 3489.74 | 0 | 3489.74 | 0 |  |  | ПУ | Нет | РиМ 489.26 ВК.О с ДД, КМА | 0 | [18 empty] | 0 | j=2 | k=1
ВЭС | 88-ВЭС-2024 | Д№ 7002/24 Рек. Устройство вводов к потребителям в Оёкском РЭС. Инв. № 6000922247 | Мероприятия по технологическому присоеденению льготных заявителей (реконстр) | 0 | 3564.37 | 0 | 3564.37 | 0 |  |  | ПУ | Нет | МИРТЕК-32-РУ-SP31-A1R1-230-5-100A-T-RF433/1-HKMOQ1V3 в комплекте с МИРТ-830(прямое подкл) | 0 | [18 empty] | 0 | j=2 | k=1
ВЭС | 88-ВЭС-2024 | Д№ 6926/24 Рек. Устройство вводов к потребителям в Оёкском РЭС. Инв. № 6000922247 | Мероприятия по технологическому присоеденению льготных заявителей (реконстр) | 0 | 4769.66 | 0 | 4769.66 | 0 |  |  | ПУ | Нет | РиМ 489.26 ВК.О с ДД, КМА | 0 | [18 empty] | 0 | j=2 | k=1
ВЭС | 88-ВЭС-2024 | Д№ 6849/24 Рек.Устройство вводов к потребителям в Осинском РЭС. Инв. № 6000922283 | Мероприятия по технологическому присоеденению льготных заявителей (реконстр) | 5697.96 | 0 | 0 | 5697.96 | 0 |  | Строительство ВЛ 0,4 кВ; | ПУ | Нет | МИРТЕК-32-РУ-SP31-A1R1-230-5-100A-T-RF433/1-HKMOQ1V3 в комплекте с МИРТ-830(прямое подкл) | 0 | [18 empty] | 0 | j=2 | k=1
ВЭС | 88-ВЭС-2024 | Д№ 6696/24 Рек.Устройство вводов к потребителям в Прибайкальском РЭС. Инв. № 6000922248 | Мероприятия по технологическому присоеденению льготных заявителей (реконстр) | 0 | 0 | 3978.11 | 3978.11 | 0 |  |  | ПУ | Нет | РиМ 489.26 ВК.О с ДД, КМА | 0 | [18 empty] | 0 | j=2 | k=1
ВЭС | 88-ВЭС-2024 | Д№ 6672/24 Рек.Устройство вводов к потребителям в Оёкском РЭС. Инв. № 6000922247 | Мероприятия по технологическому присоеденению льготных заявителей (реконстр) | 0 | 4641.61 | 0 | 4641.61 | 0 |  |  | ПУ | Нет | РиМ 489.26 ВК.О с ДД, КМА | 0 | [18 empty] | 0 | j=2 | k=1
ВЭС | 88-ВЭС-2024 | Д№ 6795/24 Рек. Устройство вводов к потребителям в Оёкском РЭС. Инв. № 6000922247 | Мероприятия по технологическому присоеденению льготных заявителей (реконстр) | 0 | 4944.36 | 0 | 4944.36 | 0 |  |  | ПУ | Нет | РиМ 489.26 ВК.О с ДД, КМА | 0 | [18 empty] | 0 | j=2 | k=1
ВЭС | 88-ВЭС-2024 | Д№ 6772/24 Рек. Устройство вводов к потребителям в Оёкском РЭС. Инв. № 6000922247 | Мероприятия по технологическому присоеденению льготных заявителей (реконстр) | 0 | 4944.36 | 0 | 4944.36 | 0 |  |  | ПУ | Нет | РиМ 489.26 ВК.О с ДД, КМА | 0 | [18 empty] | 0 | j=2 | k=1
ВЭС | 88-ВЭС-2024 | Д№ 7314/24 Рек.Устройство вводов к потребителям в Прибайкальском РЭС. Инв. № 6000922248 | Мероприятия по технологическому присоеденению льготных заявителей (реконстр) | 0 | 0 | 3764.91 | 3764.91 | 0 |  |  | ПУ | Нет | РиМ 489.26 ВК.О с ДД, КМА | 0 | [18 empty] | 0 | j=2 | k=1
ВЭС | 88-ВЭС-2024 | Д№ 2/25 Рек. Устройство вводов к потребителям в Оёкском РЭС. Инв. № 6000922247 | Мероприятия по технологическому присоеденению льготных заявителей (реконстр) | 0 | 0 | 3564.36 | 3564.36 | 0 |  |  | ПУ | Нет | РиМ 489.26 ВК.О с ДД, КМА | 0 | [18 empty] | 0 | j=2 | k=1
ВЭС | 88-ВЭС-2024 | Д№ 7305/24 Рек. Устройство вводов к потребителям в Оёкском РЭС. Инв. № 6000922247 | Мероприятия по технологическому присоеденению льготных заявителей (реконстр) | 0 | 0 | 3748.83 | 3748.83 | 0 |  |  | ПУ | Нет | РиМ 489.26 ВК.О с ДД, КМА | 0 | [18 empty] | 0 | j=2 | k=1
ВЭС | 88-ВЭС-2024 | Д№ 83/25 Рек. Устройство вводов к потребителям в Оёкском РЭС. Инв. № 6000922247 | Мероприятия по технологическому присоеденению льготных заявителей (реконстр) | 0 | 3564.36 | 0 | 3564.36 | 0 |  |  | ПУ | Нет | РиМ 489.26 ВК.О с ДД, КМА | 0 | [18 empty] | 0 | j=2 | k=1
ВЭС | 88-ВЭС-2024 | Д№ 7128/24 Рек. Устройство вводов к потребителям в Оёкском РЭС. Инв. № 6000922247 | Мероприятия по технологическому присоеденению льготных заявителей (реконстр) | 0 | 3564.36 | 0 | 3564.36 | 0 |  |  | ПУ | Нет | РиМ 489.26 ВК.О с ДД, КМА | 0 | [18 empty] | 0 | j=2 | k=1
ВЭС | 88-ВЭС-2024 | Д№ 6552/24 Рек.Устройство вводов к потребителям в Осинском РЭС. Инв. № 6000922283 | Мероприятия по технологическому присоеденению льготных заявителей (реконстр) | 0 | 4099 | 0 | 4099 | 0 |  |  | ПУ | Нет | МИРТЕК-32-РУ-SP31-A1R1-230-5-100A-T-RF433/1-HKMOQ1V3 в комплекте с МИРТ-830(прямое подкл) | 0 | [18 empty] | 0 | j=2 | k=1
ВЭС | 88-ВЭС-2024 | Д№ 6530/24 Рек.Устройство вводов к потребителям в Прибайкальском РЭС. Инв. № 6000922248 | Мероприятия по технологическому присоеденению льготных заявителей (реконстр) | 0 | 3664.48 | 0 | 3664.48 | 0 |  |  | ПУ | Нет | Меркурий 238 АRT-02 (D)POWF04 3-фазный | 0 | [18 empty] | 0 | j=2 | k=2
ВЭС | 88-ВЭС-2024 | Д№ 6538/24 Рек. Устройство вводов к потребителям в Оёкском РЭС. Инв. № 6000922247 | Мероприятия по технологическому присоеденению льготных заявителей (реконстр) | 0 | 2694.93 | 0 | 2694.93 | 0 |  |  | ПУ | Нет | Счетчик электрической энергии РиМ 189.12.ВК3 (с дистанц. дисплеем РиМ 040.03.) | 0 | [18 empty] | 0 | j=1 | k=1
ВЭС | 88-ВЭС-2024 | Д№ 6581/24 Рек. Устройство вводов к потребителям в Оёкском РЭС. Инв. № 6000922247 | Мероприятия по технологическому присоеденению льготных заявителей (реконстр) | 0 | 3564.36 | 0 | 3564.36 | 0 |  |  | ПУ | Нет | РиМ 489.26 ВК.О с ДД, КМА | 0 | [18 empty] | 0 | j=2 | k=1
ВЭС | 88-ВЭС-2024 | Д№ 6607/24 Рек.Устройство вводов к потребителям в Оёкском РЭС. Инв. № 6000922247 | Мероприятия по технологическому присоеденению льготных заявителей (реконстр) | 0 | 4769.66 | 0 | 4769.66 | 0 |  |  | ПУ | Нет | РиМ 489.26 ВК.О с ДД, КМА | 0 | [18 empty] | 0 | j=2 | k=1
ВЭС | 88-ВЭС-2024 | Д№ 6640/24 Рек. Устройство вводов к потребителям в Оёкском РЭС. Инв. № 6000922247 | Мероприятия по технологическому присоеденению льготных заявителей (реконстр) | 0 | 0 | 3748.83 | 3748.83 | 0 |  |  | ПУ | Нет | РиМ 489.26 ВК.О с ДД, КМА | 0 | [18 empty] | 0 | j=2 | k=1
ВЭС | 88-ВЭС-2024 | Д№ 6627/24 Рек. Устройство вводов к потребителям в Оёкском РЭС. Инв. № 6000922247 | Мероприятия по технологическому присоеденению льготных заявителей (реконстр) | 0 | 3564.36 | 0 | 3564.36 | 0 |  |  | ПУ | Нет | РиМ 489.26 ВК.О с ДД, КМА | 0 | [18 empty] | 0 | j=2 | k=1
ВЭС | 88-ВЭС-2024 | Д№ 6446/24 Рек.Устройство вводов к потребителям в Прибайкальском РЭС. Инв. № 6000922248 | Мероприятия по технологическому присоеденению льготных заявителей (реконстр) | 0 | 3550.3 | 0 | 3550.3 | 0 |  |  | ПУ | Нет | РиМ 489.26 ВК.О с ДД, КМА | 0 | [18 empty] | 0 | j=2 | k=1
ВЭС | 88-ВЭС-2024 | Д№ 6215/24 Рек.Устройство вводов к потребителям в Баяндаевском РЭС. Инв. № 6000922296 | Мероприятия по технологическому присоеденению льготных заявителей (реконстр) | 0 | 0 | 5732.75 | 5732.75 | 0 |  |  | ПУ | Нет | Меркурий 238 АRT-02 (D)POWF04 3-фазный | 0 | [18 empty] | 0 | j=2 | k=2
ВЭС | 88-ВЭС-2024 | Д№ 6259/24 Рек. Устройство вводов к потребителям в Оёкском РЭС. Инв. № 6000922247 | Мероприятия по технологическому присоеденению льготных заявителей (реконстр) | 0 | 3550.26 | 0 | 3550.26 | 0 |  |  | ПУ | Нет | РиМ 489.26 ВК.О с ДД, КМА | 0 | [18 empty] | 0 | j=2 | k=1
ВЭС | 88-ВЭС-2024 | Д№ 6268/24 Рек. Устройство вводов к потребителям в Оёкском РЭС. Инв. № 6000922247 | Мероприятия по технологическому присоеденению льготных заявителей (реконстр) | 0 | 0 | 3748.83 | 3748.83 | 0 |  |  | ПУ | Нет | РиМ 489.26 ВК.О с ДД, КМА | 0 | [18 empty] | 0 | j=2 | k=1
ВЭС | 88-ВЭС-2024 | Д№ 6408/24 Рек. Устройство вводов к потребителям в Оёкском РЭС. Инв. № 6000922247 | Мероприятия по технологическому присоеденению льготных заявителей (реконстр) | 0 | 3529.32 | 0 | 3529.32 | 0 |  |  | ПУ | Нет | РиМ 489.26 ВК.О с ДД, КМА | 0 | [18 empty] | 0 | j=2 | k=1
ВЭС | 88-ВЭС-2024 | Д№ 6328/24 Рек.Устройство вводов к потребителям в Прибайкальском РЭС. Инв. № 6000922248 | Мероприятия по технологическому присоеденению льготных заявителей (реконстр) | 0 | 2647.82 | 0 | 2647.82 | 0 |  |  | ПУ | Нет | РиМ 489.26 ВК.О с ДД, КМА | 0 | [18 empty] | 0 | j=2 | k=1
ВЭС | 88-ВЭС-2024 | Д№ 6086/24 Рек. Устройство вводов к потребителям в Оёкском РЭС. Инв. № 6000922247 | Мероприятия по технологическому присоеденению льготных заявителей (реконстр) | 0 | 0 | 3748.83 | 3748.83 | 0 |  |  | ПУ | Нет | РиМ 489.26 ВК.О с ДД, КМА | 0 | [18 empty] | 0 | j=2 | k=1
ВЭС | 88-ВЭС-2024 | Д№ 5970/24 Рек. Устройство вводов к потребителям в Оёкском РЭС. Инв. № 6000922247 | Мероприятия по технологическому присоеденению льготных заявителей (реконстр) | 0 | 3564.36 | 0 | 3564.36 | 0 |  |  | ПУ | Нет | РиМ 489.26 ВК.О с ДД, КМА | 0 | [18 empty] | 0 | j=2 | k=1
ВЭС | 88-ВЭС-2024 | Д№ 5964/24 Рек. Устройство вводов к потребителям в Оёкском РЭС. Инв. № 6000922247 | Мероприятия по технологическому присоеденению льготных заявителей (реконстр) | 0 | 3564.36 | 0 | 3564.36 | 0 |  |  | ПУ | Нет | РиМ 489.26 ВК.О с ДД, КМА | 0 | [18 empty] | 0 | j=2 | k=1
ВЭС | 88-ВЭС-2024 | Д№ 5801/24 Рек.Устройство вводов к потребителям в Прибайкальском РЭС. Инв. № 6000922248 | Мероприятия по технологическому присоеденению льготных заявителей (реконстр) | 0 | 3489.74 | 0 | 3489.74 | 0 |  |  | ПУ | Нет | РиМ 489.26 ВК.О с ДД, КМА | 0 | [18 empty] | 0 | j=2 | k=1
ВЭС | 88-ВЭС-2024 | Д№ 5833/24 Рек. Устройство вводов к потребителям в Оёкском РЭС. Инв. № 6000922247 | Мероприятия по технологическому присоеденению льготных заявителей (реконстр) | 0 | 3550.25 | 0 | 3550.25 | 0 |  |  | ПУ | Нет | РиМ 489.26 ВК.О с ДД, КМА | 0 | [18 empty] | 0 | j=2 | k=1
ВЭС | 88-ВЭС-2024 | Д№ 5130/24 Рек. Устройство вводов к потребителям в Оёкском РЭС. Инв. № 6000922247 | Мероприятия по технологическому присоеденению льготных заявителей (реконстр) | 0 | 3564.36 | 0 | 3564.36 | 0 |  |  | ПУ | Нет | РиМ 489.26 ВК.О с ДД, КМА | 0 | [18 empty] | 0 | j=2 | k=1
ВЭС | 88-ВЭС-2024 | Д№ 4884/24 Рек.Устройство вводов к потребителям в Прибайкальском РЭС. Инв. № 6000922248 | Мероприятия по технологическому присоеденению льготных заявителей (реконстр) | 0 | 0 | 2834.87 | 2834.87 | 0 |  |  | ПУ | Нет | РиМ 189.26 ВК.O с ДД, КМА | 0 | [18 empty] | 0 | j=1 | k=1
ВЭС | 88-ВЭС-2024 | Д№ 4848/24 Рек. Устройство вводов к потребителям в Оёкском РЭС. Инв. № 6000922247 | Мероприятия по технологическому присоеденению льготных заявителей (реконстр) | 4769.66 | 0 | 0 | 4769.66 | 0 |  | Строительство ВЛ 10 кВ общей протяженностью {0,015km}. Марку, сечение и протяженность определить проектом;Строительство КТП 10/0,4 кВ с одним силовым трансформатором мощностью {25} кВА. Тип и мощность трансформатора уточнить проектом;Строительство ВЛ 0,4 кВ общей протяженностью {0,015km}. Марку, сечение и протяженность определить проектом; | ПУ | Нет | РиМ 489.26 ВК.О с ДД, КМА | 0 | [18 empty] | 0 | j=2 | k=1
ВЭС | 88-ВЭС-2024 | Д№ 4863/24 Рек.Устройство вводов к потребителям в Прибайкальском РЭС. Инв. № 6000922248 | Мероприятия по технологическому присоеденению льготных заявителей (реконстр) | 0 | 3517.07 | 0 | 3517.07 | 0 |  |  | ПУ | Нет | РиМ 489.26 ВК.О с ДД, КМА | 0 | [18 empty] | 0 | j=2 | k=1
ВЭС | 88-ВЭС-2024 | Д№ 4912/24 Рек.Устройство вводов к потребителям в Прибайкальском РЭС. Инв. № 6000922248 | Мероприятия по технологическому присоеденению льготных заявителей (реконстр) | 0 | 4612.99 | 0 | 4612.99 | 0 |  |  | ПУ | Нет | РиМ 489.26 ВК.О с ДД, КМА | 0 | [18 empty] | 0 | j=2 | k=1
ВЭС | 88-ВЭС-2024 | Д№ 5012/24 Рек. Устройство вводов к потребителям в Оёкском РЭС. Инв. № 6000922247 | Мероприятия по технологическому присоеденению льготных заявителей (реконстр) | 0 | 3564.36 | 0 | 3564.36 | 0 |  |  | ПУ | Нет | РиМ 489.26 ВК.О с ДД, КМА | 0 | [18 empty] | 0 | j=2 | k=1
ВЭС | 88-ВЭС-2024 | Д№ 5081/24 Рек. Устройство вводов к потребителям в Оёкском РЭС. Инв. № 6000922247 | Мероприятия по технологическому присоеденению льготных заявителей (реконстр) | 0 | 3564.36 | 0 | 3564.36 | 0 |  |  | ПУ | Нет | РиМ 489.26 ВК.О с ДД, КМА | 0 | [18 empty] | 0 | j=2 | k=1
ВЭС | 88-ВЭС-2024 | Д№ 5398/24 Рек. Устройство вводов к потребителям в Оёкском РЭС. Инв. № 6000922247 | Мероприятия по технологическому присоеденению льготных заявителей (реконстр) | 0 | 3550.25 | 0 | 3550.25 | 0 |  |  | ПУ | Нет | РиМ 489.26 ВК.О с ДД, КМА | 0 | [18 empty] | 0 | j=2 | k=1
ВЭС | 88-ВЭС-2024 | Д№ 5325/24 Рек. Устройство вводов к потребителям в Оёкском РЭС. Инв. № 6000922247 | Мероприятия по технологическому присоеденению льготных заявителей (реконстр) | 0 | 0 | 2806.77 | 2806.77 | 0 |  |  | ПУ | Нет | РиМ 489.26 ВК.О с ДД, КМА | 0 | [18 empty] | 0 | j=2 | k=1
ВЭС | 88-ВЭС-2024 | Д№ 5346/24 Рек. Устройство вводов к потребителям в Оёкском РЭС. Инв. № 6000922247 | Мероприятия по технологическому присоеденению льготных заявителей (реконстр) | 0 | 3529.32 | 0 | 3529.32 | 0 |  |  | ПУ | Нет | РиМ 489.26 ВК.О с ДД, КМА | 0 | [18 empty] | 0 | j=2 | k=1
ВЭС | 88-ВЭС-2024 | Д№ 5735/24 Рек. Устройство вводов к потребителям в Оёкском РЭС. Инв. № 6000922247 | Мероприятия по технологическому присоеденению льготных заявителей (реконстр) | 0 | 3564.36 | 0 | 3564.36 | 0 |  |  | ПУ | Нет | РиМ 489.26 ВК.О с ДД, КМА | 0 | [18 empty] | 0 | j=2 | k=1
ВЭС | 88-ВЭС-2024 | Д№ 5640/24 Рек. Устройство вводов к потребителям в Оёкском РЭС. Инв. № 6000922247 | Мероприятия по технологическому присоеденению льготных заявителей (реконстр) | 0 | 3225.03 | 0 | 3225.03 | 0 |  |  | ПУ | Нет | Счетчик электрической энергии РиМ 189.12.ВК3 (с дистанц. дисплеем РиМ 040.03.) | 0 | [18 empty] | 0 | j=1 | k=1
ВЭС | 88-ВЭС-2024 | Д№ 5604/24 Рек. Устройство вводов к потребителям в Оёкском РЭС. Инв. № 6000922247 | Мероприятия по технологическому присоеденению льготных заявителей (реконстр) | 0 | 3225.03 | 0 | 3225.03 | 0 |  |  | ПУ | Нет | Счетчик электрической энергии РиМ 189.12.ВК3 (с дистанц. дисплеем РиМ 040.03.) | 0 | [18 empty] | 0 | j=1 | k=1
ВЭС | 88-ВЭС-2024 | Д№ 5603/24 Рек.Устройство вводов к потребителям в Прибайкальском РЭС. Инв. № 6000922248 | Мероприятия по технологическому присоеденению льготных заявителей (реконстр) | 0 | 0 | 3917.98 | 3917.98 | 0 |  |  | ПУ | Нет | РиМ 489.26 ВК.О с ДД, КМА | 0 | [18 empty] | 0 | j=2 | k=1
ВЭС | 88-ВЭС-2024 | Д№ 4599/24 Рек. Устройство вводов к потребителям в Оёкском РЭС. Инв. № 6000922247 | Мероприятия по технологическому присоеденению льготных заявителей (реконстр) | 0 | 3564.36 | 0 | 3564.36 | 0 |  |  | ПУ | Нет | РиМ 489.26 ВК.О с ДД, КМА | 0 | [18 empty] | 0 | j=2 | k=1
ВЭС | 88-ВЭС-2024 | Д№ 4482/24 Рек.Устройство вводов к потребителям в Прибайкальском РЭС. Инв. № 6000922248 | Мероприятия по технологическому присоеденению льготных заявителей (реконстр) | 0 | 3489.74 | 0 | 3489.74 | 0 |  |  | ПУ | Нет | РиМ 489.26 ВК.О с ДД, КМА | 0 | [18 empty] | 0 | j=2 | k=1
ВЭС | 88-ВЭС-2024 | Д№ 4513/24 Рек.Устройство вводов к потребителям в Баяндаевском РЭС. Инв. № 6000922296 | Мероприятия по технологическому присоеденению льготных заявителей (реконстр) | 0 | 0 | 4987.92 | 4987.92 | 0 |  |  | ПУ | Нет | Меркурий 238 АRT-02 (D)POWF04 3-фазный | 0 | [18 empty] | 0 | j=2 | k=2
ВЭС | 88-ВЭС-2024 | Д№ 4633/24 Рек. Устройство вводов к потребителям в Оёкском РЭС. Инв. № 6000922247 | Мероприятия по технологическому присоеденению льготных заявителей (реконстр) | 0 | 3564.36 | 0 | 3564.36 | 0 |  |  | ПУ | Нет | РиМ 489.26 ВК.О с ДД, КМА | 0 | [18 empty] | 0 | j=2 | k=1
ВЭС | 88-ВЭС-2024 | Д№ 4314/24 Рек.Устройство вводов к потребителям в Прибайкальском РЭС. Инв. № 6000922248 | Мероприятия по технологическому присоеденению льготных заявителей (реконстр) | 0 | 0 | 3949.73 | 3949.73 | 0 |  |  | ПУ | Нет | РиМ 489.26 ВК.О с ДД, КМА | 0 | [18 empty] | 0 | j=2 | k=1
ВЭС | 88-ВЭС-2024 | Д№ 4209/24 Рек. Устройство вводов к потребителям в Оёкском РЭС. Инв. № 6000922247 | Мероприятия по технологическому присоеденению льготных заявителей (реконстр) | 0 | 3550.25 | 0 | 3550.25 | 0 |  |  | ПУ | Нет | РиМ 489.26 ВК.О с ДД, КМА | 0 | [18 empty] | 0 | j=2 | k=1
ВЭС | 88-ВЭС-2024 | Д№ 4210/24 Рек Устройство вводов к потребителям в Усть-Удинском РЭС. Инв. № 6000922340 | Мероприятия по технологическому присоеденению льготных заявителей (реконстр) | 0 | 0 | 6993.92 | 6993.92 | 0 |  |  | ПУ | Нет | РиМ 189.26 ВК.O с ДД, КМА | 0 | [18 empty] | 0 | j=1 | k=1
ВЭС | 88-ВЭС-2024 | Д№ 4332/24 Рек Устройство вводов к потребителям в Усть-Удинском РЭС. Инв. № 6000922340 | Мероприятия по технологическому присоеденению льготных заявителей (реконстр) | 0 | 0 | 6993.92 | 6993.92 | 0 |  |  | ПУ | Нет | РиМ 189.26 ВК.O с ДД, КМА | 0 | [18 empty] | 0 | j=1 | k=1
ВЭС | 88-ВЭС-2024 | Д№ 4161/24 Рек.Устройство вводов к потребителям в Прибайкальском РЭС. Инв. № 6000922248 | Мероприятия по технологическому присоеденению льготных заявителей (реконстр) | 0 | 4612.99 | 0 | 4612.99 | 0 |  |  | ПУ | Нет | РиМ 489.26 ВК.О с ДД, КМА | 0 | [18 empty] | 0 | j=2 | k=1
ВЭС | 88-ВЭС-2024 | Д№ 4144/24 Рек.Устройство вводов к потребителям в Прибайкальском РЭС. Инв. № 6000922248 | Мероприятия по технологическому присоеденению льготных заявителей (реконстр) | 0 | 4612.99 | 0 | 4612.99 | 0 |  |  | ПУ | Нет | РиМ 489.26 ВК.О с ДД, КМА | 0 | [18 empty] | 0 | j=2 | k=1
ВЭС | 88-ВЭС-2024 | Д№ 4069/24 Рек. Устройство вводов к потребителям в Оёкском РЭС. Инв. № 6000922247 | Мероприятия по технологическому присоеденению льготных заявителей (реконстр) | 4769.66 | 0 | 0 | 4769.66 | 0 |  | Строительство КТП 10/0,4 кВ с одним силовым трансформатором мощностью 25 кВА. Тип и мощность трансформатора уточнить проектом;Строительство ВЛ 0,4 кВ общей протяженностью 0,015{km}. Марку, сечение и протяженность определить проектом; | ПУ | Нет | РиМ 489.26 ВК.О с ДД, КМА | 0 | [18 empty] | 0 | j=2 | k=1
ВЭС | 88-ВЭС-2024 | Д№ 6366/25 Рек. Устройство вводов к потребителям в Оёкском РЭС. Инв. № 6000922247 | Мероприятия по технологическому присоеденению льготных заявителей (реконстр) | 0 | 0 | 4017.58 | 4017.58 | 0 |  |  | ПУ | Нет | РиМ 489.26 ВК.О с ДД, КМА | 0 | [18 empty] | 0 | j=2 | k=1
ВЭС | 88-ВЭС-2024 | Д№ 5441/25 Рек.Устройство вводов к потребителям в Эхирит-Булагатском РЭС. Инв. № 6000922298 | Мероприятия по технологическому присоеденению льготных заявителей (реконстр) | 0 | 0 | 7399.01 | 7399.01 | 0 |  |  | ПУ | Нет | РиМ 489.26 ВК.О с ДД, КМА | 0 | [18 empty] | 0 | j=2 | k=1
ВЭС | 88-ВЭС-2024 | Д№ 5157/25 Рек.Устройство вводов к потребителям в Прибайкальском РЭС. Инв. № 6000922248 | Мероприятия по технологическому присоеденению льготных заявителей (реконстр) | 0 | 0 | 3949.73 | 3949.73 | 0 |  |  | ПУ | Нет | РиМ 489.26 ВК.О с ДД, КМА | 0 | [18 empty] | 0 | j=2 | k=1
ВЭС | 88-ВЭС-2024 | Д№ 5620/25 Рек.Устройство вводов к потребителям в Прибайкальском РЭС. Инв. № 6000922248 | Мероприятия по технологическому присоеденению льготных заявителей (реконстр) | 0 | 0 | 3949.73 | 3949.73 | 0 |  |  | ПУ | Нет | РиМ 489.26 ВК.О с ДД, КМА | 0 | [18 empty] | 0 | j=2 | k=1
ВЭС | 88-ВЭС-2024 | Д№ 5693/25 Рек. Устройство вводов к потребителям в Оёкском РЭС. Инв. № 6000922247 | Мероприятия по технологическому присоеденению льготных заявителей (реконстр) | 0 | 0 | 4017.58 | 4017.58 | 0 |  |  | ПУ | Нет | РиМ 489.26 ВК.О с ДД, КМА | 0 | [18 empty] | 0 | j=2 | k=1
ВЭС | 88-ВЭС-2024 | Д№ 5640/25 Рек.Устройство вводов к потребителям в Эхирит-Булагатском РЭС. Инв. № 6000922298 | Мероприятия по технологическому присоеденению льготных заявителей (реконстр) | 0 | 0 | 7828.68 | 7828.68 | 0 |  |  | ПУ | Нет | РиМ 489.26 ВК.О с ДД, КМА | 0 | [18 empty] | 0 | j=2 | k=1
ВЭС | 88-ВЭС-2024 | Д№ 4707/25 Рек.Устройство вводов к потребителям в Прибайкальском РЭС. Инв. № 6000922248 | Мероприятия по технологическому присоеденению льготных заявителей (реконстр) | 0 | 0 | 3949.73 | 3949.73 | 0 |  |  | ПУ | Нет | РиМ 489.26 ВК.О с ДД, КМА | 0 | [18 empty] | 0 | j=2 | k=1
ВЭС | 88-ВЭС-2024 | Д№ 4705/25 Рек.Устройство вводов к потребителям в Прибайкальском РЭС. Инв. № 6000922248 | Мероприятия по технологическому присоеденению льготных заявителей (реконстр) | 0 | 0 | 3917.98 | 3917.98 | 0 |  |  | ПУ | Нет | РиМ 489.26 ВК.О с ДД, КМА | 0 | [18 empty] | 0 | j=2 | k=1
ВЭС | 88-ВЭС-2024 | Д№ 4706/25 Рек.Устройство вводов к потребителям в Прибайкальском РЭС. Инв. № 6000922248 | Мероприятия по технологическому присоеденению льготных заявителей (реконстр) | 0 | 0 | 3949.73 | 3949.73 | 0 |  |  | ПУ | Нет | РиМ 489.26 ВК.О с ДД, КМА | 0 | [18 empty] | 0 | j=2 | k=1
ВЭС | 88-ВЭС-2024 | Д№ 4591/25 Рек. Устройство вводов к потребителям в Оёкском РЭС. Инв. № 6000922247 | Мероприятия по технологическому присоеденению льготных заявителей (реконстр) | 0 | 0 | 2806.76 | 2806.76 | 0 |  |  | ПУ | Нет | Счетчик электрической энергии РиМ 189.12.ВК3 (с дистанц. дисплеем РиМ 040.03.) | 0 | [18 empty] | 0 | j=1 | k=1
ВЭС | 88-ВЭС-2024 | Д№ 4445/25 Рек.Устройство вводов к потребителям в Баяндаевском РЭС. Инв. № 6000922296 | Мероприятия по технологическому присоеденению льготных заявителей (реконстр) | 0 | 0 | 5732.75 | 5732.75 | 0 |  |  | ПУ | Нет | РиМ 489.26 ВК.О с ДД, КМА | 0 | [18 empty] | 0 | j=2 | k=1
ВЭС | 88-ВЭС-2024 | Д№ 4449/25 Рек. Устройство вводов к потребителям в Оёкском РЭС. Инв. № 6000922247 | Мероприятия по технологическому присоеденению льготных заявителей (реконстр) | 0 | 0 | 4002.38 | 4002.38 | 0 |  |  | ПУ | Нет | РиМ 489.26 ВК.О с ДД, КМА | 0 | [18 empty] | 0 | j=2 | k=1
ВЭС | 88-ВЭС-2024 | Д№ 4444/25 Рек. Устройство вводов к потребителям в Оёкском РЭС. Инв. № 6000922247 | Мероприятия по технологическому присоеденению льготных заявителей (реконстр) | 0 | 0 | 4002.38 | 4002.38 | 0 |  |  | ПУ | Нет | РиМ 489.26 ВК.О с ДД, КМА | 0 | [18 empty] | 0 | j=2 | k=1
ВЭС | 88-ВЭС-2024 | Д№ 4410/25 Рек.Устройство вводов к потребителям в Прибайкальском РЭС. Инв. № 6000922248 | Мероприятия по технологическому присоеденению льготных заявителей (реконстр) | 0 | 0 | 3949.73 | 3949.73 | 0 |  |  | ПУ | Нет | Меркурий 238 АRT-02 (D)POWF04 3-фазный | 0 | [18 empty] | 0 | j=2 | k=2
ВЭС | 88-ВЭС-2024 | Д№ 4520/25 Рек. Устройство вводов к потребителям в Оёкском РЭС. Инв. № 6000922247 | Мероприятия по технологическому присоеденению льготных заявителей (реконстр) | 0 | 0 | 4050.75 | 4050.75 | 0 |  |  | ПУ | Нет | РиМ 489.26 ВК.О с ДД, КМА | 0 | [18 empty] | 0 | j=2 | k=1
ВЭС | 88-ВЭС-2024 | Д№ 4313/25 Рек. Устройство вводов к потребителям в Оёкском РЭС. Инв. № 6000922247 | Мероприятия по технологическому присоеденению льготных заявителей (реконстр) | 0 | 0 | 2850.91 | 2850.91 | 0 |  |  | ПУ | Нет | РиМ 189.26 ВК.O с ДД, КМА | 0 | [18 empty] | 0 | j=1 | k=1
ВЭС | 88-ВЭС-2024 | Д№ 4312/25 Рек. Устройство вводов к потребителям в Оёкском РЭС. Инв. № 6000922247 | Мероприятия по технологическому присоеденению льготных заявителей (реконстр) | 0 | 0 | 2850.91 | 2850.91 | 0 |  |  | ПУ | Нет | РиМ 189.26 ВК.O с ДД, КМА | 0 | [18 empty] | 0 | j=1 | k=1
ВЭС | 88-ВЭС-2024 | Д№ 4317/25 Рек. Устройство вводов к потребителям в Оёкском РЭС. Инв. № 6000922247 | Мероприятия по технологическому присоеденению льготных заявителей (реконстр) | 0 | 0 | 4017.58 | 4017.58 | 0 |  |  | ПУ | Нет | РиМ 489.26 ВК.О с ДД, КМА | 0 | [18 empty] | 0 | j=2 | k=1
ВЭС | 88-ВЭС-2024 | Д№ 4343/25 Рек.Устройство вводов к потребителям в Прибайкальском РЭС. Инв. № 6000922248 | Мероприятия по технологическому присоеденению льготных заявителей (реконстр) | 0 | 0 | 3917.98 | 3917.98 | 0 |  |  | ПУ | Нет | РиМ 489.26 ВК.О с ДД, КМА | 0 | [18 empty] | 0 | j=2 | k=1
ВЭС | 88-ВЭС-2024 | Д№ 4889/25 Рек. Устройство вводов к потребителям в Оёкском РЭС. Инв. № 6000922247 | Мероприятия по технологическому присоеденению льготных заявителей (реконстр) | 0 | 0 | 2806.76 | 2806.76 | 0 |  |  | ПУ | Нет | Счетчик электрической энергии РиМ 189.12.ВК3 (с дистанц. дисплеем РиМ 040.03.) | 0 | [18 empty] | 0 | j=1 | k=1
ЗЭС | № 135/ЗЭС-2025 | Д№ 52/24 ПС 35/10 кВ Кимильтей, ВЛ 10 кВ Электрические сети 10/0,4 кВ ИЖС-Кимильтей оп.№21, ПС: Кимильтей | Мероприятия по техприсоединению льготных категорий заявителей н | 0 | 0 | 92073.98 | 92073.98 | 0 |  |  | ПУ | Прямое включения | Меркурий 238 АRT-02 (D)POWF04 3-фазный | 0 | [18 empty] | 3 | j=2 | k=2
ЗЭС | № 135/ЗЭС-2025 | Д№ 266/24 ПС 35/10 кВ Кимильтей, ВЛ-10 кВ ИЖС - Кимильтей оп.39, ПС: Кимильтей | Мероприятия по техприсоединению льготных категорий заявителей н | 92073.96 | 0 | 0 | 92073.96 | 0 |  | Строительство ВЛ 10 кВ от опоры 39 ВЛ-10 кВ Электрические сети 10/0,4 кВ ИЖС-Кимильтей до вновь построенной КТП 10/0,4 кВ, общей протяженностью 0,010. Марку, сечение и протяженность определить;Строительство КТП 10/0,4 кВ с одним силовым трансформатором мощностью 40 кВА. Тип и мощность трансформатора уточнить проектом;Строительство ВЛИ-0,4 кВ от вновь построенной КТП 10/0,4 кВ, общей протяженностью 0,340 км до границ земельного участка заявителя, Марку, сечение и протяженность определить проектом.; | ПУ | Прямое включения | Меркурий 238 АRT-02 (D)POWF04 3-фазный | 0 | [18 empty] | 0 | j=2 | k=2
ВЭС | б/н | Д№ 8748/23 Устройство вводов к потребителям в Эхирит-Булагатского РЭС. Инв. № 6000922298 | Мероприятия по технологическому присоеденению льготных заявителей (реконстр) | 0 | 21358.28 | 0 | 21358.28 | 0 |  |  | ПУ | Нет | Меркурий 238 АRT-02 (D)POWF04 3-фазный | 0 | [18 empty] | 1 | j=2 | k=2
ВЭС | б/н | Д№ 8331/23 Рек.Устройство вводов к потребителям в Осинском РЭС. Инв. № 6000922283 | Мероприятия по технологическому присоеденению льготных заявителей (реконстр) | 0 | 0 | 45554.44 | 45554.44 | 0 |  |  | ПУ | Нет | МИРТЕК-32-РУ-SP31-A1R1-230-5-100A-T-RF433/1-HKMOQ1V3 в комплекте с МИРТ-830(прямое подкл) | 0 | [18 empty] | 1 | j=2 | k=1
ВЭС | б/н | Д№ 7569/23 Устройство вводов к потребителям в Эхирит-Булагатского РЭС. Инв. № 6000922298 | Мероприятия по технологическому присоеденению льготных заявителей (реконстр) | 0 | 20670.93 | 0 | 20670.93 | 0 |  |  | ПУ | Нет | Меркурий 238 АRT-02 (D)POWF04 3-фазный | 0 | [18 empty] | 1 | j=2 | k=2
ВЭС | б/н | Д№ 7581/23 Рек.Устройство вводов к потребителям в Эхирит-Булагатского РЭС. Инв. № 6000922298 (хозспособ) | Мероприятия по технологическому присоеденению льготных заявителей (реконстр) | 0 | 0 | 26909.09 | 26909.09 | 0 |  |  | ПУ | Нет | Меркурий 238 АRT-02 (D)POWF04 3-фазный | 0 | [18 empty] | 1 | j=2 | k=2
ВЭС | б/н | Д№ 420/24 Рек.Устройство вводов к потребителям в Осинском РЭС. Инв. № 6000922283 | Мероприятия по технологическому присоеденению льготных заявителей (реконстр) | 0 | 0 | 20211.1 | 20211.1 | 0 |  |  | ПУ | Нет | Меркурий 238 АRT-02 (D)POWF04 3-фазный | 0 | [18 empty] | 1 | j=2 | k=2
ВЭС | б/н | Д№ 335/24 Рек.Устройство вводов к потребителям в Осинском РЭС. Инв. № 6000922283 | Мероприятия по технологическому присоеденению льготных заявителей (реконстр) | 0 | 0 | 45554.44 | 45554.44 | 0 |  |  | ПУ | Нет | МИРТЕК-32-РУ-SP31-A1R1-230-5-100A-T-RF433/1-HKMOQ1V3 в комплекте с МИРТ-830(прямое подкл) | 0 | [18 empty] | 1 | j=2 | k=1
ВЭС | б/н | Д№ 381/24 Рек.Устройство вводов к потребителям в Осинском РЭС. Инв. № 6000922283 | Мероприятия по технологическому присоеденению льготных заявителей (реконстр) | 0 | 0 | 45554.44 | 45554.44 | 0 |  |  | ПУ | Нет | МИРТЕК-32-РУ-SP31-A1R1-230-5-100A-T-RF433/1-HKMOQ1V3 в комплекте с МИРТ-830(прямое подкл) | 0 | [18 empty] | 1 | j=2 | k=1
ВЭС | б/н | Д№ 522/24 Рек.Устройство вводов к потребителям в Осинском РЭС. Инв. № 6000922283 | Мероприятия по технологическому присоеденению льготных заявителей (реконстр) | 0 | 20070.9 | 0 | 20070.9 | 0 |  |  | ПУ | Нет | Меркурий 238 АRT-02 (D)POWF04 3-фазный | 0 | [18 empty] | 1 | j=2 | k=2
ВЭС | б/н | Д№ 156/24 Рек.Устройство вводов к потребителям в Осинском РЭС. Инв. № 6000922283 | Мероприятия по технологическому присоеденению льготных заявителей (реконстр) | 0 | 0 | 45554.44 | 45554.44 | 0 |  |  | ПУ | Нет | МИРТЕК-32-РУ-SP31-A1R1-230-5-100A-T-RF433/1-HKMOQ1V3 в комплекте с МИРТ-830(прямое подкл) | 0 | [18 empty] | 1 | j=2 | k=1
ВЭС | б/н | Д№ 8965/23 Рек.Устройство вводов к потребителям в Осинском РЭС. Инв. № 6000922283 | Мероприятия по технологическому присоеденению льготных заявителей (реконстр) | 0 | 0 | 45554.44 | 45554.44 | 0 |  |  | ПУ | Нет | МИРТЕК-32-РУ-SP31-A1R1-230-5-100A-T-RF433/1-HKMOQ1V3 в комплекте с МИРТ-830(прямое подкл) | 0 | [18 empty] | 1 | j=2 | k=1
ВЭС | б/н | Д№ 7013/23 Устройство вводов к потребителям в Эхирит-Булагатского РЭС. Инв. № 6000922298 | Мероприятия по технологическому присоеденению льготных заявителей (реконстр) | 0 | 21358.8 | 0 | 21358.8 | 0 |  |  | ПУ | Нет | Меркурий 238 АRT-02 (D)POWF04 3-фазный | 0 | [18 empty] | 1 | j=2 | k=2
ВЭС | б/н | Д№ 6878/23 Устройство вводов к потребителям в Баяндаевском РЭС. Инв. № 6000922296 | Мероприятия по технологическому присоеденению льготных заявителей (реконстр) | 0 | 21425.1 | 0 | 21425.1 | 0 |  |  | ПУ | Нет | Меркурий 238 АRT-02 (D)POWF04 3-фазный | 0 | [18 empty] | 1 | j=2 | k=2
ВЭС | б/н | Д№ 6517/23 Рек.Устройство вводов к потребителям в Осинском РЭС. Инв. № 6000922283 | Мероприятия по технологическому присоеденению льготных заявителей (реконстр) | 0 | 33286.27 | 0 | 33286.27 | 0 |  |  | ПУ | Нет | МИРТЕК-32-РУ-SP31-A1R1-230-5-100A-T-RF433/1-HKMOQ1V3 в комплекте с МИРТ-830(прямое подкл) | 0 | [18 empty] | 1 | j=2 | k=1
ВЭС | б/н | Д№ 5236/23 Рек.Устройство вводов к потребителям в Осинском РЭС. Инв. № 6000922283 | Мероприятия по технологическому присоеденению льготных заявителей (реконстр) | 0 | 0 | 45554.44 | 45554.44 | 0 |  |  | ПУ | Нет | МИРТЕК-32-РУ-SP31-A1R1-230-5-100A-T-RF433/1-HKMOQ1V3 в комплекте с МИРТ-830(прямое подкл) | 0 | [18 empty] | 1 | j=2 | k=1
ВЭС | б/н | Д№ 4731/23 Рек.Устройство вводов к потребителям в Осинском РЭС. Инв. № 6000922283 | Мероприятия по технологическому присоеденению льготных заявителей (реконстр) | 0 | 0 | 10378.39 | 10378.39 | 0 |  |  | ПУ | Нет | Счетчик электрической энергии РиМ 189.12.ВК3 (с дистанц. дисплеем РиМ 040.03.) | 0 | [18 empty] | 1 | j=1 | k=1
ВЭС | б/н | Д№ 4729/23 Рек.Устройство вводов к потребителям в Осинском РЭС. Инв. № 6000922283 | Мероприятия по технологическому присоеденению льготных заявителей (реконстр) | 0 | 0 | 10378.39 | 10378.39 | 0 |  |  | ПУ | Нет | Счетчик электрической энергии РиМ 189.12.ВК3 (с дистанц. дисплеем РиМ 040.03.) | 0 | [18 empty] | 1 | j=1 | k=1
ВЭС | б/н | Д№ 4724/23 Рек.Устройство вводов к потребителям в Осинском РЭС. Инв. № 6000922283 | Мероприятия по технологическому присоеденению льготных заявителей (реконстр) | 0 | 11347.47 | 0 | 11347.47 | 0 |  |  | ПУ | Нет | Счетчик электрической энергии РиМ 189.12.ВК3 (с дистанц. дисплеем РиМ 040.03.) | 0 | [18 empty] | 1 | j=1 | k=1
ВЭС | б/н | Д№ 4727/23 Рек.Устройство вводов к потребителям в Осинском РЭС. Инв. № 6000922283 | Мероприятия по технологическому присоеденению льготных заявителей (реконстр) | 0 | 11347.97 | 0 | 11347.97 | 0 |  |  | ПУ | Нет | Счетчик электрической энергии РиМ 189.12.ВК3 (с дистанц. дисплеем РиМ 040.03.) | 0 | [18 empty] | 1 | j=1 | k=1
ВЭС | б/н | Д№ 4900/23 Рек.Устройство вводов к потребителям в Осинском РЭС. Инв. № 6000922283 | Мероприятия по технологическому присоеденению льготных заявителей (реконстр) | 0 | 0 | 45554.44 | 45554.44 | 0 |  |  | ПУ | Нет | МИРТЕК-32-РУ-SP31-A1R1-230-5-100A-T-RF433/1-HKMOQ1V3 в комплекте с МИРТ-830(прямое подкл) | 0 | [18 empty] | 1 | j=2 | k=1
ВЭС | б/н | Д№ 4967/23 Рек.Устройство вводов к потребителям в Осинском РЭС. Инв. № 6000922283 | Мероприятия по технологическому присоеденению льготных заявителей (реконстр) | 0 | 20791.52 | 0 | 20791.52 | 0 |  |  | ПУ | Нет | МИРТЕК-12-РУ-SP3-A1R1-230-5-80A-ST-RF433/1-HKMOQ1V3 в комплекте с МИРТ-830 | 0 | [18 empty] | 1 | j=1 | k=1
ВЭС | б/н | Д№ 4941/23 Устройство вводов к потребителям в Эхирит-Булагатского РЭС. Инв. № 6000922298 | Мероприятия по технологическому присоеденению льготных заявителей (реконстр) | 0 | 21358.8 | 0 | 21358.8 | 0 |  |  | ПУ | Нет | Меркурий 238 АRT-02 (D)POWF04 3-фазный | 0 | [18 empty] | 1 | j=2 | k=2
ВЭС | б/н | Д№ 6085/23 Рек.Устройство вводов к потребителям в Эхирит-Булагатского РЭС. Инв. № 6000922298 (хозспособ) | Мероприятия по технологическому присоеденению льготных заявителей (реконстр) | 0 | 0 | 26908.97 | 26908.97 | 0 |  |  | ПУ | Нет | Меркурий 238 АRT-02 (D)POWF04 3-фазный | 0 | [18 empty] | 1 | j=2 | k=2
ВЭС | б/н | Д№ 6042/23 Устройство вводов к потребителям в Баяндаевском РЭС. Инв. № 6000922296 | Мероприятия по технологическому присоеденению льготных заявителей (реконстр) | 0 | 11963.59 | 0 | 11963.59 | 0 |  |  | ПУ | Нет | МИРТЕК-12-РУ-SP3-A1R1-230-5-80A-ST-RF433/1-HKMOQ1V3 в комплекте с МИРТ-830 | 0 | [18 empty] | 1 | j=1 | k=1
ВЭС | б/н | Д№ 5884/23 Рек.Устройство вводов к потребителям в Осинском РЭС. Инв. № 6000922283 | Мероприятия по технологическому присоеденению льготных заявителей (реконстр) | 0 | 0 | 45554.44 | 45554.44 | 0 |  |  | ПУ | Нет | МИРТЕК-32-РУ-SP31-A1R1-230-5-100A-T-RF433/1-HKMOQ1V3 в комплекте с МИРТ-830(прямое подкл) | 0 | [18 empty] | 1 | j=2 | k=1
ВЭС | б/н | Д№ 5749/23 Рек.Устройство вводов к потребителям в Осинском РЭС. Инв. № 6000922283 | Мероприятия по технологическому присоеденению льготных заявителей (реконстр) | 0 | 0 | 27428.15 | 27428.15 | 0 |  |  | ПУ | Нет | МИРТЕК-32-РУ-W32-A0,5R1-230-5-10A-T-RS485-RF433/1-HLMОQ2V3 | 0 | [18 empty] | 1 | j=2 | k=2
ВЭС | б/н | Д№ 3288/24 Рек.Устройство вводов к потребителям в Осинском РЭС. Инв. № 6000922283 | Мероприятия по технологическому присоеденению льготных заявителей (реконстр) | 0 | 0 | 45554.44 | 45554.44 | 0 |  |  | ПУ | Нет | МИРТЕК-32-РУ-SP31-A1R1-230-5-100A-T-RF433/1-HKMOQ1V3 в комплекте с МИРТ-830(прямое подкл) | 0 | [18 empty] | 1 | j=2 | k=1
ВЭС | б/н | Д№ 3945/24 Рек.Устройство вводов к потребителям в Осинском РЭС. Инв. № 6000922283 | Мероприятия по технологическому присоеденению льготных заявителей (реконстр) | 0 | 0 | 27428.15 | 27428.15 | 0 |  |  | ПУ | Нет | МИРТЕК-32-РУ-W32-A0,5R1-230-5-10A-T-RS485-RF433/1-HLMОQ2V3 | 0 | [18 empty] | 1 | j=2 | k=2
ВЭС | б/н | Д№ 2997/24 Рек: Устройство вводов к потребителям в Усть-Удинском РЭС. Инв. № 6000922340 | Мероприятия по технологическому присоеденению льготных заявителей (реконстр) | 0 | 47292.66 | 0 | 47292.66 | 0 |  |  | ПУ | Нет | РиМ 489.26 ВК.О с ДД, КМА | 0 | [18 empty] | 1 | j=2 | k=1
ВЭС | б/н | Д№ 3027/24 Рек.Устройство вводов к потребителям в Осинском РЭС. Инв. № 6000922283 | Мероприятия по технологическому присоеденению льготных заявителей (реконстр) | 0 | 0 | 45554.44 | 45554.44 | 0 |  |  | ПУ | Нет | МИРТЕК-32-РУ-SP31-A1R1-230-5-100A-T-RF433/1-HKMOQ1V3 в комплекте с МИРТ-830(прямое подкл) | 0 | [18 empty] | 1 | j=2 | k=1
ВЭС | б/н | Д№ 2889/24 Устройство вводов к потребителям в Эхирит-Булагатского РЭС. Инв. № 6000922298 | Мероприятия по технологическому присоеденению льготных заявителей (реконстр) | 0 | 20503.46 | 0 | 20503.46 | 0 |  |  | ПУ | Нет | Меркурий 238 АRT-02 (D)POWF04 3-фазный | 0 | [18 empty] | 1 | j=2 | k=2
ВЭС | б/н | Д№ 1234/24 Рек.Устройство вводов к потребителям в Осинском РЭС. Инв. № 6000922283 | Мероприятия по технологическому присоеденению льготных заявителей (реконстр) | 0 | 469299.08 | 0 | 469299.08 | 0 |  |  | ПУ | Нет | ИПУЭ РиМ 384.02/2 с УЗПН-ш, с ТМ | 0 | [18 empty] | 1 | j=2 | k=1
ВЭС | б/н | Д№ 946/24 Устройство вводов к потребителям в Эхирит-Булагатского РЭС. Инв. № 6000922298 | Мероприятия по технологическому присоеденению льготных заявителей (реконстр) | 0 | 20503.46 | 0 | 20503.46 | 0 |  |  | ПУ | Нет | Меркурий 238 АRT-02 (D)POWF04 3-фазный | 0 | [18 empty] | 1 | j=2 | k=2
ВЭС | б/н | Д№ 1047/24 Рек.Устройство вводов к потребителям в Осинском РЭС. Инв. № 6000922283 | Мероприятия по технологическому присоеденению льготных заявителей (реконстр) | 0 | 0 | 45554.44 | 45554.44 | 0 |  |  | ПУ | Нет | МИРТЕК-32-РУ-SP31-A1R1-230-5-100A-T-RF433/1-HKMOQ1V3 в комплекте с МИРТ-830(прямое подкл) | 0 | [18 empty] | 1 | j=2 | k=1
ВЭС | б/н | Д№ 1063/24 Рек.Устройство вводов к потребителям в Осинском РЭС. Инв. № 6000922283 | Мероприятия по технологическому присоеденению льготных заявителей (реконстр) | 0 | 33286.27 | 0 | 33286.27 | 0 |  |  | ПУ | Нет | МИРТЕК-32-РУ-SP31-A1R1-230-5-100A-T-RF433/1-HKMOQ1V3 в комплекте с МИРТ-830(прямое подкл) | 0 | [18 empty] | 1 | j=2 | k=1
ВЭС | б/н | Д№ 1064/24 Рек.Устройство вводов к потребителям в Осинском РЭС. Инв. № 6000922283 | Мероприятия по технологическому присоеденению льготных заявителей (реконстр) | 0 | 0 | 27428.15 | 27428.15 | 0 |  |  | ПУ | Нет | МИРТЕК-32-РУ-W32-A0,5R1-230-5-10A-T-RS485-RF433/1-HLMОQ2V3 | 0 | [18 empty] | 1 | j=2 | k=2
ВЭС | б/н | Д№ 1431/24 Рек: Устройство вводов к потребителям в Усть-Удинском РЭС. Инв. № 6000922340 | Мероприятия по технологическому присоеденению льготных заявителей (реконстр) | 0 | 8073.57 | 0 | 8073.57 | 0 |  |  | ПУ | Нет | Счетчик электрической энергии РиМ 189.12.ВК3 (с дистанц. дисплеем РиМ 040.03.) | 0 | [18 empty] | 1 | j=1 | k=1
ВЭС | б/н | Д№ 1548/24 Рек.Устройство вводов к потребителям в Осинском РЭС. Инв. № 6000922283 | Мероприятия по технологическому присоеденению льготных заявителей (реконстр) | 0 | 0 | 27428.15 | 27428.15 | 0 |  |  | ПУ | Нет | МИРТЕК-32-РУ-W32-A0,5R1-230-5-10A-T-RS485-RF433/1-HLMОQ2V3 | 0 | [18 empty] | 1 | j=2 | k=2
ВЭС | б/н | Д№ 1612/24 Устройство вводов к потребителям в Эхирит-Булагатского РЭС. Инв. № 6000922298 | Мероприятия по технологическому присоеденению льготных заявителей (реконстр) | 0 | 21843.2 | 0 | 21843.2 | 0 |  |  | ПУ | Нет | Меркурий 238 АRT-02 (D)POWF04 3-фазный | 0 | [18 empty] | 1 | j=2 | k=2
ВЭС | б/н | Д№ 1612/24 Устройство вводов к потребителям в Эхирит-Булагатского РЭС. Инв. № 6000922298 | Мероприятия по технологическому присоеденению льготных заявителей (реконстр) | 0 | 19412.68 | 0 | 19412.68 | 0 |  |  | ПУ | Нет | Меркурий 238 АRT-02 (D)POWF04 3-фазный | 0 | [18 empty] | 1 | j=2 | k=2
ВЭС | б/н | Д№ 1633/24 Устройство вводов к потребителям в Эхирит-Булагатского РЭС. Инв. № 6000922298 | Мероприятия по технологическому присоеденению льготных заявителей (реконстр) | 0 | 27248.01 | 0 | 27248.01 | 0 |  |  | ПУ | Нет | РиМ 489.26 ВК.О с ДД, КМА | 0 | [18 empty] | 1 | j=2 | k=1
ВЭС | б/н | Д№ 1633/24 Устройство вводов к потребителям в Эхирит-Булагатского РЭС. Инв. № 6000922298 | Мероприятия по технологическому присоеденению льготных заявителей (реконстр) | 0 | 35977.6 | 0 | 35977.6 | 0 |  |  | ПУ | Нет | РиМ 489.26 ВК.О с ДД, КМА | 0 | [18 empty] | 1 | j=2 | k=1
ВЭС | б/н | Д№ 1777/24 Рек.Устройство вводов к потребителям в Осинском РЭС. Инв. № 6000922283 | Мероприятия по технологическому присоеденению льготных заявителей (реконстр) | 0 | 0 | 27428.15 | 27428.15 | 0 |  |  | ПУ | Нет | МИРТЕК-32-РУ-W32-A0,5R1-230-5-10A-T-RS485-RF433/1-HLMОQ2V3 | 0 | [18 empty] | 1 | j=2 | k=2
ВЭС | б/н | Д№ 2421/24 Рек.Устройство вводов к потребителям в Осинском РЭС. Инв. № 6000922283 | Мероприятия по технологическому присоеденению льготных заявителей (реконстр) | 0 | 0 | 34995.31 | 34995.31 | 0 |  |  | ПУ | Нет | РиМ 489.26 ВК.О с ДД, КМА | 0 | [18 empty] | 1 | j=2 | k=1
ВЭС | б/н | Д№ 2404/24 Рек.Устройство вводов к потребителям в Осинском РЭС. Инв. № 6000922283 | Мероприятия по технологическому присоеденению льготных заявителей (реконстр) | 0 | 11347.97 | 0 | 11347.97 | 0 |  |  | ПУ | Нет | Счетчик электрической энергии РиМ 189.12.ВК3 (с дистанц. дисплеем РиМ 040.03.) | 0 | [18 empty] | 1 | j=1 | k=1
ВЭС | б/н | Д№ 2161/24 Устройство вводов к потребителям в Эхирит-Булагатского РЭС. Инв. № 6000922298 | Мероприятия по технологическому присоеденению льготных заявителей (реконстр) | 0 | 20503.46 | 0 | 20503.46 | 0 |  |  | ПУ | Нет | Меркурий 238 АRT-02 (D)POWF04 3-фазный | 0 | [18 empty] | 1 | j=2 | k=2
ВЭС | б/н | Д№ 1929/24 Устройство вводов к потребителям в Эхирит-Булагатского РЭС. Инв. № 6000922298 | Мероприятия по технологическому присоеденению льготных заявителей (реконстр) | 0 | 20503.46 | 0 | 20503.46 | 0 |  |  | ПУ | Нет | Меркурий 238 АRT-02 (D)POWF04 3-фазный | 0 | [18 empty] | 1 | j=2 | k=2
ВЭС | б/н | Д№ 1948/23 Рек.Устройство вводов к потребителям в Осинском РЭС. Инв. № 6000922283 | Мероприятия по технологическому присоеденению льготных заявителей (реконстр) | 0 | 0 | 45554.44 | 45554.44 | 0 |  |  | ПУ | Нет | МИРТЕК-32-РУ-SP31-A1R1-230-5-100A-T-RF433/1-HKMOQ1V3 в комплекте с МИРТ-830(прямое подкл) | 0 | [18 empty] | 1 | j=2 | k=1
ВЭС | б/н | Д№ 1950/23 Рек.Устройство вводов к потребителям в Осинском РЭС. Инв. № 6000922283 | Мероприятия по технологическому присоеденению льготных заявителей (реконстр) | 0 | 33286.27 | 0 | 33286.27 | 0 |  |  | ПУ | Нет | МИРТЕК-32-РУ-SP31-A1R1-230-5-100A-T-RF433/1-HKMOQ1V3 в комплекте с МИРТ-830(прямое подкл) | 0 | [18 empty] | 1 | j=2 | k=1
ВЭС | б/н | Д№ 2191/23 Рек.Устройство вводов к потребителям в Осинском РЭС. Инв. № 6000922283 | Мероприятия по технологическому присоеденению льготных заявителей (реконстр) | 0 | 0 | 45554.44 | 45554.44 | 0 |  |  | ПУ | Нет | МИРТЕК-32-РУ-SP31-A1R1-230-5-100A-T-RF433/1-HKMOQ1V3 в комплекте с МИРТ-830(прямое подкл) | 0 | [18 empty] | 1 | j=2 | k=1
ВЭС | б/н | Д№ 2297/23 Рек.Устройство вводов к потребителям в Осинском РЭС. Инв. № 6000922283 | Мероприятия по технологическому присоеденению льготных заявителей (реконстр) | 0 | 0 | 45554.44 | 45554.44 | 0 |  |  | ПУ | Нет | МИРТЕК-32-РУ-SP31-A1R1-230-5-100A-T-RF433/1-HKMOQ1V3 в комплекте с МИРТ-830(прямое подкл) | 0 | [18 empty] | 1 | j=2 | k=1
ВЭС | б/н | Д№ 2299/23 Рек.Устройство вводов к потребителям в Осинском РЭС. Инв. № 6000922283 | Мероприятия по технологическому присоеденению льготных заявителей (реконстр) | 0 | 0 | 45554.44 | 45554.44 | 0 |  |  | ПУ | Нет | МИРТЕК-32-РУ-SP31-A1R1-230-5-100A-T-RF433/1-HKMOQ1V3 в комплекте с МИРТ-830(прямое подкл) | 0 | [18 empty] | 1 | j=2 | k=1
ВЭС | б/н | Д№ 2873/23 Рек.Устройство вводов к потребителям в Осинском РЭС. Инв. № 6000922283 | Мероприятия по технологическому присоеденению льготных заявителей (реконстр) | 0 | 0 | 16086.62 | 16086.62 | 0 |  |  | ПУ | Нет | МИРТЕК-12-РУ-SP3-A1R1-230-5-80A-ST-RF433/1-HKMOQ1V3 в комплекте с МИРТ-830 | 0 | [18 empty] | 1 | j=1 | k=1
ВЭС | б/н | Д№ 3025/23 Рек.Устройство вводов к потребителям в Осинском РЭС. Инв. № 6000922283 | Мероприятия по технологическому присоеденению льготных заявителей (реконстр) | 0 | 0 | 27428.15 | 27428.15 | 0 |  |  | ПУ | Нет | МИРТЕК-32-РУ-W32-A0,5R1-230-5-10A-T-RS485-RF433/1-HLMОQ2V3 | 0 | [18 empty] | 1 | j=2 | k=2
ВЭС | б/н | Д№ 1265/23 Устройство вводов к потребителям в Баяндаевском РЭС. Инв. № 6000922296 | Мероприятия по технологическому присоеденению льготных заявителей (реконстр) | 0 | 17153.7 | 0 | 17153.7 | 0 |  |  | ПУ | Нет | Меркурий 208 ART2-02(D)POHW.F04 1-фазный | 0 | [18 empty] | 1 | j=1 | k=1
ВЭС | б/н | Д№ 586/23 Рек.Устройство вводов к потребителям в Осинском РЭС. Инв. № 6000922283 | Мероприятия по технологическому присоеденению льготных заявителей (реконстр) | 0 | 0 | 45554.44 | 45554.44 | 0 |  |  | ПУ | Нет | МИРТЕК-32-РУ-SP31-A1R1-230-5-100A-T-RF433/1-HKMOQ1V3 в комплекте с МИРТ-830(прямое подкл) | 0 | [18 empty] | 1 | j=2 | k=1
ВЭС | б/н | Д№ 1490/23 Рек.Устройство вводов к потребителям в Осинском РЭС. Инв. № 6000922283 | Мероприятия по технологическому присоеденению льготных заявителей (реконстр) | 0 | 33286.27 | 0 | 33286.27 | 0 |  |  | ПУ | Нет | МИРТЕК-32-РУ-SP31-A1R1-230-5-100A-T-RF433/1-HKMOQ1V3 в комплекте с МИРТ-830(прямое подкл) | 0 | [18 empty] | 1 | j=2 | k=1
ВЭС | б/н | Д№ 1735/23 Рек.Устройство вводов к потребителям в Осинском РЭС. Инв. № 6000922283 | Мероприятия по технологическому присоеденению льготных заявителей (реконстр) | 0 | 0 | 45554.44 | 45554.44 | 0 |  |  | ПУ | Нет | МИРТЕК-32-РУ-SP31-A1R1-230-5-100A-T-RF433/1-HKMOQ1V3 в комплекте с МИРТ-830(прямое подкл) | 0 | [18 empty] | 1 | j=2 | k=1
ВЭС | б/н | Д№ 4543/23 Рек.Устройство вводов к потребителям в Осинском РЭС. Инв. № 6000922283 | Мероприятия по технологическому присоеденению льготных заявителей (реконстр) | 0 | 0 | 45554.44 | 45554.44 | 0 |  |  | ПУ | Нет | МИРТЕК-32-РУ-SP31-A1R1-230-5-100A-T-RF433/1-HKMOQ1V3 в комплекте с МИРТ-830(прямое подкл) | 0 | [18 empty] | 1 | j=2 | k=1
ВЭС | б/н | Д№ 4112/22 Рек.Устройство вводов к потребителям в Осинском РЭС. Инв. № 6000922283 | Мероприятия по технологическому присоеденению льготных заявителей (реконстр) | 0 | 0 | 27428.15 | 27428.15 | 0 |  |  | ПУ | Нет | МИРТЕК-32-РУ-W32-A0,5R1-230-5-10A-T-RS485-RF433/1-HLMОQ2V3 | 0 | [18 empty] | 1 | j=2 | k=2
ВЭС | б/н | Д№ 4703/22 Рек.Устройство вводов к потребителям в Осинском РЭС. Инв. № 6000922283 | Мероприятия по технологическому присоеденению льготных заявителей (реконстр) | 0 | 0 | 45918.65 | 45918.65 | 0 |  |  | ПУ | Нет | РиМ 489.26 ВК.О с ДД, КМА | 0 | [18 empty] | 1 | j=2 | k=1
ВЭС | б/н | Д№ 6656/22 Устройство вводов к потребителям в Баяндаевском РЭС. Инв. № 6000922296 | Мероприятия по технологическому присоеденению льготных заявителей (реконстр) | 0 | 17153.34 | 0 | 17153.34 | 0 |  |  | ПУ | Нет | Меркурий 208 ART2-02(D)POHW.F04 1-фазный | 0 | [18 empty] | 1 | j=1 | k=1
ВЭС | б/н | Д№ 6857/22 Рек.Устройство вводов к потребителям в Осинском РЭС. Инв. № 6000922283 | Мероприятия по технологическому присоеденению льготных заявителей (реконстр) | 0 | 0 | 45554.44 | 45554.44 | 0 |  |  | ПУ | Нет | МИРТЕК-32-РУ-SP31-A1R1-230-5-100A-T-RF433/1-HKMOQ1V3 в комплекте с МИРТ-830(прямое подкл) | 0 | [18 empty] | 1 | j=2 | k=1
ВЭС | б/н | Д№ 486/23 Рек.Устройство вводов к потребителям в Осинском РЭС. Инв. № 6000922283 | Мероприятия по технологическому присоеденению льготных заявителей (реконстр) | 0 | 0 | 45554.44 | 45554.44 | 0 |  |  | ПУ | Нет | МИРТЕК-32-РУ-SP31-A1R1-230-5-100A-T-RF433/1-HKMOQ1V3 в комплекте с МИРТ-830(прямое подкл) | 0 | [18 empty] | 1 | j=2 | k=1
ВЭС | б/н | Д№ 387/23 Устройство вводов к потребителям в Эхирит-Булагатского РЭС. Инв. № 6000922298 | Мероприятия по технологическому присоеденению льготных заявителей (реконстр) | 0 | 27248.01 | 0 | 27248.01 | 0 |  |  | ПУ | Нет | РиМ 489.26 ВК.О с ДД, КМА | 0 | [18 empty] | 1 | j=2 | k=1
ВЭС | б/н | Д№ 387/23 Устройство вводов к потребителям в Эхирит-Булагатского РЭС. Инв. № 6000922298 | Мероприятия по технологическому присоеденению льготных заявителей (реконстр) | 0 | 35977.6 | 0 | 35977.6 | 0 |  |  | ПУ | Нет | РиМ 489.26 ВК.О с ДД, КМА | 0 | [18 empty] | 1 | j=2 | k=1
ВЭС | б/н | Д№ 5780/22 Рек.Устройство вводов к потребителям в Осинском РЭС. Инв. № 6000922283 | Мероприятия по технологическому присоеденению льготных заявителей (реконстр) | 0 | 0 | 34995.31 | 34995.31 | 0 |  |  | ПУ | Нет | РиМ 489.26 ВК.О с ДД, КМА | 0 | [18 empty] | 1 | j=2 | k=1
ВЭС | б/н | Д№ 3613/22 Рек.Устройство вводов к потребителям в Осинском РЭС. Инв. № 6000922283 | Мероприятия по технологическому присоеденению льготных заявителей (реконстр) | 0 | 0 | 27428.15 | 27428.15 | 0 |  |  | ПУ | Нет | МИРТЕК-32-РУ-W32-A0,5R1-230-5-10A-T-RS485-RF433/1-HLMОQ2V3 | 0 | [18 empty] | 1 | j=2 | k=2
ВЭС | б/н | Д№ 3615/22 Рек.Устройство вводов к потребителям в Осинском РЭС. Инв. № 6000922283 | Мероприятия по технологическому присоеденению льготных заявителей (реконстр) | 0 | 0 | 45554.44 | 45554.44 | 0 |  |  | ПУ | Нет | МИРТЕК-32-РУ-SP31-A1R1-230-5-100A-T-RF433/1-HKMOQ1V3 в комплекте с МИРТ-830(прямое подкл) | 0 | [18 empty] | 1 | j=2 | k=1
ВЭС | б/н | Д№ 4336/21 Рек.Устройство вводов к потребителям в Осинском РЭС. Инв. № 6000922283 | Мероприятия по технологическому присоеденению льготных заявителей (реконстр) | 0 | 0 | 17058.83 | 17058.83 | 0 |  |  | ПУ | Нет | Меркурий 208 ART2-02(D)POHW.F04 1-фазный | 0 | [18 empty] | 1 | j=1 | k=1
ВЭС | б/н | Д№ 4123/21 Рек.Устройство вводов к потребителям в Эхирит-Булагатского РЭС. Инв. № 6000922298 (хозспособ) | Мероприятия по технологическому присоеденению льготных заявителей (реконстр) | 0 | 0 | 26908.97 | 26908.97 | 0 |  |  | ПУ | Нет | Меркурий 238 АRT-02 (D)POWF04 3-фазный | 0 | [18 empty] | 1 | j=2 | k=2
ВЭС | б/н | Д№ 911/21 Рек.Устройство вводов к потребителям в Эхирит-Булагатского РЭС. Инв. № 6000922298 (хозспособ) | Мероприятия по технологическому присоеденению льготных заявителей (реконстр) | 0 | 0 | 26908.97 | 26908.97 | 0 |  |  | ПУ | Нет | Меркурий 238 АRT-02 (D)POWF04 3-фазный | 0 | [18 empty] | 1 | j=2 | k=2
ВЭС | б/н | Д№ 2306/21 Устройство вводов к потребителям в Баяндаевском РЭС. Инв. № 6000922296 | Мероприятия по технологическому присоеденению льготных заявителей (реконстр) | 0 | 0 | 21425.39 | 21425.39 | 0 |  |  | ПУ | Нет | Меркурий 238 АRT-02 (D)POWF04 3-фазный | 0 | [18 empty] | 1 | j=2 | k=2
ВЭС | б/н | Д№ 1812/20 Рек.Устройство вводов к потребителям в Осинском РЭС. Инв. № 6000922283 | Мероприятия по технологическому присоеденению льготных заявителей (реконстр) | 0 | 0 | 27428.15 | 27428.15 | 0 |  |  | ПУ | Нет | МИРТЕК-32-РУ-W32-A0,5R1-230-5-10A-T-RS485-RF433/1-HLMОQ2V3 | 0 | [18 empty] | 1 | j=2 | k=2
ВЭС | б/н | Д№ 3939/20 Устройство вводов к потребителям в Эхирит-Булагатского РЭС. Инв. № 6000922298 | Мероприятия по технологическому присоеденению льготных заявителей (реконстр) | 0 | 21358.8 | 0 | 21358.8 | 0 |  |  | ПУ | Нет | Меркурий 238 АRT-02 (D)POWF04 3-фазный | 0 | [18 empty] | 1 | j=2 | k=2
ВЭС | б/н | Д№ 2388/20 Рек.Устройство вводов к потребителям в Осинском РЭС. Инв. № 6000922283 | Мероприятия по технологическому присоеденению льготных заявителей (реконстр) | 0 | 0 | 34995.31 | 34995.31 | 0 |  |  | ПУ | Нет | РиМ 489.26 ВК.О с ДД, КМА | 0 | [18 empty] | 1 | j=2 | k=1
ВЭС | б/н | Д№ 2506/20 Устройство вводов к потребителям в Эхирит-Булагатского РЭС. Инв. № 6000922298 | Мероприятия по технологическому присоеденению льготных заявителей (реконстр) | 0 | 20503.46 | 0 | 20503.46 | 0 |  |  | ПУ | Нет | Меркурий 238 АRT-02 (D)POWF04 3-фазный | 0 | [18 empty] | 1 | j=2 | k=2
ВЭС | б/н | Д№ 2636/20 Рек.Устройство вводов к потребителям в Баяндаевском РЭС. Инв. № 6000922296 (хозспособ) | Мероприятия по технологическому присоеденению льготных заявителей (реконстр) | 0 | 0 | 24255.43 | 24255.43 | 0 |  |  | ПУ | Нет | РиМ 189.26 ВК.O с ДД, КМА | 0 | [18 empty] | 1 | j=1 | k=1
ВЭС | б/н | Д№ 3182/20 Рек.Устройство вводов к потребителям в Осинском РЭС. Инв. № 6000922283 | Мероприятия по технологическому присоеденению льготных заявителей (реконстр) | 0 | 33286.27 | 0 | 33286.27 | 0 |  |  | ПУ | Нет | МИРТЕК-32-РУ-SP31-A1R1-230-5-100A-T-RF433/1-HKMOQ1V3 в комплекте с МИРТ-830(прямое подкл) | 0 | [18 empty] | 1 | j=2 | k=1
ВЭС | б/н | Д№ 2341/20 Устройство вводов к потребителям в Баяндаевском РЭС. Инв. № 6000922296 | Мероприятия по технологическому присоеденению льготных заявителей (реконстр) | 0 | 6297.76 | 0 | 6297.76 | 0 |  |  | ПУ | Нет | Меркурий 208 ART2-02(D)POHW.F04 1-фазный | 0 | [18 empty] | 1 | j=1 | k=1
ВЭС | б/н | Д№ 2342/20 Устройство вводов к потребителям в Баяндаевском РЭС. Инв. № 6000922296 | Мероприятия по технологическому присоеденению льготных заявителей (реконстр) | 0 | 6297.74 | 0 | 6297.74 | 0 |  |  | ПУ | Нет | Меркурий 208 ART2-02(D)POHW.F04 1-фазный | 0 | [18 empty] | 1 | j=1 | k=1
ВЭС | б/н | Д№ 1266/18 Рек.Устройство вводов к потребителям в Баяндаевском РЭС. Инв. № 6000922296 (хозспособ) | Мероприятия по технологическому присоеденению льготных заявителей (реконстр) | 0 | 0 | 24255.43 | 24255.43 | 0 |  |  | ПУ | Нет | РиМ 189.26 ВК.O с ДД, КМА | 0 | [18 empty] | 1 | j=1 | k=1
ВЭС | б/н | Д№ 2324/18 Устройство вводов к потребителям в Баяндаевском РЭС. Инв. № 6000922296 | Мероприятия по технологическому присоеденению льготных заявителей (реконстр) | 0 | 0 | 21425.39 | 21425.39 | 0 |  |  | ПУ | Нет | Меркурий 238 АRT-02 (D)POWF04 3-фазный | 0 | [18 empty] | 1 | j=2 | k=2
ВЭС | б/н | Д№ 34/19 Устройство вводов к потребителям в Эхирит-Булагатского РЭС. Инв. № 6000922298 | Мероприятия по технологическому присоеденению льготных заявителей (реконстр) | 0 | 20670.93 | 0 | 20670.93 | 0 |  |  | ПУ | Нет | Меркурий 238 АRT-02 (D)POWF04 3-фазный | 0 | [18 empty] | 1 | j=2 | k=2
ВЭС | б/н | Д№ 1358/19 Устройство вводов к потребителям в Эхирит-Булагатского РЭС. Инв. № 6000922298 | Мероприятия по технологическому присоеденению льготных заявителей (реконстр) | 0 | 20670.93 | 0 | 20670.93 | 0 |  |  | ПУ | Нет | Меркурий 238 АRT-02 (D)POWF04 3-фазный | 0 | [18 empty] | 1 | j=2 | k=2
ВЭС | б/н | Д№ 897/22 Устройство вводов к потребителям в Эхирит-Булагатского РЭС. Инв. № 6000922298 | Мероприятия по технологическому присоеденению льготных заявителей (реконстр) | 0 | 21358.8 | 0 | 21358.8 | 0 |  |  | ПУ | Нет | Меркурий 238 АRT-02 (D)POWF04 3-фазный | 0 | [18 empty] | 1 | j=2 | k=2
ВЭС | б/н | Д№ 899/22 Устройство вводов к потребителям в Эхирит-Булагатского РЭС. Инв. № 6000922298 | Мероприятия по технологическому присоеденению льготных заявителей (реконстр) | 0 | 20503.46 | 0 | 20503.46 | 0 |  |  | ПУ | Нет | Меркурий 238 АRT-02 (D)POWF04 3-фазный | 0 | [18 empty] | 1 | j=2 | k=2
ВЭС | б/н | Д№ 602/22 Устройство вводов к потребителям в Эхирит-Булагатского РЭС. Инв. № 6000922298 | Мероприятия по технологическому присоеденению льготных заявителей (реконстр) | 0 | 20503.46 | 0 | 20503.46 | 0 |  |  | ПУ | Нет | Меркурий 238 АRT-02 (D)POWF04 3-фазный | 0 | [18 empty] | 1 | j=2 | k=2
ВЭС | б/н | Д№ 5955/21 Рек.Устройство вводов к потребителям в Осинском РЭС. Инв. № 6000922283 | Мероприятия по технологическому присоеденению льготных заявителей (реконстр) | 0 | 33286.27 | 0 | 33286.27 | 0 |  |  | ПУ | Нет | МИРТЕК-32-РУ-SP31-A1R1-230-5-100A-T-RF433/1-HKMOQ1V3 в комплекте с МИРТ-830(прямое подкл) | 0 | [18 empty] | 1 | j=2 | k=1
ВЭС | б/н | Д№ 6228/21 Рек.Устройство вводов к потребителям в Баяндаевском РЭС. Инв. № 6000922296 (хозспособ) | Мероприятия по технологическому присоеденению льготных заявителей (реконстр) | 0 | 0 | 26228.09 | 26228.09 | 0 |  |  | ПУ | Нет | Меркурий 238 АRT-02 (D)POWF04 3-фазный | 0 | [18 empty] | 1 | j=2 | k=2
ВЭС | б/н | Д№ 5754/21 Рек.Устройство вводов к потребителям в Осинском РЭС. Инв. № 6000922283 | Мероприятия по технологическому присоеденению льготных заявителей (реконстр) | 0 | 33286.27 | 0 | 33286.27 | 0 |  |  | ПУ | Нет | МИРТЕК-32-РУ-SP31-A1R1-230-5-100A-T-RF433/1-HKMOQ1V3 в комплекте с МИРТ-830(прямое подкл) | 0 | [18 empty] | 1 | j=2 | k=1
ВЭС | б/н | Д№ 6641/21 Рек.Устройство вводов к потребителям в Осинском РЭС. Инв. № 6000922283 | Мероприятия по технологическому присоеденению льготных заявителей (реконстр) | 0 | 0 | 27428.15 | 27428.15 | 0 |  |  | ПУ | Нет | МИРТЕК-32-РУ-W32-A0,5R1-230-5-10A-T-RS485-RF433/1-HLMОQ2V3 | 0 | [18 empty] | 1 | j=2 | k=2
ВЭС | б/н | Д№ 6490/21 Устройство вводов к потребителям в Эхирит-Булагатского РЭС. Инв. № 6000922298 | Мероприятия по технологическому присоеденению льготных заявителей (реконстр) | 0 | 20670.93 | 0 | 20670.93 | 0 |  |  | ПУ | Нет | Меркурий 238 АRT-02 (D)POWF04 3-фазный | 0 | [18 empty] | 1 | j=2 | k=2
ВЭС | б/н | Д№ 4600/21 Рек.Устройство вводов к потребителям в Осинском РЭС. Инв. № 6000922283 | Мероприятия по технологическому присоеденению льготных заявителей (реконстр) | 0 | 0 | 45554.44 | 45554.44 | 0 |  |  | ПУ | Нет | МИРТЕК-32-РУ-SP31-A1R1-230-5-100A-T-RF433/1-HKMOQ1V3 в комплекте с МИРТ-830(прямое подкл) | 0 | [18 empty] | 1 | j=2 | k=1
ВЭС | б/н | Д№ 4550/21 Устройство вводов к потребителям в Эхирит-Булагатского РЭС. Инв. № 6000922298 | Мероприятия по технологическому присоеденению льготных заявителей (реконстр) | 0 | 20670.93 | 0 | 20670.93 | 0 |  |  | ПУ | Нет | Меркурий 238 АRT-02 (D)POWF04 3-фазный | 0 | [18 empty] | 1 | j=2 | k=2
ВЭС | б/н | Д№ 1435/22 Устройство вводов к потребителям в Эхирит-Булагатского РЭС. Инв. № 6000922298 | Мероприятия по технологическому присоеденению льготных заявителей (реконстр) | 0 | 3672.38 | 0 | 3672.38 | 0 |  |  | ПУ | Нет | РиМ 489.26 ВК.О с ДД, КМА | 0 | [18 empty] | 0 | j=2 | k=1
ВЭС | б/н | Д№ 2129/22 Рек.Устройство вводов к потребителям в Осинском РЭС. Инв. № 6000922283 | Мероприятия по технологическому присоеденению льготных заявителей (реконстр) | 0 | 0 | 27428.15 | 27428.15 | 0 |  |  | ПУ | Нет | МИРТЕК-32-РУ-W32-A0,5R1-230-5-10A-T-RS485-RF433/1-HLMОQ2V3 | 0 | [18 empty] | 1 | j=2 | k=2
ВЭС | б/н | Д№ 1710/22 Рек.Устройство вводов к потребителям в Осинском РЭС. Инв. № 6000922283 | Мероприятия по технологическому присоеденению льготных заявителей (реконстр) | 0 | 21208.94 | 0 | 21208.94 | 0 |  |  | ПУ | Нет | МИРТЕК-12-РУ-SP3-A1R1-230-5-80A-ST-RF433/1-HKMOQ1V3 в комплекте с МИРТ-830 | 0 | [18 empty] | 1 | j=1 | k=1
ВЭС | б/н | Д№ 1728/22 Устройство вводов к потребителям в Баяндаевском РЭС. Инв. № 6000922296 | Мероприятия по технологическому присоеденению льготных заявителей (реконстр) | 0 | 21425.39 | 0 | 21425.39 | 0 |  |  | ПУ | Нет | Меркурий 238 АRT-02 (D)POWF04 3-фазный | 0 | [18 empty] | 1 | j=2 | k=2
ВЭС | б/н | Д№ 1738/22 Рек.Устройство вводов к потребителям в Баяндаевском РЭС. Инв. № 6000922296 (хозспособ) | Мероприятия по технологическому присоеденению льготных заявителей (реконстр) | 0 | 0 | 30126.17 | 30126.17 | 0 |  |  | ПУ | Нет | РиМ 489.26 ВК.О с ДД, КМА | 0 | [18 empty] | 1 | j=2 | k=1
ВЭС | б/н | Д№ 2193/25 Устройство вводов к потребителям в Эхирит-Булагатского РЭС. Инв. № 6000922298 | Мероприятия по технологическому присоеденению льготных заявителей (реконстр) | 0 | 21358.8 | 0 | 21358.8 | 0 |  |  | ПУ | Нет | Меркурий 238 АRT-02 (D)POWF04 3-фазный | 0 | [18 empty] | 1 | j=2 | k=2
ВЭС | б/н | Д№ 2232/25 Рек.Устройство вводов к потребителям в Баяндаевском РЭС. Инв. № 6000922296 (хозспособ) | Мероприятия по технологическому присоеденению льготных заявителей (реконстр) | 0 | 0 | 24255.43 | 24255.43 | 0 |  |  | ПУ | Нет | РиМ 189.26 ВК.O с ДД, КМА | 0 | [18 empty] | 1 | j=1 | k=1
ВЭС | б/н | Д№ 2365/25 Устройство вводов к потребителям в Баяндаевском РЭС. Инв. № 6000922296 | Мероприятия по технологическому присоеденению льготных заявителей (реконстр) | 0 | 21425.39 | 0 | 21425.39 | 0 |  |  | ПУ | Нет | Меркурий 238 АRT-02 (D)POWF04 3-фазный | 0 | [18 empty] | 1 | j=2 | k=2
ВЭС | б/н | Д№ 2351/25 Устройство вводов к потребителям в Эхирит-Булагатского РЭС. Инв. № 6000922298 | Мероприятия по технологическому присоеденению льготных заявителей (реконстр) | 0 | 21358.8 | 0 | 21358.8 | 0 |  |  | ПУ | Нет | Меркурий 238 АRT-02 (D)POWF04 3-фазный | 0 | [18 empty] | 1 | j=2 | k=2
ВЭС | б/н | Д№ 2313/25 Устройство вводов к потребителям в Эхирит-Булагатского РЭС. Инв. № 6000922298 | Мероприятия по технологическому присоеденению льготных заявителей (реконстр) | 0 | 21358.8 | 0 | 21358.8 | 0 |  |  | ПУ | Нет | Меркурий 238 АRT-02 (D)POWF04 3-фазный | 0 | [18 empty] | 1 | j=2 | k=2
ВЭС | б/н | Д№ 2287/25 Устройство вводов к потребителям в Эхирит-Булагатского РЭС. Инв. № 6000922298 | Мероприятия по технологическому присоеденению льготных заявителей (реконстр) | 0 | 20670.93 | 0 | 20670.93 | 0 |  |  | ПУ | Нет | Меркурий 208 ART2-02(D)POHW.F04 1-фазный | 0 | [18 empty] | 1 | j=1 | k=1
ВЭС | б/н | Д№ 2145/25 Устройство вводов к потребителям в Эхирит-Булагатского РЭС. Инв. № 6000922298 | Мероприятия по технологическому присоеденению льготных заявителей (реконстр) | 0 | 21358.8 | 0 | 21358.8 | 0 |  |  | ПУ | Нет | Меркурий 238 АRT-02 (D)POWF04 3-фазный | 0 | [18 empty] | 1 | j=2 | k=2
ВЭС | б/н | Д№ 2122/25 Устройство вводов к потребителям в Эхирит-Булагатского РЭС. Инв. № 6000922298 | Мероприятия по технологическому присоеденению льготных заявителей (реконстр) | 0 | 21358.8 | 0 | 21358.8 | 0 |  |  | ПУ | Нет | Меркурий 238 АRT-02 (D)POWF04 3-фазный | 0 | [18 empty] | 1 | j=2 | k=2
ВЭС | б/н | Д№ 2098/25 Устройство вводов к потребителям в Баяндаевском РЭС. Инв. № 6000922296 | Мероприятия по технологическому присоеденению льготных заявителей (реконстр) | 0 | 21425.39 | 0 | 21425.39 | 0 |  |  | ПУ | Нет | Меркурий 238 АRT-02 (D)POWF04 3-фазный | 0 | [18 empty] | 1 | j=2 | k=2
ВЭС | б/н | Д№ 2099/25 Устройство вводов к потребителям в Баяндаевском РЭС. Инв. № 6000922296 | Мероприятия по технологическому присоеденению льготных заявителей (реконстр) | 0 | 20173.47 | 0 | 20173.47 | 0 |  |  | ПУ | Нет | Меркурий 208 ART2-02(D)POHW.F04 1-фазный | 0 | [18 empty] | 1 | j=1 | k=1
ВЭС | б/н | Д№ 2099/25 Устройство вводов к потребителям в Баяндаевском РЭС. Инв. № 6000922296 | Мероприятия по технологическому присоеденению льготных заявителей (реконстр) | 0 | 26347.57 | 0 | 26347.57 | 0 |  |  | ПУ | Нет | Меркурий 238 АRT-02 (D)POWF04 3-фазный | 0 | [18 empty] | 1 | j=2 | k=2
ВЭС | б/н | Д№ 1946/25 Устройство вводов к потребителям в Баяндаевском РЭС. Инв. № 6000922296 | Мероприятия по технологическому присоеденению льготных заявителей (реконстр) | 0 | 21425.39 | 0 | 21425.39 | 0 |  |  | ПУ | Нет | Меркурий 238 АRT-02 (D)POWF04 3-фазный | 0 | [18 empty] | 1 | j=2 | k=2
ВЭС | б/н | Д№ 2729/25 Устройство вводов к потребителям в Баяндаевском РЭС. Инв. № 6000922296 | Мероприятия по технологическому присоеденению льготных заявителей (реконстр) | 0 | 0 | 21425.39 | 21425.39 | 0 |  |  | ПУ | Нет | Меркурий 238 АRT-02 (D)POWF04 3-фазный | 0 | [18 empty] | 1 | j=2 | k=2
ВЭС | б/н | Д№ 2703/25 Устройство вводов к потребителям в Баяндаевском РЭС. Инв. № 6000922296 | Мероприятия по технологическому присоеденению льготных заявителей (реконстр) | 0 | 0 | 21425.39 | 21425.39 | 0 |  |  | ПУ | Нет | Меркурий 238 АRT-02 (D)POWF04 3-фазный | 0 | [18 empty] | 1 | j=2 | k=2
ВЭС | б/н | Д№ 2785/25 Устройство вводов к потребителям в Баяндаевском РЭС. Инв. № 6000922296 | Мероприятия по технологическому присоеденению льготных заявителей (реконстр) | 0 | 21425.39 | 0 | 21425.39 | 0 |  |  | ПУ | Нет | Меркурий 238 АRT-02 (D)POWF04 3-фазный | 0 | [18 empty] | 1 | j=2 | k=2
ВЭС | б/н | Д№ 2870/25 Рек.Устройство вводов к потребителям в Баяндаевском РЭС. Инв. № 6000922296 (хозспособ) | Мероприятия по технологическому присоеденению льготных заявителей (реконстр) | 0 | 0 | 30126.17 | 30126.17 | 0 |  |  | ПУ | Нет | РиМ 489.26 ВК.О с ДД, КМА | 0 | [18 empty] | 1 | j=2 | k=1
ВЭС | б/н | Д№ 2893/25 Устройство вводов к потребителям в Баяндаевском РЭС. Инв. № 6000922296 | Мероприятия по технологическому присоеденению льготных заявителей (реконстр) | 0 | 20173.47 | 0 | 20173.47 | 0 |  |  | ПУ | Нет | Меркурий 238 АRT-02 (D)POWF04 3-фазный | 0 | [18 empty] | 1 | j=2 | k=2
ВЭС | б/н | Д№ 2893/25 Устройство вводов к потребителям в Баяндаевском РЭС. Инв. № 6000922296 | Мероприятия по технологическому присоеденению льготных заявителей (реконстр) | 0 | 26347.57 | 0 | 26347.57 | 0 |  |  | ПУ | Нет | Меркурий 238 АRT-02 (D)POWF04 3-фазный | 0 | [18 empty] | 1 | j=2 | k=2
ВЭС | б/н | Д№ 2854/25 Устройство вводов к потребителям в Баяндаевском РЭС. Инв. № 6000922296 | Мероприятия по технологическому присоеденению льготных заявителей (реконстр) | 0 | 20173.47 | 0 | 20173.47 | 0 |  |  | ПУ | Нет | Меркурий 238 АRT-02 (D)POWF04 3-фазный | 0 | [18 empty] | 1 | j=2 | k=2
ВЭС | б/н | Д№ 2854/25 Устройство вводов к потребителям в Баяндаевском РЭС. Инв. № 6000922296 | Мероприятия по технологическому присоеденению льготных заявителей (реконстр) | 0 | 26347.57 | 0 | 26347.57 | 0 |  |  | ПУ | Нет | Меркурий 238 АRT-02 (D)POWF04 3-фазный | 0 | [18 empty] | 1 | j=2 | k=2
ВЭС | б/н | Д№ 2861/25 Рек.Устройство вводов к потребителям в Осинском РЭС. Инв. № 6000922283 | Мероприятия по технологическому присоеденению льготных заявителей (реконстр) | 0 | 0 | 45918.65 | 45918.65 | 0 |  |  | ПУ | Нет | РиМ 489.26 ВК.О с ДД, КМА | 0 | [18 empty] | 1 | j=2 | k=1
ВЭС | б/н | Д№ 2833/25 Рек.Устройство вводов к потребителям в Осинском РЭС. Инв. № 6000922283 | Мероприятия по технологическому присоеденению льготных заявителей (реконстр) | 0 | 0 | 16086.62 | 16086.62 | 0 |  |  | ПУ | Нет | МИРТЕК-12-РУ-SP3-A1R1-230-5-80A-ST-RF433/1-HKMOQ1V3 в комплекте с МИРТ-830 | 0 | [18 empty] | 1 | j=1 | k=1
ВЭС | б/н | Д№ 2957/25 Устройство вводов к потребителям в Баяндаевском РЭС. Инв. № 6000922296 | Мероприятия по технологическому присоеденению льготных заявителей (реконстр) | 0 | 20173.47 | 0 | 20173.47 | 0 |  |  | ПУ | Нет | Меркурий 238 АRT-02 (D)POWF04 3-фазный | 0 | [18 empty] | 1 | j=2 | k=2
ВЭС | б/н | Д№ 2957/25 Устройство вводов к потребителям в Баяндаевском РЭС. Инв. № 6000922296 | Мероприятия по технологическому присоеденению льготных заявителей (реконстр) | 0 | 26347.57 | 0 | 26347.57 | 0 |  |  | ПУ | Нет | Меркурий 238 АRT-02 (D)POWF04 3-фазный | 0 | [18 empty] | 1 | j=2 | k=2
ВЭС | б/н | Д№ 2967/25 Рек.Устройство вводов к потребителям в Эхирит-Булагатского РЭС. Инв. № 6000922298 (хозспособ) | Мероприятия по технологическому присоеденению льготных заявителей (реконстр) | 0 | 0 | 26908.97 | 26908.97 | 0 |  |  | ПУ | Нет | Меркурий 238 АRT-02 (D)POWF04 3-фазный | 0 | [18 empty] | 1 | j=2 | k=2
ВЭС | б/н | Д№ 2929/25 Рек.Устройство вводов к потребителям в Баяндаевском РЭС. Инв. № 6000922296 (хозспособ) | Мероприятия по технологическому присоеденению льготных заявителей (реконстр) | 0 | 0 | 30126.17 | 30126.17 | 0 |  |  | ПУ | Нет | РиМ 489.26 ВК.О с ДД, КМА | 0 | [18 empty] | 1 | j=2 | k=1
ВЭС | б/н | Д№ 2441/25 Устройство вводов к потребителям в Баяндаевском РЭС. Инв. № 6000922296 | Мероприятия по технологическому присоеденению льготных заявителей (реконстр) | 0 | 21425.39 | 0 | 21425.39 | 0 |  |  | ПУ | Нет | Меркурий 238 АRT-02 (D)POWF04 3-фазный | 0 | [18 empty] | 1 | j=2 | k=2
ВЭС | б/н | Д№ 2380/25 Устройство вводов к потребителям в Баяндаевском РЭС. Инв. № 6000922296 | Мероприятия по технологическому присоеденению льготных заявителей (реконстр) | 0 | 20173.47 | 0 | 20173.47 | 0 |  |  | ПУ | Нет | Меркурий 238 АRT-02 (D)POWF04 3-фазный | 0 | [18 empty] | 1 | j=2 | k=2
ВЭС | б/н | Д№ 2380/25 Устройство вводов к потребителям в Баяндаевском РЭС. Инв. № 6000922296 | Мероприятия по технологическому присоеденению льготных заявителей (реконстр) | 0 | 26347.57 | 0 | 26347.57 | 0 |  |  | ПУ | Нет | Меркурий 238 АRT-02 (D)POWF04 3-фазный | 0 | [18 empty] | 1 | j=2 | k=2
ВЭС | б/н | Д№ 2403/25 Рек.Устройство вводов к потребителям в Осинском РЭС. Инв. № 6000922283 | Мероприятия по технологическому присоеденению льготных заявителей (реконстр) | 0 | 0 | 45918.65 | 45918.65 | 0 |  |  | ПУ | Нет | РиМ 489.26 ВК.О с ДД, КМА | 0 | [18 empty] | 1 | j=2 | k=1
ВЭС | б/н | Д№ 2375/25 Устройство вводов к потребителям в Баяндаевском РЭС. Инв. № 6000922296 | Мероприятия по технологическому присоеденению льготных заявителей (реконстр) | 0 | 20173.47 | 0 | 20173.47 | 0 |  |  | ПУ | Нет | Меркурий 238 АRT-02 (D)POWF04 3-фазный | 0 | [18 empty] | 1 | j=2 | k=2
ВЭС | б/н | Д№ 2375/25 Устройство вводов к потребителям в Баяндаевском РЭС. Инв. № 6000922296 | Мероприятия по технологическому присоеденению льготных заявителей (реконстр) | 0 | 26347.57 | 0 | 26347.57 | 0 |  |  | ПУ | Нет | Меркурий 238 АRT-02 (D)POWF04 3-фазный | 0 | [18 empty] | 1 | j=2 | k=2
ВЭС | б/н | Д№ 2544/25 Рек.Устройство вводов к потребителям в Осинском РЭС. Инв. № 6000922283 | Мероприятия по технологическому присоеденению льготных заявителей (реконстр) | 0 | 0 | 44939.01 | 44939.01 | 0 |  |  | ПУ | Нет | РиМ 489.26 ВК.О с ДД, КМА | 0 | [18 empty] | 1 | j=2 | k=1
ВЭС | б/н | Д№ 2642/25 Рек.Устройство вводов к потребителям в Баяндаевском РЭС. Инв. № 6000922296 (хозспособ) | Мероприятия по технологическому присоеденению льготных заявителей (реконстр) | 0 | 0 | 26228.09 | 26228.09 | 0 |  |  | ПУ | Нет | Меркурий 238 АRT-02 (D)POWF04 3-фазный | 0 | [18 empty] | 1 | j=2 | k=2
ВЭС | б/н | Д№ 2598/25 Устройство вводов к потребителям в Эхирит-Булагатского РЭС. Инв. № 6000922298 | Мероприятия по технологическому присоеденению льготных заявителей (реконстр) | 0 | 21358.8 | 0 | 21358.8 | 0 |  |  | ПУ | Нет | Меркурий 238 АRT-02 (D)POWF04 3-фазный | 0 | [18 empty] | 1 | j=2 | k=2
ВЭС | б/н | Д№ 3826/25 Устройство вводов к потребителям в Баяндаевском РЭС. Инв. № 6000922296 | Мероприятия по технологическому присоеденению льготных заявителей (реконстр) | 0 | 20173.47 | 0 | 20173.47 | 0 |  |  | ПУ | Нет | Меркурий 238 АRT-02 (D)POWF04 3-фазный | 0 | [18 empty] | 1 | j=2 | k=2
ВЭС | б/н | Д№ 3826/25 Устройство вводов к потребителям в Баяндаевском РЭС. Инв. № 6000922296 | Мероприятия по технологическому присоеденению льготных заявителей (реконстр) | 0 | 26347.57 | 0 | 26347.57 | 0 |  |  | ПУ | Нет | Меркурий 238 АRT-02 (D)POWF04 3-фазный | 0 | [18 empty] | 1 | j=2 | k=2
ВЭС | б/н | Д№ 3890/25 Устройство вводов к потребителям в Баяндаевском РЭС. Инв. № 6000922296 | Мероприятия по технологическому присоеденению льготных заявителей (реконстр) | 0 | 20173.47 | 0 | 20173.47 | 0 |  |  | ПУ | Нет | Меркурий 238 АRT-02 (D)POWF04 3-фазный | 0 | [18 empty] | 1 | j=2 | k=2
ВЭС | б/н | Д№ 3890/25 Устройство вводов к потребителям в Баяндаевском РЭС. Инв. № 6000922296 | Мероприятия по технологическому присоеденению льготных заявителей (реконстр) | 0 | 26347.57 | 0 | 26347.57 | 0 |  |  | ПУ | Нет | Меркурий 238 АRT-02 (D)POWF04 3-фазный | 0 | [18 empty] | 1 | j=2 | k=2
ВЭС | б/н | 3652/25 Рек:Устройство вводов к потребителям в Усть-Удинском РЭС. Инв. № 6000922340 (хозспособ) | Мероприятия по технологическому присоеденению льготных заявителей (реконстр) | 0 | 0 | 33955.01 | 33955.01 | 0 |  |  | ПУ | Нет | РиМ 489.26 ВК.О с ДД, КМА | 0 | [18 empty] | 1 | j=2 | k=1
ВЭС | б/н | Д№ 3660/25 Рек.Устройство вводов к потребителям в Эхирит-Булагатского РЭС. Инв. № 6000922298 (хозспособ) | Мероприятия по технологическому присоеденению льготных заявителей (реконстр) | 0 | 0 | 26908.97 | 26908.97 | 0 |  |  | ПУ | Нет | Меркурий 238 АRT-02 (D)POWF04 3-фазный | 0 | [18 empty] | 1 | j=2 | k=2
ВЭС | б/н | Д№ 3710/25 Рек.Устройство вводов к потребителям в Эхирит-Булагатского РЭС. Инв. № 6000922298 (хозспособ) | Мероприятия по технологическому присоеденению льготных заявителей (реконстр) | 0 | 0 | 26908.97 | 26908.97 | 0 |  |  | ПУ | Нет | Меркурий 238 АRT-02 (D)POWF04 3-фазный | 0 | [18 empty] | 1 | j=2 | k=2
ВЭС | б/н | Д№ 3667/25 Рек.Устройство вводов к потребителям в Баяндаевском РЭС. Инв. № 6000922296 (хозспособ) | Мероприятия по технологическому присоеденению льготных заявителей (реконстр) | 0 | 0 | 15955.67 | 15955.67 | 0 |  |  | ПУ | Нет | Меркурий 208 ART2-02(D)POHW.F04 1-фазный | 0 | [18 empty] | 1 | j=1 | k=1
ВЭС | б/н | Д№ 3628/25 Рек.Устройство вводов к потребителям в Баяндаевском РЭС. Инв. № 6000922296 (хозспособ) | Мероприятия по технологическому присоеденению льготных заявителей (реконстр) | 0 | 0 | 26347.57 | 26347.57 | 0 |  |  | ПУ | Нет | РиМ 189.26 ВК.O с ДД, КМА | 0 | [18 empty] | 1 | j=1 | k=1
ВЭС | б/н | Д№ 3167/25 Рек.Устройство вводов к потребителям в Эхирит-Булагатского РЭС. Инв. № 6000922298 (хозспособ) | Мероприятия по технологическому присоеденению льготных заявителей (реконстр) | 0 | 0 | 33653.52 | 33653.52 | 0 |  |  | ПУ | Нет | РиМ 489.26 ВК.О с ДД, КМА | 0 | [18 empty] | 1 | j=2 | k=1
ВЭС | б/н | Д№ 3183/25 Рек: Устройство вводов к потребителям в Усть-Удинском РЭС. Инв. № 6000922340 (хозспособ) | Мероприятия по технологическому присоеденению льготных заявителей (реконстр) | 0 | 0 | 33955.01 | 33955.01 | 0 |  |  | ПУ | Нет | РиМ 489.26 ВК.О с ДД, КМА | 0 | [18 empty] | 1 | j=2 | k=1
ВЭС | б/н | Д№ 3205/25 Рек.Устройство вводов к потребителям в Эхирит-Булагатского РЭС. Инв. № 6000922298 (хозспособ) | Мероприятия по технологическому присоеденению льготных заявителей (реконстр) | 0 | 0 | 26908.97 | 26908.97 | 0 |  |  | ПУ | Нет | Меркурий 238 АRT-02 (D)POWF04 3-фазный | 0 | [18 empty] | 1 | j=2 | k=2
ВЭС | б/н | Д№ 3203/25 Рек.Устройство вводов к потребителям в Баяндаевском РЭС. Инв. № 6000922296 (хозспособ) | Мероприятия по технологическому присоеденению льготных заявителей (реконстр) | 0 | 0 | 30126.17 | 30126.17 | 0 |  |  | ПУ | Нет | МИРТЕК-32-РУ-SP31-A1R1-230-5-100A-T-RF433/1-HKMOQ1V3 в комплекте с МИРТ-830(прямое подкл) | 0 | [18 empty] | 1 | j=2 | k=1
ВЭС | б/н | Д№ 3476/25 Устройство вводов к потребителям в Баяндаевском РЭС. Инв. № 6000922296 | Мероприятия по технологическому присоеденению льготных заявителей (реконстр) | 0 | 20173.47 | 0 | 20173.47 | 0 |  |  | ПУ | Нет | Меркурий 238 АRT-02 (D)POWF04 3-фазный | 0 | [18 empty] | 1 | j=2 | k=2
ВЭС | б/н | Д№ 3476/25 Устройство вводов к потребителям в Баяндаевском РЭС. Инв. № 6000922296 | Мероприятия по технологическому присоеденению льготных заявителей (реконстр) | 0 | 26347.57 | 0 | 26347.57 | 0 |  |  | ПУ | Нет | Меркурий 238 АRT-02 (D)POWF04 3-фазный | 0 | [18 empty] | 1 | j=2 | k=2
ВЭС | б/н | Д№ 3465/25 Рек.Устройство вводов к потребителям в Осинском РЭС. Инв. № 6000922283 | Мероприятия по технологическому присоеденению льготных заявителей (реконстр) | 0 | 0 | 46533.83 | 46533.83 | 0 |  |  | ПУ | Нет | МИРТЕК-32-РУ-SP31-A1R1-230-5-100A-T-RF433/1-HKMOQ1V3 в комплекте с МИРТ-830(прямое подкл) | 0 | [18 empty] | 1 | j=2 | k=1
ВЭС | б/н | Д№ 3467/25 Рек.Устройство вводов к потребителям в Баяндаевском РЭС. Инв. № 6000922296 (хозспособ) | Мероприятия по технологическому присоеденению льготных заявителей (реконстр) | 0 | 0 | 30911.27 | 30911.27 | 0 |  |  | ПУ | Нет | РиМ 489.30 ВК.О | 0 | [18 empty] | 1 | j=2 | k=2
ВЭС | б/н | Д№ 3572/25 Рек.Устройство вводов к потребителям в Эхирит-Булагатского РЭС. Инв. № 6000922298 (хозспособ) | Мероприятия по технологическому присоеденению льготных заявителей (реконстр) | 0 | 0 | 33653.52 | 33653.52 | 0 |  |  | ПУ | Нет | РиМ 489.26 ВК.О с ДД, КМА | 0 | [18 empty] | 1 | j=2 | k=1
ВЭС | б/н | Д№ 3545/25 Рек.Устройство вводов к потребителям в Баяндаевском РЭС. Инв. № 6000922296 (хозспособ) | Мероприятия по технологическому присоеденению льготных заявителей (реконстр) | 0 | 0 | 26228.09 | 26228.09 | 0 |  |  | ПУ | Нет | Меркурий 238 АRT-02 (D)POWF04 3-фазный | 0 | [18 empty] | 1 | j=2 | k=2
ВЭС | б/н | Д№ 3546/25 Рек.Устройство вводов к потребителям в Осинском РЭС. Инв. № 6000922283 | Мероприятия по технологическому присоеденению льготных заявителей (реконстр) | 0 | 0 | 46533.83 | 46533.83 | 0 |  |  | ПУ | Нет | МИРТЕК-32-РУ-SP31-A1R1-230-5-100A-T-RF433/1-HKMOQ1V3 в комплекте с МИРТ-830(прямое подкл) | 0 | [18 empty] | 1 | j=2 | k=1
ВЭС | б/н | Д№ 3535/25 Устройство вводов к потребителям в Баяндаевском РЭС. Инв. № 6000922296 | Мероприятия по технологическому присоеденению льготных заявителей (реконстр) | 0 | 20173.47 | 0 | 20173.47 | 0 |  |  | ПУ | Нет | Меркурий 208 ART2-02(D)POHW.F04 1-фазный | 0 | [18 empty] | 1 | j=1 | k=1
ВЭС | б/н | Д№ 3535/25 Устройство вводов к потребителям в Баяндаевском РЭС. Инв. № 6000922296 | Мероприятия по технологическому присоеденению льготных заявителей (реконстр) | 0 | 26347.57 | 0 | 26347.57 | 0 |  |  | ПУ | Нет | Меркурий 238 АRT-02 (D)POWF04 3-фазный | 0 | [18 empty] | 1 | j=2 | k=2
ВЭС | б/н | Д№ 3249/25 Рек.Устройство вводов к потребителям в Баяндаевском РЭС. Инв. № 6000922296 (хозспособ) | Мероприятия по технологическому присоеденению льготных заявителей (реконстр) | 0 | 0 | 30126.17 | 30126.17 | 0 |  |  | ПУ | Нет | РиМ 489.26 ВК.О с ДД, КМА | 0 | [18 empty] | 1 | j=2 | k=1
ВЭС | б/н | Д№ 3295/25 Рек.Устройство вводов к потребителям в Осинском РЭС. Инв. № 6000922283 | Мероприятия по технологическому присоеденению льготных заявителей (реконстр) | 0 | 0 | 46533.83 | 46533.83 | 0 |  |  | ПУ | Нет | МИРТЕК-32-РУ-SP31-A1R1-230-5-100A-T-RF433/1-HKMOQ1V3 в комплекте с МИРТ-830(прямое подкл) | 0 | [18 empty] | 1 | j=2 | k=1
ВЭС | б/н | Д№ 3326/25 Рек.Устройство вводов к потребителям в Эхирит-Булагатского РЭС. Инв. № 6000922298 (хозспособ) | Мероприятия по технологическому присоеденению льготных заявителей (реконстр) | 0 | 0 | 26908.97 | 26908.97 | 0 |  |  | ПУ | Нет | Меркурий 238 АRT-02 (D)POWF04 3-фазный | 0 | [18 empty] | 1 | j=2 | k=2
ВЭС | б/н | Д№ 3306/25 Рек.Устройство вводов к потребителям в Осинском РЭС. Инв. № 6000922283 | Мероприятия по технологическому присоеденению льготных заявителей (реконстр) | 0 | 0 | 45918.61 | 45918.61 | 0 |  |  | ПУ | Нет | РиМ 489.26 ВК.О с ДД, КМА | 0 | [18 empty] | 1 | j=2 | k=1
ВЭС | б/н | Д№ 3350/25 Рек.Устройство вводов к потребителям в Баяндаевском РЭС. Инв. № 6000922296 (хозспособ) | Мероприятия по технологическому присоеденению льготных заявителей (реконстр) | 0 | 0 | 30126.17 | 30126.17 | 0 |  |  | ПУ | Нет | РиМ 489.26 ВК.О с ДД, КМА | 0 | [18 empty] | 1 | j=2 | k=1
ВЭС | б/н | Д№ 1166/25 Устройство вводов к потребителям в Баяндаевском РЭС. Инв. № 6000922296 | Мероприятия по технологическому присоеденению льготных заявителей (реконстр) | 0 | 21425.39 | 0 | 21425.39 | 0 |  |  | ПУ | Нет | Меркурий 238 АRT-02 (D)POWF04 3-фазный | 0 | [18 empty] | 1 | j=2 | k=2
ВЭС | б/н | Д№ 1215/25 Рек.Устройство вводов к потребителям в Осинском РЭС. Инв. № 6000922283 | Мероприятия по технологическому присоеденению льготных заявителей (реконстр) | 0 | 0 | 39174.1 | 39174.1 | 0 |  |  | ПУ | Нет | Меркурий 238 АRT-02 (D)POWF04 3-фазный | 0 | [18 empty] | 1 | j=2 | k=2
ВЭС | б/н | Д№ 1433/25 Устройство вводов к потребителям в Баяндаевском РЭС. Инв. № 6000922296 | Мероприятия по технологическому присоеденению льготных заявителей (реконстр) | 0 | 20173.47 | 0 | 20173.47 | 0 |  |  | ПУ | Нет | Меркурий 238 АRT-02 (D)POWF04 3-фазный | 0 | [18 empty] | 1 | j=2 | k=2
ВЭС | б/н | Д№ 1433/25 Устройство вводов к потребителям в Баяндаевском РЭС. Инв. № 6000922296 | Мероприятия по технологическому присоеденению льготных заявителей (реконстр) | 0 | 26347.57 | 0 | 26347.57 | 0 |  |  | ПУ | Нет | Меркурий 238 АRT-02 (D)POWF04 3-фазный | 0 | [18 empty] | 1 | j=2 | k=2
ВЭС | б/н | Д№ 1590/25 Устройство вводов к потребителям в Баяндаевском РЭС. Инв. № 6000922296 | Мероприятия по технологическому присоеденению льготных заявителей (реконстр) | 0 | 21425.39 | 0 | 21425.39 | 0 |  |  | ПУ | Нет | Меркурий 238 АRT-02 (D)POWF04 3-фазный | 0 | [18 empty] | 1 | j=2 | k=2
ВЭС | б/н | Д№ 1553/25 Устройство вводов к потребителям в Эхирит-Булагатского РЭС. Инв. № 6000922298 | Мероприятия по технологическому присоеденению льготных заявителей (реконстр) | 0 | 21358.8 | 0 | 21358.8 | 0 |  |  | ПУ | Нет | Меркурий 238 АRT-02 (D)POWF04 3-фазный | 0 | [18 empty] | 1 | j=2 | k=2
ВЭС | б/н | Д№ 1619/25 Устройство вводов к потребителям в Эхирит-Булагатского РЭС. Инв. № 6000922298 | Мероприятия по технологическому присоеденению льготных заявителей (реконстр) | 0 | 21358.8 | 0 | 21358.8 | 0 |  |  | ПУ | Нет | Меркурий 238 АRT-02 (D)POWF04 3-фазный | 0 | [18 empty] | 1 | j=2 | k=2
ВЭС | б/н | Д№ 1457/25 Устройство вводов к потребителям в Эхирит-Булагатского РЭС. Инв. № 6000922298 | Мероприятия по технологическому присоеденению льготных заявителей (реконстр) | 0 | 21358.8 | 0 | 21358.8 | 0 |  |  | ПУ | Нет | Меркурий 238 АRT-02 (D)POWF04 3-фазный | 0 | [18 empty] | 1 | j=2 | k=2
ВЭС | б/н | Д№ 1462/25 Устройство вводов к потребителям в Баяндаевском РЭС. Инв. № 6000922296 | Мероприятия по технологическому присоеденению льготных заявителей (реконстр) | 0 | 21425.39 | 0 | 21425.39 | 0 |  |  | ПУ | Нет | Меркурий 238 АRT-02 (D)POWF04 3-фазный | 0 | [18 empty] | 1 | j=2 | k=2
ВЭС | б/н | Д№ 1450/25 Рек.Устройство вводов к потребителям в Эхирит-Булагатского РЭС. Инв. № 6000922298 (хозспособ) | Мероприятия по технологическому присоеденению льготных заявителей (реконстр) | 0 | 0 | 33653.52 | 33653.52 | 0 |  |  | ПУ | Нет | РиМ 489.26 ВК.О с ДД, КМА | 0 | [18 empty] | 1 | j=2 | k=1
ВЭС | б/н | Д№ 1523/25 Устройство вводов к потребителям в Баяндаевском РЭС. Инв. № 6000922296 | Мероприятия по технологическому присоеденению льготных заявителей (реконстр) | 0 | 21425.39 | 0 | 21425.39 | 0 |  |  | ПУ | Нет | Меркурий 238 АRT-02 (D)POWF04 3-фазный | 0 | [18 empty] | 1 | j=2 | k=2
ВЭС | б/н | Д№ 1915/25 Устройство вводов к потребителям в Эхирит-Булагатского РЭС. Инв. № 6000922298 | Мероприятия по технологическому присоеденению льготных заявителей (реконстр) | 0 | 21358.8 | 0 | 21358.8 | 0 |  |  | ПУ | Нет | Меркурий 238 АRT-02 (D)POWF04 3-фазный | 0 | [18 empty] | 1 | j=2 | k=2
ВЭС | б/н | Д№ 1931/25 Устройство вводов к потребителям в Баяндаевском РЭС. Инв. № 6000922296 | Мероприятия по технологическому присоеденению льготных заявителей (реконстр) | 0 | 20173.47 | 0 | 20173.47 | 0 |  |  | ПУ | Нет | Меркурий 238 АRT-02 (D)POWF04 3-фазный | 0 | [18 empty] | 1 | j=2 | k=2
ВЭС | б/н | Д№ 1931/25 Устройство вводов к потребителям в Баяндаевском РЭС. Инв. № 6000922296 | Мероприятия по технологическому присоеденению льготных заявителей (реконстр) | 0 | 26347.57 | 0 | 26347.57 | 0 |  |  | ПУ | Нет | Меркурий 238 АRT-02 (D)POWF04 3-фазный | 0 | [18 empty] | 1 | j=2 | k=2
ВЭС | б/н | Д№ 1807/25 Рек.Устройство вводов к потребителям в Баяндаевском РЭС. Инв. № 6000922296 (хозспособ) | Мероприятия по технологическому присоеденению льготных заявителей (реконстр) | 0 | 0 | 24135.95 | 24135.95 | 0 |  |  | ПУ | Нет | РиМ 189.26 ВК.O с ДД, КМА | 0 | [18 empty] | 1 | j=1 | k=1
ВЭС | б/н | Д№ 1800/25 Устройство вводов к потребителям в Баяндаевском РЭС. Инв. № 6000922296 | Мероприятия по технологическому присоеденению льготных заявителей (реконстр) | 0 | 20173.47 | 0 | 20173.47 | 0 |  |  | ПУ | Нет | Меркурий 238 АRT-02 (D)POWF04 3-фазный | 0 | [18 empty] | 1 | j=2 | k=2
ВЭС | б/н | Д№ 1800/25 Устройство вводов к потребителям в Баяндаевском РЭС. Инв. № 6000922296 | Мероприятия по технологическому присоеденению льготных заявителей (реконстр) | 0 | 26347.57 | 0 | 26347.57 | 0 |  |  | ПУ | Нет | Меркурий 238 АRT-02 (D)POWF04 3-фазный | 0 | [18 empty] | 1 | j=2 | k=2
ВЭС | б/н | Д№ 1768/25 Рек.Устройство вводов к потребителям в Эхирит-Булагатского РЭС. Инв. № 6000922298 (хозспособ) | Мероприятия по технологическому присоеденению льготных заявителей (реконстр) | 0 | 0 | 26908.97 | 26908.97 | 0 |  |  | ПУ | Нет | Меркурий 238 АRT-02 (D)POWF04 3-фазный | 0 | [18 empty] | 1 | j=2 | k=2
ВЭС | б/н | Д№ 1766/25 Устройство вводов к потребителям в Баяндаевском РЭС. Инв. № 6000922296 | Мероприятия по технологическому присоеденению льготных заявителей (реконстр) | 0 | 17153.7 | 0 | 17153.7 | 0 |  |  | ПУ | Нет | Меркурий 208 ART2-02(D)POHW.F04 1-фазный | 0 | [18 empty] | 1 | j=1 | k=1
ВЭС | б/н | Д№ 1792/25 Устройство вводов к потребителям в Эхирит-Булагатского РЭС. Инв. № 6000922298ь-Орда | Мероприятия по технологическому присоеденению льготных заявителей (реконстр) | 0 | 21358.8 | 0 | 21358.8 | 0 |  |  | ПУ | Нет | Меркурий 238 АRT-02 (D)POWF04 3-фазный | 0 | [18 empty] | 1 | j=2 | k=2
ВЭС | б/н | Д№ 1772/25 Устройство вводов к потребителям в Эхирит-Булагатского РЭС. Инв. № 6000922298 | Мероприятия по технологическому присоеденению льготных заявителей (реконстр) | 0 | 21358.8 | 0 | 21358.8 | 0 |  |  | ПУ | Нет | Меркурий 238 АRT-02 (D)POWF04 3-фазный | 0 | [18 empty] | 1 | j=2 | k=2
ВЭС | б/н | Д№ 1770/25 Рек.Устройство вводов к потребителям в Эхирит-Булагатского РЭС. Инв. № 6000922298 (хозспособ) | Мероприятия по технологическому присоеденению льготных заявителей (реконстр) | 0 | 0 | 26908.97 | 26908.97 | 0 |  |  | ПУ | Нет | Меркурий 238 АRT-02 (D)POWF04 3-фазный | 0 | [18 empty] | 1 | j=2 | k=2
ВЭС | б/н | Д№ 1724/25 Устройство вводов к потребителям в Эхирит-Булагатского РЭС. Инв. № 6000922298 | Мероприятия по технологическому присоеденению льготных заявителей (реконстр) | 0 | 21358.8 | 0 | 21358.8 | 0 |  |  | ПУ | Нет | Меркурий 238 АRT-02 (D)POWF04 3-фазный | 0 | [18 empty] | 1 | j=2 | k=2
ВЭС | б/н | Д№ 1727/25 Устройство вводов к потребителям в Эхирит-Булагатского РЭС. Инв. № 6000922298 | Мероприятия по технологическому присоеденению льготных заявителей (реконстр) | 0 | 21358.8 | 0 | 21358.8 | 0 |  |  | ПУ | Нет | Меркурий 238 АRT-02 (D)POWF04 3-фазный | 0 | [18 empty] | 1 | j=2 | k=2
ВЭС | б/н | Д№ 707/25 Устройство вводов к потребителям в Баяндаевском РЭС. Инв. № 6000922296 | Мероприятия по технологическому присоеденению льготных заявителей (реконстр) | 0 | 20173.47 | 0 | 20173.47 | 0 |  |  | ПУ | Нет | Меркурий 238 АRT-02 (D)POWF04 3-фазный | 0 | [18 empty] | 0 | j=2 | k=2
ВЭС | б/н | Д№ 707/25 Устройство вводов к потребителям в Баяндаевском РЭС. Инв. № 6000922296 | Мероприятия по технологическому присоеденению льготных заявителей (реконстр) | 0 | 26347.57 | 0 | 26347.57 | 0 |  |  | ПУ | Нет | Меркурий 238 АRT-02 (D)POWF04 3-фазный | 0 | [18 empty] | 1 | j=2 | k=2
ВЭС | б/н | Д№ 626/25 Устройство вводов к потребителям в Эхирит-Булагатского РЭС. Инв. № 6000922298 | Мероприятия по технологическому присоеденению льготных заявителей (реконстр) | 0 | 20503.46 | 0 | 20503.46 | 0 |  |  | ПУ | Нет | Меркурий 238 АRT-02 (D)POWF04 3-фазный | 0 | [18 empty] | 1 | j=2 | k=2
ВЭС | б/н | Д№ 636/25 Рек.Устройство вводов к потребителям в Осинском РЭС. Инв. № 6000922283 | Мероприятия по технологическому присоеденению льготных заявителей (реконстр) | 0 | 41295.64 | 0 | 41295.64 | 0 |  |  | ПУ | Нет | МИРТЕК-32-РУ-SP31-A1R1-230-5-100A-T-RF433/1-HKMOQ1V3 в комплекте с МИРТ-830(прямое подкл) | 0 | [18 empty] | 1 | j=2 | k=1
ВЭС | б/н | Д№ 666/25 Рек.Устройство вводов к потребителям в Осинском РЭС. Инв. № 6000922283 | Мероприятия по технологическому присоеденению льготных заявителей (реконстр) | 0 | 0 | 46533.83 | 46533.83 | 0 |  |  | ПУ | Нет | МИРТЕК-32-РУ-SP31-A1R1-230-5-100A-T-RF433/1-HKMOQ1V3 в комплекте с МИРТ-830(прямое подкл) | 0 | [18 empty] | 1 | j=2 | k=1
ВЭС | б/н | Д№ 909/25 Рек.Устройство вводов к потребителям в Осинском РЭС. Инв. № 6000922283 | Мероприятия по технологическому присоеденению льготных заявителей (реконстр) | 0 | 0 | 53121.6 | 53121.6 | 0 |  |  | ПУ | Нет | РиМ 489.26 ВК.О с ДД, КМА | 0 | [18 empty] | 1 | j=2 | k=1
ВЭС | б/н | Д№ 920/25 Устройство вводов к потребителям в Баяндаевском РЭС. Инв. № 6000922296 | Мероприятия по технологическому присоеденению льготных заявителей (реконстр) | 0 | 20173.47 | 0 | 20173.47 | 0 |  |  | ПУ | Нет | Меркурий 238 АRT-02 (D)POWF04 3-фазный | 0 | [18 empty] | 1 | j=2 | k=2
ВЭС | б/н | Д№ 920/25 Устройство вводов к потребителям в Баяндаевском РЭС. Инв. № 6000922296 | Мероприятия по технологическому присоеденению льготных заявителей (реконстр) | 0 | 26347.57 | 0 | 26347.57 | 0 |  |  | ПУ | Нет | Меркурий 238 АRT-02 (D)POWF04 3-фазный | 0 | [18 empty] | 1 | j=2 | k=2
ВЭС | б/н | Д№ 843/25 Устройство вводов к потребителям в Эхирит-Булагатского РЭС. Инв. № 6000922298 | Мероприятия по технологическому присоеденению льготных заявителей (реконстр) | 0 | 20503.46 | 0 | 20503.46 | 0 |  |  | ПУ | Нет | Меркурий 238 АRT-02 (D)POWF04 3-фазный | 0 | [18 empty] | 1 | j=2 | k=2
ВЭС | б/н | Д№ 534/25 Устройство вводов к потребителям в Баяндаевском РЭС. Инв. № 6000922296 | Мероприятия по технологическому присоеденению льготных заявителей (реконстр) | 0 | 21425.39 | 0 | 21425.39 | 0 |  |  | ПУ | Нет | Меркурий 238 АRT-02 (D)POWF04 3-фазный | 0 | [18 empty] | 1 | j=2 | k=2
ВЭС | б/н | Д№ 402/25 Устройство вводов к потребителям в Баяндаевском РЭС. Инв. № 6000922296 | Мероприятия по технологическому присоеденению льготных заявителей (реконстр) | 0 | 20173.47 | 0 | 20173.47 | 0 |  |  | ПУ | Нет | Меркурий 238 АRT-02 (D)POWF04 3-фазный | 0 | [18 empty] | 1 | j=2 | k=2
ВЭС | б/н | Д№ 402/25 Устройство вводов к потребителям в Баяндаевском РЭС. Инв. № 6000922296 | Мероприятия по технологическому присоеденению льготных заявителей (реконстр) | 0 | 26347.57 | 0 | 26347.57 | 0 |  |  | ПУ | Нет | Меркурий 238 АRT-02 (D)POWF04 3-фазный | 0 | [18 empty] | 1 | j=2 | k=2
ВЭС | б/н | Д№ 351/25 Рек.Устройство вводов к потребителям в Осинском РЭС. Инв. № 6000922283 | Мероприятия по технологическому присоеденению льготных заявителей (реконстр) | 0 | 0 | 46533.83 | 46533.83 | 0 |  |  | ПУ | Нет | МИРТЕК-32-РУ-SP31-A1R1-230-5-100A-T-RF433/1-HKMOQ1V3 в комплекте с МИРТ-830(прямое подкл) | 0 | [18 empty] | 1 | j=2 | k=1
ВЭС | б/н | Д№ 258/25 Устройство вводов к потребителям в Качугском районе. Инв. № 6000922337 | Мероприятия по технологическому присоеденению льготных заявителей (реконстр) | 0 | 17407.62 | 0 | 17407.62 | 0 |  |  | ПУ | Нет | РиМ 189.26 ВК.O с ДД, КМА | 0 | [18 empty] | 1 | j=1 | k=1
ВЭС | б/н | Д№ 244/25 Устройство вводов к потребителям в Баяндаевском РЭС. Инв. № 6000922296 | Мероприятия по технологическому присоеденению льготных заявителей (реконстр) | 0 | 21425.39 | 0 | 21425.39 | 0 |  |  | ПУ | Нет | Меркурий 238 АRT-02 (D)POWF04 3-фазный | 0 | [18 empty] | 1 | j=2 | k=2
ВЭС | б/н | Д№ 5490/24 Устройство вводов к потребителям в Эхирит-Булагатского РЭС. Инв. № 6000922298 | Мероприятия по технологическому присоеденению льготных заявителей (реконстр) | 0 | 20670.93 | 0 | 20670.93 | 0 |  |  | ПУ | Нет | Меркурий 238 АRT-02 (D)POWF04 3-фазный | 0 | [18 empty] | 1 | j=2 | k=2
ВЭС | б/н | Д№ 5462/24 Устройство вводов к потребителям в Баяндаевском РЭС. Инв. № 6000922296 | Мероприятия по технологическому присоеденению льготных заявителей (реконстр) | 0 | 20173.43 | 0 | 20173.43 | 0 |  |  | ПУ | Нет | Меркурий 238 АRT-02 (D)POWF04 3-фазный | 0 | [18 empty] | 1 | j=2 | k=2
ВЭС | б/н | Д№ 5462/24 Устройство вводов к потребителям в Баяндаевском РЭС. Инв. № 6000922296 | Мероприятия по технологическому присоеденению льготных заявителей (реконстр) | 0 | 26347.57 | 0 | 26347.57 | 0 |  |  | ПУ | Нет | Меркурий 238 АRT-02 (D)POWF04 3-фазный | 0 | [18 empty] | 1 | j=2 | k=2
ВЭС | б/н | Д№ 5359/24 Рек.Устройство вводов к потребителям в Осинском РЭС. Инв. № 6000922283 | Мероприятия по технологическому присоеденению льготных заявителей (реконстр) | 0 | 0 | 34995.31 | 34995.31 | 0 |  |  | ПУ | Нет | РиМ 489.26 ВК.О с ДД, КМА | 0 | [18 empty] | 1 | j=2 | k=1
ВЭС | б/н | Д№ 5670/24 Рек.Устройство вводов к потребителям в Осинском РЭС. Инв. № 6000922283 | Мероприятия по технологическому присоеденению льготных заявителей (реконстр) | 0 | 33286.27 | 0 | 33286.27 | 0 |  |  | ПУ | Нет | МИРТЕК-32-РУ-SP31-A1R1-230-5-100A-T-RF433/1-HKMOQ1V3 в комплекте с МИРТ-830(прямое подкл) | 0 | [18 empty] | 1 | j=2 | k=1
ВЭС | б/н | Д№ 5276/24 Рек.Устройство вводов к потребителям в Осинском РЭС. Инв. № 6000922283 | Мероприятия по технологическому присоеденению льготных заявителей (реконстр) | 0 | 15732.5 | 0 | 15732.5 | 0 |  |  | ПУ | Нет | Меркурий 208 ART2-02(D)POHW.F04 1-фазный | 0 | [18 empty] | 1 | j=1 | k=1
ВЭС | б/н | Д№ 4925/24 Рек: Устройство вводов к потребителям в Усть-Удинском РЭС. Инв. № 6000922340 (хозспособ) | Мероприятия по технологическому присоеденению льготных заявителей (реконстр) | 0 | 0 | 11291.17 | 11291.17 | 0 |  |  | ПУ | Нет | Счетчик электрической энергии РиМ 189.12.ВК3 (с дистанц. дисплеем РиМ 040.03.) | 0 | [18 empty] | 1 | j=1 | k=1
ВЭС | б/н | Д№ 4927/24 Рек.Устройство вводов к потребителям в Баяндаевском РЭС. Инв. № 6000922296 (хозспособ) | Мероприятия по технологическому присоеденению льготных заявителей (реконстр) | 0 | 0 | 24255.43 | 24255.43 | 0 |  |  | ПУ | Нет | РиМ 189.26 ВК.O с ДД, КМА | 0 | [18 empty] | 1 | j=1 | k=1
ВЭС | б/н | Д№ 4928/24 Устройство вводов к потребителям в Эхирит-Булагатского РЭС. Инв. № 6000922298 | Мероприятия по технологическому присоеденению льготных заявителей (реконстр) | 0 | 20503.46 | 0 | 20503.46 | 0 |  |  | ПУ | Нет | Меркурий 238 АRT-02 (D)POWF04 3-фазный | 0 | [18 empty] | 1 | j=2 | k=2
ВЭС | б/н | Д№ 4929/24 Устройство вводов к потребителям в Эхирит-Булагатского РЭС. Инв. № 6000922298 | Мероприятия по технологическому присоеденению льготных заявителей (реконстр) | 0 | 10813.43 | 0 | 10813.43 | 0 |  |  | ПУ | Нет | Счетчик электрической энергии РиМ 189.12.ВК3 (с дистанц. дисплеем РиМ 040.03.) | 0 | [18 empty] | 1 | j=1 | k=1
ВЭС | б/н | Д№ 4948/24 Рек.Устройство вводов к потребителям в Осинском РЭС. Инв. № 6000922283 | Мероприятия по технологическому присоеденению льготных заявителей (реконстр) | 0 | 33286.27 | 0 | 33286.27 | 0 |  |  | ПУ | Нет | МИРТЕК-32-РУ-SP31-A1R1-230-5-100A-T-RF433/1-HKMOQ1V3 в комплекте с МИРТ-830(прямое подкл) | 0 | [18 empty] | 1 | j=2 | k=1
ВЭС | б/н | Д№ 4858/24 Устройство вводов к потребителям в Баяндаевском РЭС. Инв. № 6000922296 | Мероприятия по технологическому присоеденению льготных заявителей (реконстр) | 0 | 0 | 21425.38 | 21425.38 | 0 |  |  | ПУ | Нет | Меркурий 238 АRT-02 (D)POWF04 3-фазный | 0 | [18 empty] | 1 | j=2 | k=2
ВЭС | б/н | Д№ 5071/24 Устройство вводов к потребителям в Эхирит-Булагатского РЭС. Инв. № 6000922298 | Мероприятия по технологическому присоеденению льготных заявителей (реконстр) | 0 | 21843 | 0 | 21843 | 0 |  |  | ПУ | Нет | Меркурий 238 АRT-02 (D)POWF04 3-фазный | 0 | [18 empty] | 1 | j=2 | k=2
ВЭС | б/н | Д№ 5071/24 Устройство вводов к потребителям в Эхирит-Булагатского РЭС. Инв. № 6000922298 | Мероприятия по технологическому присоеденению льготных заявителей (реконстр) | 0 | 19412.68 | 0 | 19412.68 | 0 |  |  | ПУ | Нет | Меркурий 238 АRT-02 (D)POWF04 3-фазный | 0 | [18 empty] | 1 | j=2 | k=2
ВЭС | б/н | Д№ 5068/24 Устройство вводов к потребителям в Эхирит-Булагатского РЭС. Инв. № 6000922298 | Мероприятия по технологическому присоеденению льготных заявителей (реконстр) | 0 | 21358.8 | 0 | 21358.8 | 0 |  |  | ПУ | Нет | Меркурий 238 АRT-02 (D)POWF04 3-фазный | 0 | [18 empty] | 1 | j=2 | k=2
ВЭС | б/н | Д№ 5026/24 Рек.Устройство вводов к потребителям в Осинском РЭС. Инв. № 6000922283 | Мероприятия по технологическому присоеденению льготных заявителей (реконстр) | 0 | 0 | 10378.39 | 10378.39 | 0 |  |  | ПУ | Нет | Счетчик электрической энергии РиМ 189.12.ВК3 (с дистанц. дисплеем РиМ 040.03.) | 0 | [18 empty] | 1 | j=1 | k=1
ВЭС | б/н | Д№ 4130/24 Рек.Устройство вводов к потребителям в Осинском РЭС. Инв. № 6000922283 | Мероприятия по технологическому присоеденению льготных заявителей (реконстр) | 0 | 0 | 27428.15 | 27428.15 | 0 |  |  | ПУ | Нет | МИРТЕК-32-РУ-W32-A0,5R1-230-5-10A-T-RS485-RF433/1-HLMОQ2V3 | 0 | [18 empty] | 1 | j=2 | k=2
ВЭС | б/н | Д№ 4110/24 Рек.Устройство вводов к потребителям в Осинском РЭС. Инв. № 6000922283 | Мероприятия по технологическому присоеденению льготных заявителей (реконстр) | 0 | 33286.27 | 0 | 33286.27 | 0 |  |  | ПУ | Нет | МИРТЕК-32-РУ-SP31-A1R1-230-5-100A-T-RF433/1-HKMOQ1V3 в комплекте с МИРТ-830(прямое подкл) | 0 | [18 empty] | 1 | j=2 | k=1
ВЭС | б/н | Д№ 4406/24 Рек.Устройство вводов к потребителям в Осинском РЭС. Инв. № 6000922283 | Мероприятия по технологическому присоеденению льготных заявителей (реконстр) | 0 | 0 | 27428.15 | 27428.15 | 0 |  |  | ПУ | Нет | МИРТЕК-32-РУ-W32-A0,5R1-230-5-10A-T-RS485-RF433/1-HLMОQ2V3 | 0 | [18 empty] | 1 | j=2 | k=2
ВЭС | б/н | Д№ 4362/24 Рек.Устройство вводов к потребителям в Осинском РЭС. Инв. № 6000922283 | Мероприятия по технологическому присоеденению льготных заявителей (реконстр) | 0 | 0 | 11839.48 | 11839.48 | 0 |  |  | ПУ | Нет | Меркурий 208 ART2-02(D)POHW.F04 1-фазный | 0 | [18 empty] | 1 | j=1 | k=1
ВЭС | б/н | Д№ 4367/24 Рек.Устройство вводов к потребителям в Осинском РЭС. Инв. № 6000922283 | Мероприятия по технологическому присоеденению льготных заявителей (реконстр) | 0 | 33286.27 | 0 | 33286.27 | 0 |  |  | ПУ | Нет | МИРТЕК-32-РУ-SP31-A1R1-230-5-100A-T-RF433/1-HKMOQ1V3 в комплекте с МИРТ-830(прямое подкл) | 0 | [18 empty] | 1 | j=2 | k=1
ВЭС | б/н | Д№ 4266/24 Рек.Устройство вводов к потребителям в Осинском РЭС. Инв. № 6000922283 | Мероприятия по технологическому присоеденению льготных заявителей (реконстр) | 0 | 0 | 27428.15 | 27428.15 | 0 |  |  | ПУ | Нет | МИРТЕК-32-РУ-W32-A0,5R1-230-5-10A-T-RS485-RF433/1-HLMОQ2V3 | 0 | [18 empty] | 1 | j=2 | k=2
ВЭС | б/н | Д№ 4644/24 Устройство вводов к потребителям в Эхирит-Булагатского РЭС. Инв. № 6000922298 | Мероприятия по технологическому присоеденению льготных заявителей (реконстр) | 0 | 20503.46 | 0 | 20503.46 | 0 |  |  | ПУ | Нет | Меркурий 238 АRT-02 (D)POWF04 3-фазный | 0 | [18 empty] | 1 | j=2 | k=2
ВЭС | б/н | Д№ 4681/24 Рек.Устройство вводов к потребителям в Осинском РЭС. Инв. № 6000922283 | Мероприятия по технологическому присоеденению льготных заявителей (реконстр) | 0 | 0 | 39174.1 | 39174.1 | 0 |  |  | ПУ | Нет | Меркурий 238 АRT-02 (D)POWF04 3-фазный | 0 | [18 empty] | 1 | j=2 | k=2
ВЭС | б/н | Д№ 4783/24 Устройство вводов к потребителям в Баяндаевском РЭС. Инв. № 6000922296 | Мероприятия по технологическому присоеденению льготных заявителей (реконстр) | 0 | 20173.47 | 0 | 20173.47 | 0 |  |  | ПУ | Нет | Меркурий 238 АRT-02 (D)POWF04 3-фазный | 0 | [18 empty] | 1 | j=2 | k=2
ВЭС | б/н | Д№ 4783/24 Устройство вводов к потребителям в Баяндаевском РЭС. Инв. № 6000922296 | Мероприятия по технологическому присоеденению льготных заявителей (реконстр) | 0 | 26347.57 | 0 | 26347.57 | 0 |  |  | ПУ | Нет | Меркурий 238 АRT-02 (D)POWF04 3-фазный | 0 | [18 empty] | 1 | j=2 | k=2
ВЭС | б/н | Д№ 4762/24 Рек.Устройство вводов к потребителям в Осинском РЭС. Инв. № 6000922283 | Мероприятия по технологическому присоеденению льготных заявителей (реконстр) | 0 | 33286.27 | 0 | 33286.27 | 0 |  |  | ПУ | Нет | МИРТЕК-32-РУ-SP31-A1R1-230-5-100A-T-RF433/1-HKMOQ1V3 в комплекте с МИРТ-830(прямое подкл) | 0 | [18 empty] | 1 | j=2 | k=1
ВЭС | б/н | Д№ 4508/24 Устройство вводов к потребителям в Баяндаевском РЭС. Инв. № 6000922296 | Мероприятия по технологическому присоеденению льготных заявителей (реконстр) | 0 | 19987.28 | 0 | 19987.28 | 0 |  |  | ПУ | Нет | МИРТЕК-12-РУ-SP3-A1R1-230-5-80A-ST-RF433/1-HKMOQ1V3 в комплекте с МИРТ-830 | 0 | [18 empty] | 1 | j=1 | k=1
ВЭС | б/н | Д№ 6019/24 Устройство вводов к потребителям в Эхирит-Булагатского РЭС. Инв. № 6000922298 | Мероприятия по технологическому присоеденению льготных заявителей (реконстр) | 0 | 10813.43 | 0 | 10813.43 | 0 |  |  | ПУ | Нет | Счетчик электрической энергии РиМ 189.12.ВК3 (с дистанц. дисплеем РиМ 040.03.) | 0 | [18 empty] | 1 | j=1 | k=1
ВЭС | б/н | Д№ 5998/24 Устройство вводов к потребителям в Баяндаевском РЭС. Инв. № 6000922296 | Мероприятия по технологическому присоеденению льготных заявителей (реконстр) | 0 | 19987.28 | 0 | 19987.28 | 0 |  |  | ПУ | Нет | МИРТЕК-12-РУ-SP3-A1R1-230-5-80A-ST-RF433/1-HKMOQ1V3 в комплекте с МИРТ-830 | 0 | [18 empty] | 1 | j=1 | k=1
ВЭС | б/н | Д№ 6133/24 Устройство вводов к потребителям в Эхирит-Булагатского РЭС. Инв. № 6000922298 | Мероприятия по технологическому присоеденению льготных заявителей (реконстр) | 0 | 20503.46 | 0 | 20503.46 | 0 |  |  | ПУ | Нет | Меркурий 238 АRT-02 (D)POWF04 3-фазный | 0 | [18 empty] | 1 | j=2 | k=2
ВЭС | б/н | Д№ 6157/24 Устройство вводов к потребителям в Эхирит-Булагатского РЭС. Инв. № 6000922298 | Мероприятия по технологическому присоеденению льготных заявителей (реконстр) | 0 | 20503.46 | 0 | 20503.46 | 0 |  |  | ПУ | Нет | Меркурий 238 АRT-02 (D)POWF04 3-фазный | 0 | [18 empty] | 1 | j=2 | k=2
ВЭС | б/н | Д№ 6488/24 Устройство вводов к потребителям в Баяндаевском РЭС. Инв. № 6000922296 | Мероприятия по технологическому присоеденению льготных заявителей (реконстр) | 0 | 21425.39 | 0 | 21425.39 | 0 |  |  | ПУ | Нет | Меркурий 238 АRT-02 (D)POWF04 3-фазный | 0 | [18 empty] | 1 | j=2 | k=2
ВЭС | б/н | Д№ 6606/24 Устройство вводов к потребителям в Качугском районе. Инв. № 6000922337 | Мероприятия по технологическому присоеденению льготных заявителей (реконстр) | 0 | 23139.43 | 0 | 23139.43 | 0 |  |  | ПУ | Нет | РиМ 489.30 ВК.О | 0 | [18 empty] | 1 | j=2 | k=2
ВЭС | б/н | Д№ 6277/24 Устройство вводов к потребителям в Эхирит-Булагатского РЭС. Инв. № 6000922298 | Мероприятия по технологическому присоеденению льготных заявителей (реконстр) | 0 | 19412.68 | 0 | 19412.68 | 0 |  |  | ПУ | Нет | Меркурий 238 АRT-02 (D)POWF04 3-фазный | 0 | [18 empty] | 0 | j=2 | k=2
ВЭС | б/н | Д№ 6250/24 Устройство вводов к потребителям в Баяндаевском РЭС. Инв. № 6000922296 | Мероприятия по технологическому присоеденению льготных заявителей (реконстр) | 0 | 21425.39 | 0 | 21425.39 | 0 |  |  | ПУ | Нет | Меркурий 238 АRT-02 (D)POWF04 3-фазный | 0 | [18 empty] | 1 | j=2 | k=2
ВЭС | б/н | Д№ 6248/24 Устройство вводов к потребителям в Баяндаевском РЭС. Инв. № 6000922296 | Мероприятия по технологическому присоеденению льготных заявителей (реконстр) | 0 | 21425.39 | 0 | 21425.39 | 0 |  |  | ПУ | Нет | Меркурий 238 АRT-02 (D)POWF04 3-фазный | 0 | [18 empty] | 1 | j=2 | k=2
ВЭС | б/н | Д№ 7056/24 Устройство вводов к потребителям в Эхирит-Булагатского РЭС. Инв. № 6000922298 | Мероприятия по технологическому присоеденению льготных заявителей (реконстр) | 0 | 20503.46 | 0 | 20503.46 | 0 |  |  | ПУ | Нет | Меркурий 238 АRT-02 (D)POWF04 3-фазный | 0 | [18 empty] | 1 | j=2 | k=2
ВЭС | б/н | Д№ 7183/24 Рек.Устройство вводов к потребителям в Осинском РЭС. Инв. № 6000922283 | Мероприятия по технологическому присоеденению льготных заявителей (реконстр) | 0 | 0 | 39174.1 | 39174.1 | 0 |  |  | ПУ | Нет | Меркурий 238 АRT-02 (D)POWF04 3-фазный | 0 | [18 empty] | 1 | j=2 | k=2
ВЭС | б/н | Д№ 7220/24 Рек.Устройство вводов к потребителям в Осинском РЭС. Инв. № 6000922283 | Мероприятия по технологическому присоеденению льготных заявителей (реконстр) | 0 | 0 | 46533.83 | 46533.83 | 0 |  |  | ПУ | Нет | МИРТЕК-32-РУ-SP31-A1R1-230-5-100A-T-RF433/1-HKMOQ1V3 в комплекте с МИРТ-830(прямое подкл) | 0 | [18 empty] | 1 | j=2 | k=1
ВЭС | б/н | Д№ 96/25 Рек.Устройство вводов к потребителям в Осинском РЭС. Инв. № 6000922283 | Мероприятия по технологическому присоеденению льготных заявителей (реконстр) | 0 | 20791.52 | 0 | 20791.52 | 0 |  |  | ПУ | Нет | МИРТЕК-12-РУ-SP3-A1R1-230-5-80A-ST-RF433/1-HKMOQ1V3 в комплекте с МИРТ-830 | 0 | [18 empty] | 1 | j=1 | k=1
ВЭС | б/н | Д№ 99/25 Рек.Устройство вводов к потребителям в Эхирит-Булагатского РЭС. Инв. № 6000922298 (хозспособ) | Мероприятия по технологическому присоеденению льготных заявителей (реконстр) | 0 | 0 | 26908.97 | 26908.97 | 0 |  |  | ПУ | Нет | Меркурий 238 АRT-02 (D)POWF04 3-фазный | 0 | [18 empty] | 1 | j=2 | k=2
ВЭС | б/н | Д№ 104/25 Устройство вводов к потребителям в Баяндаевском РЭС. Инв. № 6000922296 | Мероприятия по технологическому присоеденению льготных заявителей (реконстр) | 0 | 21425.39 | 0 | 21425.39 | 0 |  |  | ПУ | Нет | Меркурий 208 ART2-02(D)POHW.F04 1-фазный | 0 | [18 empty] | 1 | j=1 | k=1
ВЭС | б/н | Д№ 7284/24 Устройство вводов к потребителям в Эхирит-Булагатского РЭС. Инв. № 6000922298 | Мероприятия по технологическому присоеденению льготных заявителей (реконстр) | 0 | 27248.01 | 0 | 27248.01 | 0 |  |  | ПУ | Нет | РиМ 489.26 ВК.О с ДД, КМА | 0 | [18 empty] | 1 | j=2 | k=1
ВЭС | б/н | Д№ 7284/24 Устройство вводов к потребителям в Эхирит-Булагатского РЭС. Инв. № 6000922298 | Мероприятия по технологическому присоеденению льготных заявителей (реконстр) | 0 | 35977.6 | 0 | 35977.6 | 0 |  |  | ПУ | Нет | РиМ 489.26 ВК.О с ДД, КМА | 0 | [18 empty] | 1 | j=2 | k=1
ВЭС | б/н | Д№ 7254/24 Устройство вводов к потребителям в Эхирит-Булагатского РЭС. Инв. № 6000922298 | Мероприятия по технологическому присоеденению льготных заявителей (реконстр) | 0 | 20503.46 | 0 | 20503.46 | 0 |  |  | ПУ | Нет | Меркурий 238 АRT-02 (D)POWF04 3-фазный | 0 | [18 empty] | 1 | j=2 | k=2
ВЭС | б/н | Д№ 6803/24 Устройство вводов к потребителям в Эхирит-Булагатского РЭС. Инв. № 6000922298 | Мероприятия по технологическому присоеденению льготных заявителей (реконстр) | 0 | 1852.92 | 0 | 1852.92 | 0 |  |  | ПУ | Нет | Счетчик электрической энергии РиМ 189.12.ВК3 (с дистанц. дисплеем РиМ 040.03.) | 0 | [18 empty] | 1 | j=1 | k=1
ВЭС | б/н | Д№ 6905/24 Рек.Устройство вводов к потребителям в Осинском РЭС. Инв. № 6000922283 | Мероприятия по технологическому присоеденению льготных заявителей (реконстр) | 0 | 0 | 46533.83 | 46533.83 | 0 |  |  | ПУ | Нет | МИРТЕК-32-РУ-SP31-A1R1-230-5-100A-T-RF433/1-HKMOQ1V3 в комплекте с МИРТ-830(прямое подкл) | 0 | [18 empty] | 1 | j=2 | k=1
ВЭС | б/н | Д№ 5485/25 Рек.Устройство вводов к потребителям в Баяндаевском РЭС. Инв. № 6000922296 (хозспособ) | Мероприятия по технологическому присоеденению льготных заявителей (реконстр) | 0 | 0 | 26228.09 | 26228.09 | 0 |  |  | ПУ | Нет | Меркурий 238 АRT-02 (D)POWF04 3-фазный | 0 | [18 empty] | 1 | j=2 | k=2
ВЭС | б/н | Д№ 4391/25 Рек.Устройство вводов к потребителям в Баяндаевском РЭС. Инв. № 6000922296 (хозспособ) | Мероприятия по технологическому присоеденению льготных заявителей (реконстр) | 0 | 0 | 26228.09 | 26228.09 | 0 |  |  | ПУ | Нет | Меркурий 238 АRT-02 (D)POWF04 3-фазный | 0 | [18 empty] | 1 | j=2 | k=2
ВЭС | б/н | Д№ 4318/25 Рек.Устройство вводов к потребителям в Баяндаевском РЭС. Инв. № 6000922296 (хозспособ) | Мероприятия по технологическому присоеденению льготных заявителей (реконстр) | 0 | 0 | 26347.57 | 26347.57 | 0 |  |  | ПУ | Нет | Меркурий 238 АRT-02 (D)POWF04 3-фазный | 0 | [18 empty] | 1 | j=2 | k=2
ВЭС | б/н | Д№ 4302/25 Рек.Устройство вводов к потребителям в Баяндаевском РЭС. Инв. № 6000922296 (хозспособ) | Мероприятия по технологическому присоеденению льготных заявителей (реконстр) | 0 | 0 | 26228.09 | 26228.09 | 0 |  |  | ПУ | Нет | Меркурий 238 АRT-02 (D)POWF04 3-фазный | 0 | [18 empty] | 1 | j=2 | k=2
ВЭС | б/н | Д№ 4286/25 Рек.Устройство вводов к потребителям в Баяндаевском РЭС. Инв. № 6000922296 (хозспособ) | Мероприятия по технологическому присоеденению льготных заявителей (реконстр) | 0 | 0 | 26347.57 | 26347.57 | 0 |  |  | ПУ | Нет | Меркурий 238 АRT-02 (D)POWF04 3-фазный | 0 | [18 empty] | 1 | j=2 | k=2
ВЭС | б/н | Д№ 4457/25 Рек.Устройство вводов к потребителям в Эхирит-Булагатского РЭС. Инв. № 6000922298 (хозспособ) | Мероприятия по технологическому присоеденению льготных заявителей (реконстр) | 0 | 0 | 26908.97 | 26908.97 | 0 |  |  | ПУ | Нет | Меркурий 238 АRT-02 (D)POWF04 3-фазный | 0 | [18 empty] | 1 | j=2 | k=2
ВЭС | б/н | Д№ 4522/25 Рек.Устройство вводов к потребителям в Осинском РЭС. Инв. № 6000922283 | Мероприятия по технологическому присоеденению льготных заявителей (реконстр) | 0 | 0 | 46533.83 | 46533.83 | 0 |  |  | ПУ | Нет | МИРТЕК-32-РУ-SP31-A1R1-230-5-100A-T-RF433/1-HKMOQ1V3 в комплекте с МИРТ-830(прямое подкл) | 0 | [18 empty] | 1 | j=2 | k=1
ВЭС | б/н | Д№ 4593/25 Рек.Устройство вводов к потребителям в Эхирит-Булагатского РЭС. Инв. № 6000922298 (хозспособ) | Мероприятия по технологическому присоеденению льготных заявителей (реконстр) | 0 | 0 | 33653.52 | 33653.52 | 0 |  |  | ПУ | Нет | РиМ 489.26 ВК.О с ДД, КМА | 0 | [18 empty] | 1 | j=2 | k=1
ВЭС | б/н | Д№ 4701/25 Рек.Устройство вводов к потребителям в Баяндаевском РЭС. Инв. № 6000922296 (хозспособ) | Мероприятия по технологическому присоеденению льготных заявителей (реконстр) | 0 | 0 | 26347.57 | 26347.57 | 0 |  |  | ПУ | Нет | Меркурий 238 АRT-02 (D)POWF04 3-фазный | 0 | [18 empty] | 1 | j=2 | k=2
ВЭС | б/н | Д№ 4949/25 Рек.Устройство вводов к потребителям в Эхирит-Булагатского РЭС. Инв. № 6000922298 (хозспособ) | Мероприятия по технологическому присоеденению льготных заявителей (реконстр) | 0 | 0 | 33653.52 | 33653.52 | 0 |  |  | ПУ | Нет | РиМ 489.26 ВК.О с ДД, КМА | 0 | [18 empty] | 1 | j=2 | k=1
ВЭС | б/н | Д№ 4766/25 Рек.Устройство вводов к потребителям в Эхирит-Булагатского РЭС. Инв. № 6000922298 (хозспособ) | Мероприятия по технологическому присоеденению льготных заявителей (реконстр) | 0 | 0 | 26908.97 | 26908.97 | 0 |  |  | ПУ | Нет | Меркурий 238 АRT-02 (D)POWF04 3-фазный | 0 | [18 empty] | 1 | j=2 | k=2
ВЭС | Б/Н | Д№ 2293/25 Рек.Устройство вводов к потребителям в Баяндаевском РЭС. Инв. № 6000922296 (хозспособ) | Мероприятия по технологическому присоеденению льготных заявителей (реконстр) | 0 | 0 | 31340.13 | 31340.13 | 0 |  |  | ПУ | Нет | МИРТЕК-32-РУ-SP31-A1R1-230-5-100A-T-RF433/1-HKMOQ1V3 в комплекте с МИРТ-830(прямое подкл) | 0 | [18 empty] | 1 | j=2 | k=1
ВЭС | Б/Н | Д№ 2280/25 Рек.Устройство вводов к потребителям в Эхирит-Булагатского РЭС. Инв. № 6000922298 (хозспособ) | Мероприятия по технологическому присоеденению льготных заявителей (реконстр) | 0 | 0 | 35977.6 | 35977.6 | 0 |  |  | ПУ | Нет | РиМ 489.26 ВК.О с ДД, КМА | 0 | [18 empty] | 1 | j=2 | k=1
ВЭС | Б/Н | Д№ 2236/25 Рек.Устройство вводов к потребителям в Баяндаевском РЭС. Инв. № 6000922296 (хозспособ) | Мероприятия по технологическому присоеденению льготных заявителей (реконстр) | 0 | 0 | 31340.13 | 31340.13 | 0 |  |  | ПУ | Нет | МИРТЕК-32-РУ-SP31-A1R1-230-5-100A-T-RF433/1-HKMOQ1V3 в комплекте с МИРТ-830(прямое подкл) | 0 | [18 empty] | 1 | j=2 | k=1
ВЭС | Б/Н | Д№ 2593/25 Рек.Устройство вводов к потребителям в Баяндаевском РЭС. Инв. № 6000922296 (хозспособ) | Мероприятия по технологическому присоеденению льготных заявителей (реконстр) | 0 | 0 | 31340.13 | 31340.13 | 0 |  |  | ПУ | Нет | МИРТЕК-32-РУ-SP31-A1R1-230-5-100A-T-RF433/1-HKMOQ1V3 в комплекте с МИРТ-830(прямое подкл) | 0 | [18 empty] | 1 | j=2 | k=1
ВЭС | Б/Н | Д№ 2640/25 Рек.Устройство вводов к потребителям в Осинском РЭС. Инв. № 6000922283 | Мероприятия по технологическому присоеденению льготных заявителей (реконстр) | 0 | 0 | 20758.13 | 20758.13 | 0 |  |  | ПУ | Нет | Меркурий 238 АRT-02 (D)POWF04 3-фазный | 0 | [18 empty] | 1 | j=2 | k=2
ВЭС | Б/Н | Д№ 2939/25 Рек.Устройство вводов к потребителям в Баяндаевском РЭС. Инв. № 6000922296 (хозспособ) | Мероприятия по технологическому присоеденению льготных заявителей (реконстр) | 0 | 0 | 31340.13 | 31340.13 | 0 |  |  | ПУ | Нет | МИРТЕК-32-РУ-SP31-A1R1-230-5-100A-T-RF433/1-HKMOQ1V3 в комплекте с МИРТ-830(прямое подкл) | 0 | [18 empty] | 1 | j=2 | k=1
ВЭС | Б/Н | Д№ 2784/25 Рек.Устройство вводов к потребителям в Баяндаевском РЭС. Инв. № 6000922296 (хозспособ) | Мероприятия по технологическому присоеденению льготных заявителей (реконстр) | 0 | 0 | 31340.13 | 31340.13 | 0 |  |  | ПУ | Нет | МИРТЕК-32-РУ-SP31-A1R1-230-5-100A-T-RF433/1-HKMOQ1V3 в комплекте с МИРТ-830(прямое подкл) | 0 | [18 empty] | 1 | j=2 | k=1
ВЭС | Б/Н | Д№ 3447/25 Рек.Устройство вводов к потребителям в Эхирит-Булагатского РЭС. Инв. № 6000922298 (хозспособ) | Мероприятия по технологическому присоеденению льготных заявителей (реконстр) | 0 | 0 | 35977.6 | 35977.6 | 0 |  |  | ПУ | Нет | РиМ 489.26 ВК.О с ДД, КМА | 0 | [18 empty] | 1 | j=2 | k=1
ВЭС | Б/Н | Д№ 3395/25 Рек.Устройство вводов к потребителям в Эхирит-Булагатского РЭС. Инв. № 6000922298 (хозспособ) | Мероприятия по технологическому присоеденению льготных заявителей (реконстр) | 0 | 0 | 35977.6 | 35977.6 | 0 |  |  | ПУ | Нет | РиМ 489.26 ВК.О с ДД, КМА | 0 | [18 empty] | 1 | j=2 | k=1
ВЭС | Б/Н | Д№ 3559/25 Рек.Устройство вводов к потребителям в Эхирит-Булагатского РЭС. Инв. № 6000922298 (хозспособ) | Мероприятия по технологическому присоеденению льготных заявителей (реконстр) | 0 | 0 | 35977.6 | 35977.6 | 0 |  |  | ПУ | Нет | РиМ 489.26 ВК.О с ДД, КМА | 0 | [18 empty] | 1 | j=2 | k=1
ВЭС | Б/Н | Д№ 3555/25 Рек.Устройство вводов к потребителям в Эхирит-Булагатского РЭС. Инв. № 6000922298 (хозспособ) | Мероприятия по технологическому присоеденению льготных заявителей (реконстр) | 0 | 0 | 35977.6 | 35977.6 | 0 |  |  | ПУ | Нет | РиМ 489.26 ВК.О с ДД, КМА | 0 | [18 empty] | 1 | j=2 | k=1
ВЭС | Б/Н | Д№ 4245/25 Рек.Устройство вводов к потребителям в Баяндаевском РЭС. Инв. № 6000922296 (хозспособ) | Мероприятия по технологическому присоеденению льготных заявителей (реконстр) | 0 | 0 | 31340.13 | 31340.13 | 0 |  |  | ПУ | Нет | МИРТЕК-32-РУ-SP31-A1R1-230-5-100A-T-RF433/1-HKMOQ1V3 в комплекте с МИРТ-830(прямое подкл) | 0 | [18 empty] | 1 | j=2 | k=1
ВЭС | Б/Н | Д№ 4266/25 Рек.Устройство вводов к потребителям в Баяндаевском РЭС. Инв. № 6000922296 (хозспособ) | Мероприятия по технологическому присоеденению льготных заявителей (реконстр) | 0 | 0 | 31340.13 | 31340.13 | 0 |  |  | ПУ | Нет | МИРТЕК-32-РУ-SP31-A1R1-230-5-100A-T-RF433/1-HKMOQ1V3 в комплекте с МИРТ-830(прямое подкл) | 0 | [18 empty] | 1 | j=2 | k=1
ВЭС | Б/Н | Д№ 4259/25 Рек.Устройство вводов к потребителям в Баяндаевском РЭС. Инв. № 6000922296 (хозспособ) | Мероприятия по технологическому присоеденению льготных заявителей (реконстр) | 0 | 0 | 31340.13 | 31340.13 | 0 |  |  | ПУ | Нет | МИРТЕК-32-РУ-SP31-A1R1-230-5-100A-T-RF433/1-HKMOQ1V3 в комплекте с МИРТ-830(прямое подкл) | 0 | [18 empty] | 1 | j=2 | k=1
ВЭС | Б/Н | Д№ 4166/25 Рек.Устройство вводов к потребителям в Осинском РЭС. Инв. № 6000922283 | Мероприятия по технологическому присоеденению льготных заявителей (реконстр) | 0 | 0 | 20745.16 | 20745.16 | 0 |  |  | ПУ | Нет | Меркурий 238 АRT-02 (D)POWF04 3-фазный | 0 | [18 empty] | 1 | j=2 | k=2
ВЭС | Б/Н | Д№ 3604/25 Рек.Устройство вводов к потребителям в Баяндаевском РЭС. Инв. № 6000922296 (хозспособ) | Мероприятия по технологическому присоеденению льготных заявителей (реконстр) | 0 | 0 | 31340.13 | 31340.13 | 0 |  |  | ПУ | Нет | МИРТЕК-32-РУ-SP31-A1R1-230-5-100A-T-RF433/1-HKMOQ1V3 в комплекте с МИРТ-830(прямое подкл) | 0 | [18 empty] | 1 | j=2 | k=1
ВЭС | Б/Н | Д№ 3602/25 Рек.Устройство вводов к потребителям в Баяндаевском РЭС. Инв. № 6000922296 (хозспособ) | Мероприятия по технологическому присоеденению льготных заявителей (реконстр) | 0 | 0 | 31340.13 | 31340.13 | 0 |  |  | ПУ | Нет | МИРТЕК-32-РУ-SP31-A1R1-230-5-100A-T-RF433/1-HKMOQ1V3 в комплекте с МИРТ-830(прямое подкл) | 0 | [18 empty] | 1 | j=2 | k=1
ВЭС | Б/Н | Д№ 3701/25 Рек.Устройство вводов к потребителям в Баяндаевском РЭС. Инв. № 6000922296 (хозспособ) | Мероприятия по технологическому присоеденению льготных заявителей (реконстр) | 0 | 0 | 31340.13 | 31340.13 | 0 |  |  | ПУ | Нет | МИРТЕК-32-РУ-SP31-A1R1-230-5-100A-T-RF433/1-HKMOQ1V3 в комплекте с МИРТ-830(прямое подкл) | 0 | [18 empty] | 1 | j=2 | k=1
ВЭС | Б/Н | Д№ 3759/25 Рек.Устройство вводов к потребителям в Баяндаевском РЭС. Инв. № 6000922296 (хозспособ) | Мероприятия по технологическому присоеденению льготных заявителей (реконстр) | 0 | 0 | 31340.13 | 31340.13 | 0 |  |  | ПУ | Нет | МИРТЕК-32-РУ-SP31-A1R1-230-5-100A-T-RF433/1-HKMOQ1V3 в комплекте с МИРТ-830(прямое подкл) | 0 | [18 empty] | 1 | j=2 | k=1
ВЭС | Б/Н | Д№ 3637/25 Рек.Устройство вводов к потребителям в Баяндаевском РЭС. Инв. № 6000922296 (хозспособ) | Мероприятия по технологическому присоеденению льготных заявителей (реконстр) | 0 | 0 | 31340.13 | 31340.13 | 0 |  |  | ПУ | Нет | МИРТЕК-32-РУ-SP31-A1R1-230-5-100A-T-RF433/1-HKMOQ1V3 в комплекте с МИРТ-830(прямое подкл) | 0 | [18 empty] | 1 | j=2 | k=1
ВЭС | Б/Н | Д№ 3825/25 Рек.Устройство вводов к потребителям в Баяндаевском РЭС. Инв. № 6000922296 (хозспособ) | Мероприятия по технологическому присоеденению льготных заявителей (реконстр) | 0 | 0 | 31340.13 | 31340.13 | 0 |  |  | ПУ | Нет | МИРТЕК-32-РУ-SP31-A1R1-230-5-100A-T-RF433/1-HKMOQ1V3 в комплекте с МИРТ-830(прямое подкл) | 0 | [18 empty] | 1 | j=2 | k=1
ВЭС | Б/Н | Д№ 1911/25 Рек.Устройство вводов к потребителям в Баяндаевском РЭС. Инв. № 6000922296 (хозспособ) | Мероприятия по технологическому присоеденению льготных заявителей (реконстр) | 0 | 0 | 31340.13 | 31340.13 | 0 |  |  | ПУ | Нет | МИРТЕК-32-РУ-SP31-A1R1-230-5-100A-T-RF433/1-HKMOQ1V3 в комплекте с МИРТ-830(прямое подкл) | 0 | [18 empty] | 1 | j=2 | k=1
ВЭС | Б/Н | Д№ 1645/25 Рек.Устройство вводов к потребителям в Баяндаевском РЭС. Инв. № 6000922296 (хозспособ) | Мероприятия по технологическому присоеденению льготных заявителей (реконстр) | 0 | 0 | 31340.13 | 31340.13 | 0 |  |  | ПУ | Нет | МИРТЕК-32-РУ-SP31-A1R1-230-5-100A-T-RF433/1-HKMOQ1V3 в комплекте с МИРТ-830(прямое подкл) | 0 | [18 empty] | 1 | j=2 | k=1
ВЭС | Б/Н | Д№ 593/25 Рек.Устройство вводов к потребителям в Баяндаевском РЭС. Инв. № 6000922296 (хозспособ) | Мероприятия по технологическому присоеденению льготных заявителей (реконстр) | 0 | 0 | 31340.13 | 31340.13 | 0 |  |  | ПУ | Нет | МИРТЕК-32-РУ-SP31-A1R1-230-5-100A-T-RF433/1-HKMOQ1V3 в комплекте с МИРТ-830(прямое подкл) | 0 | [18 empty] | 1 | j=2 | k=1
ВЭС | Б/Н | Д№ 243/25 Рек.Устройство вводов к потребителям в Баяндаевском РЭС. Инв. № 6000922296 (хозспособ) | Мероприятия по технологическому присоеденению льготных заявителей (реконстр) | 0 | 0 | 31340.13 | 31340.13 | 0 |  |  | ПУ | Нет | МИРТЕК-32-РУ-SP31-A1R1-230-5-100A-T-RF433/1-HKMOQ1V3 в комплекте с МИРТ-830(прямое подкл) | 0 | [18 empty] | 1 | j=2 | k=1
ВЭС | Б/Н | Д№ 384/25 Рек.Устройство вводов к потребителям в Баяндаевском РЭС. Инв. № 6000922296 (хозспособ) | Мероприятия по технологическому присоеденению льготных заявителей (реконстр) | 0 | 0 | 31340.13 | 31340.13 | 0 |  |  | ПУ | Нет | МИРТЕК-32-РУ-SP31-A1R1-230-5-100A-T-RF433/1-HKMOQ1V3 в комплекте с МИРТ-830(прямое подкл) | 0 | [18 empty] | 1 | j=2 | k=1
ВЭС | Б/Н | Д№ 5501/24 Рек.Устройство вводов к потребителям в Баяндаевском РЭС. Инв. № 6000922296 (хозспособ) | Мероприятия по технологическому присоеденению льготных заявителей (реконстр) | 0 | 0 | 31340.13 | 31340.13 | 0 |  |  | ПУ | Нет | МИРТЕК-32-РУ-SP31-A1R1-230-5-100A-T-RF433/1-HKMOQ1V3 в комплекте с МИРТ-830(прямое подкл) | 0 | [18 empty] | 1 | j=2 | k=1
ВЭС | Б/Н | Д№ 5467/24 Рек.Устройство вводов к потребителям в Баяндаевском РЭС. Инв. № 6000922296 (хозспособ) | Мероприятия по технологическому присоеденению льготных заявителей (реконстр) | 0 | 0 | 31340.13 | 31340.13 | 0 |  |  | ПУ | Нет | МИРТЕК-32-РУ-SP31-A1R1-230-5-100A-T-RF433/1-HKMOQ1V3 в комплекте с МИРТ-830(прямое подкл) | 0 | [18 empty] | 1 | j=2 | k=1
ВЭС | Б/Н | Д№ 5448/24 Рек.Устройство вводов к потребителям в Баяндаевском РЭС. Инв. № 6000922296 (хозспособ) | Мероприятия по технологическому присоеденению льготных заявителей (реконстр) | 0 | 0 | 31340.13 | 31340.13 | 0 |  |  | ПУ | Нет | МИРТЕК-32-РУ-SP31-A1R1-230-5-100A-T-RF433/1-HKMOQ1V3 в комплекте с МИРТ-830(прямое подкл) | 0 | [18 empty] | 1 | j=2 | k=1
ВЭС | Б/Н | Д№ 5312/24 Рек.Устройство вводов к потребителям в Баяндаевском РЭС. Инв. № 6000922296 (хозспособ) | Мероприятия по технологическому присоеденению льготных заявителей (реконстр) | 0 | 0 | 31340.13 | 31340.13 | 0 |  |  | ПУ | Нет | МИРТЕК-32-РУ-SP31-A1R1-230-5-100A-T-RF433/1-HKMOQ1V3 в комплекте с МИРТ-830(прямое подкл) | 0 | [18 empty] | 1 | j=2 | k=1
ВЭС | Б/Н | Д№ 5178/24 Рек.Устройство вводов к потребителям в Баяндаевском РЭС. Инв. № 6000922296 (хозспособ) | Мероприятия по технологическому присоеденению льготных заявителей (реконстр) | 0 | 0 | 31340.13 | 31340.13 | 0 |  |  | ПУ | Нет | МИРТЕК-32-РУ-SP31-A1R1-230-5-100A-T-RF433/1-HKMOQ1V3 в комплекте с МИРТ-830(прямое подкл) | 0 | [18 empty] | 1 | j=2 | k=1
ВЭС | Б/Н | Д№ 5254/24 Рек.Устройство вводов к потребителям в Баяндаевском РЭС. Инв. № 6000922296 (хозспособ) | Мероприятия по технологическому присоеденению льготных заявителей (реконстр) | 0 | 0 | 31340.13 | 31340.13 | 0 |  |  | ПУ | Нет | МИРТЕК-32-РУ-SP31-A1R1-230-5-100A-T-RF433/1-HKMOQ1V3 в комплекте с МИРТ-830(прямое подкл) | 0 | [18 empty] | 1 | j=2 | k=1
ВЭС | Б/Н | Д№ 4553/24 Рек.Устройство вводов к потребителям в Баяндаевском РЭС. Инв. № 6000922296 (хозспособ) | Мероприятия по технологическому присоеденению льготных заявителей (реконстр) | 0 | 0 | 31340.13 | 31340.13 | 0 |  |  | ПУ | Нет | МИРТЕК-32-РУ-SP31-A1R1-230-5-100A-T-RF433/1-HKMOQ1V3 в комплекте с МИРТ-830(прямое подкл) | 0 | [18 empty] | 1 | j=2 | k=1
ВЭС | Б/Н | Д№ 4098/24 Рек.Устройство вводов к потребителям в Баяндаевском РЭС. Инв. № 6000922296 (хозспособ) | Мероприятия по технологическому присоеденению льготных заявителей (реконстр) | 0 | 0 | 31340.13 | 31340.13 | 0 |  |  | ПУ | Нет | МИРТЕК-32-РУ-SP31-A1R1-230-5-100A-T-RF433/1-HKMOQ1V3 в комплекте с МИРТ-830(прямое подкл) | 0 | [18 empty] | 1 | j=2 | k=1
ВЭС | Б/Н | Д№ 7233/24 Рек.Устройство вводов к потребителям в Эхирит-Булагатского РЭС. Инв. № 6000922298 (хозспособ) | Мероприятия по технологическому присоеденению льготных заявителей (реконстр) | 0 | 0 | 35977.6 | 35977.6 | 0 |  |  | ПУ | Нет | РиМ 489.26 ВК.О с ДД, КМА | 0 | [18 empty] | 1 | j=2 | k=1
ВЭС | Б/Н | Д№ 7235/24 Рек.Устройство вводов к потребителям в Баяндаевском РЭС. Инв. № 6000922296 (хозспособ) | Мероприятия по технологическому присоеденению льготных заявителей (реконстр) | 0 | 0 | 31340.13 | 31340.13 | 0 |  |  | ПУ | Нет | МИРТЕК-32-РУ-SP31-A1R1-230-5-100A-T-RF433/1-HKMOQ1V3 в комплекте с МИРТ-830(прямое подкл) | 0 | [18 empty] | 1 | j=2 | k=1
ВЭС | Б/Н | Д№ 7179/24 Рек.Устройство вводов к потребителям в Баяндаевском РЭС. Инв. № 6000922296 (хозспособ) | Мероприятия по технологическому присоеденению льготных заявителей (реконстр) | 0 | 0 | 31340.13 | 31340.13 | 0 |  |  | ПУ | Нет | МИРТЕК-32-РУ-SP31-A1R1-230-5-100A-T-RF433/1-HKMOQ1V3 в комплекте с МИРТ-830(прямое подкл) | 0 | [18 empty] | 1 | j=2 | k=1
ВЭС | Б/Н | Д№ 6952/24 Рек.Устройство вводов к потребителям в Баяндаевском РЭС. Инв. № 6000922296 (хозспособ) | Мероприятия по технологическому присоеденению льготных заявителей (реконстр) | 0 | 0 | 31340.13 | 31340.13 | 0 |  |  | ПУ | Нет | МИРТЕК-32-РУ-SP31-A1R1-230-5-100A-T-RF433/1-HKMOQ1V3 в комплекте с МИРТ-830(прямое подкл) | 0 | [18 empty] | 1 | j=2 | k=1
ВЭС | Б/Н | Д№ 6704/24 Рек.Устройство вводов к потребителям в Баяндаевском РЭС. Инв. № 6000922296 (хозспособ) | Мероприятия по технологическому присоеденению льготных заявителей (реконстр) | 0 | 0 | 31340.13 | 31340.13 | 0 |  |  | ПУ | Нет | МИРТЕК-32-РУ-SP31-A1R1-230-5-100A-T-RF433/1-HKMOQ1V3 в комплекте с МИРТ-830(прямое подкл) | 0 | [18 empty] | 1 | j=2 | k=1
ВЭС | Б/Н | Д№ 6221/24 Рек.Устройство вводов к потребителям в Баяндаевском РЭС. Инв. № 6000922296 (хозспособ) | Мероприятия по технологическому присоеденению льготных заявителей (реконстр) | 0 | 0 | 31340.13 | 31340.13 | 0 |  |  | ПУ | Нет | МИРТЕК-32-РУ-SP31-A1R1-230-5-100A-T-RF433/1-HKMOQ1V3 в комплекте с МИРТ-830(прямое подкл) | 0 | [18 empty] | 1 | j=2 | k=1
ВЭС | Б/Н | Д№ 6257/24 Рек.Устройство вводов к потребителям в Баяндаевском РЭС. Инв. № 6000922296 (хозспособ) | Мероприятия по технологическому присоеденению льготных заявителей (реконстр) | 0 | 0 | 31340.13 | 31340.13 | 0 |  |  | ПУ | Нет | МИРТЕК-32-РУ-SP31-A1R1-230-5-100A-T-RF433/1-HKMOQ1V3 в комплекте с МИРТ-830(прямое подкл) | 0 | [18 empty] | 1 | j=2 | k=1
ВЭС | Б/Н | Д№ 5104/25 Рек.Устройство вводов к потребителям в Баяндаевском РЭС. Инв. № 6000922296 (хозспособ) | Мероприятия по технологическому присоеденению льготных заявителей (реконстр) | 0 | 0 | 31340.13 | 31340.13 | 0 |  |  | ПУ | Нет | МИРТЕК-32-РУ-SP31-A1R1-230-5-100A-T-RF433/1-HKMOQ1V3 в комплекте с МИРТ-830(прямое подкл) | 0 | [18 empty] | 1 | j=2 | k=1
ВЭС | Б/Н | Д№ 4620/25 Рек.Устройство вводов к потребителям в Эхирит-Булагатского РЭС. Инв. № 6000922298 (хозспособ) | Мероприятия по технологическому присоеденению льготных заявителей (реконстр) | 0 | 0 | 35977.6 | 35977.6 | 0 |  |  | ПУ | Нет | РиМ 489.26 ВК.О с ДД, КМА | 0 | [18 empty] | 1 | j=2 | k=1
ВЭС | Б/Н | Д№ 4439/25 Рек.Устройство вводов к потребителям в Баяндаевском РЭС. Инв. № 6000922296 (хозспособ) | Мероприятия по технологическому присоеденению льготных заявителей (реконстр) | 0 | 0 | 31340.13 | 31340.13 | 0 |  |  | ПУ | Нет | МИРТЕК-32-РУ-SP31-A1R1-230-5-100A-T-RF433/1-HKMOQ1V3 в комплекте с МИРТ-830(прямое подкл) | 0 | [18 empty] | 1 | j=2 | k=1
ВЭС | Б/Н | Д№ 4517/25 Рек.Устройство вводов к потребителям в Баяндаевском РЭС. Инв. № 6000922296 (хозспособ) | Мероприятия по технологическому присоеденению льготных заявителей (реконстр) | 0 | 0 | 31340.13 | 31340.13 | 0 |  |  | ПУ | Нет | МИРТЕК-32-РУ-SP31-A1R1-230-5-100A-T-RF433/1-HKMOQ1V3 в комплекте с МИРТ-830(прямое подкл) | 0 | [18 empty] | 1 | j=2 | k=1
ВЭС | Б/Н | Д№ 5567/25 Рек.Устройство вводов к потребителям в Баяндаевском РЭС. Инв. № 6000922296 (хозспособ) | Мероприятия по технологическому присоеденению льготных заявителей (реконстр) | 0 | 0 | 31340.13 | 31340.13 | 0 |  |  | ПУ | Нет | МИРТЕК-32-РУ-SP31-A1R1-230-5-100A-T-RF433/1-HKMOQ1V3 в комплекте с МИРТ-830(прямое подкл) | 0 | [18 empty] | 1 | j=2 | k=1
ВЭС | Б/Н | 5833/25 Рек: Устройство вводов к потребителям в Усть-Удинском РЭС. Инв. № 6000922340 (хозспособ) | Мероприятия по технологическому присоеденению льготных заявителей (реконстр) | 0 | 0 | 8259.49 | 8259.49 | 0 |  |  | ПУ | Нет | Счетчик электрической энергии РиМ 189.12.ВК3 (с дистанц. дисплеем РиМ 040.03.) | 0 | [18 empty] | 1 | j=1 | k=1
ВЭС | Б/Н | Д№ 5171/25 Рек.Устройство вводов к потребителям в Баяндаевском РЭС. Инв. № 6000922296 (хозспособ) | Мероприятия по технологическому присоеденению льготных заявителей (реконстр) | 0 | 0 | 31340.13 | 31340.13 | 0 |  |  | ПУ | Нет | МИРТЕК-32-РУ-SP31-A1R1-230-5-100A-T-RF433/1-HKMOQ1V3 в комплекте с МИРТ-830(прямое подкл) | 0 | [18 empty] | 1 | j=2 | k=1
ВЭС | Б/Н | Д№ 5238/25 Рек.Устройство вводов к потребителям в Баяндаевском РЭС. Инв. № 6000922296 (хозспособ) | Мероприятия по технологическому присоеденению льготных заявителей (реконстр) | 0 | 0 | 31340.13 | 31340.13 | 0 |  |  | ПУ | Нет | МИРТЕК-32-РУ-SP31-A1R1-230-5-100A-T-RF433/1-HKMOQ1V3 в комплекте с МИРТ-830(прямое подкл) | 0 | [18 empty] | 1 | j=2 | k=1
ВЭС | Б/Н | Д№ 5262/25 Рек.Устройство вводов к потребителям в Баяндаевском РЭС. Инв. № 6000922296 (хозспособ) | Мероприятия по технологическому присоеденению льготных заявителей (реконстр) | 0 | 0 | 31340.13 | 31340.13 | 0 |  |  | ПУ | Нет | МИРТЕК-32-РУ-SP31-A1R1-230-5-100A-T-RF433/1-HKMOQ1V3 в комплекте с МИРТ-830(прямое подкл) | 0 | [18 empty] | 1 | j=2 | k=1
ВЭС | Б/Н | Д№ 750/19 Рек.Устройство вводов к потребителям в Баяндаевском РЭС. Инв. № 6000922296 (хозспособ) | Мероприятия по технологическому присоеденению льготных заявителей (реконстр) | 0 | 0 | 29412.68 | 29412.68 | 0 |  |  | ПУ | Нет | МИРТЕК-32-РУ-W32-A0,5R1-230-5-10A-T-RS485-RF433/1-HLMОQ2V3 | 0 | [18 empty] | 1 | j=2 | k=2
ВЭС | Б/Н | Д№ 1012/19 Рек.Устройство вводов к потребителям в Баяндаевском РЭС. Инв. № 6000922296 (хозспособ) | Мероприятия по технологическому присоеденению льготных заявителей (реконстр) | 0 | 0 | 31340.13 | 31340.13 | 0 |  |  | ПУ | Нет | МИРТЕК-32-РУ-SP31-A1R1-230-5-100A-T-RF433/1-HKMOQ1V3 в комплекте с МИРТ-830(прямое подкл) | 0 | [18 empty] | 1 | j=2 | k=1
ВЭС | Б/Н | Д№ 1077/19 Рек.Устройство вводов к потребителям в Баяндаевском РЭС. Инв. № 6000922296 (хозспособ) | Мероприятия по технологическому присоеденению льготных заявителей (реконстр) | 0 | 0 | 31340.13 | 31340.13 | 0 |  |  | ПУ | Нет | МИРТЕК-32-РУ-SP31-A1R1-230-5-100A-T-RF433/1-HKMOQ1V3 в комплекте с МИРТ-830(прямое подкл) | 0 | [18 empty] | 1 | j=2 | k=1
ВЭС | Б/Н | Д№ 3870/21 Рек.Устройство вводов к потребителям в Эхирит-Булагатского РЭС. Инв. № 6000922298 (хозспособ) | Мероприятия по технологическому присоеденению льготных заявителей (реконстр) | 0 | 0 | 29233.05 | 29233.05 | 0 |  |  | ПУ | Нет | Меркурий 238 АRT-02 (D)POWF04 3-фазный | 0 | [18 empty] | 1 | j=2 | k=2
ВЭС | Б/Н | Д№ 5211/21 Рек.Устройство вводов к потребителям в Баяндаевском РЭС. Инв. № 6000922296 (хозспособ) | Мероприятия по технологическому присоеденению льготных заявителей (реконстр) | 0 | 0 | 31340.13 | 31340.13 | 0 |  |  | ПУ | Нет | МИРТЕК-32-РУ-SP31-A1R1-230-5-100A-T-RF433/1-HKMOQ1V3 в комплекте с МИРТ-830(прямое подкл) | 0 | [18 empty] | 1 | j=2 | k=1
ВЭС | Б/Н | 5502/21 Рек: Устройство вводов к потребителям в Усть-Удинском РЭС. Инв. № 6000922340 (хозспособ) | Мероприятия по технологическому присоеденению льготных заявителей (реконстр) | 0 | 0 | 8259.49 | 8259.49 | 0 |  |  | ПУ | Нет | Счетчик электрической энергии РиМ 189.12.ВК3 (с дистанц. дисплеем РиМ 040.03.) | 0 | [18 empty] | 1 | j=1 | k=1
ВЭС | Б/Н | Д№ 5723/21 Рек.Устройство вводов к потребителям в Баяндаевском РЭС. Инв. № 6000922296 (хозспособ) | Мероприятия по технологическому присоеденению льготных заявителей (реконстр) | 0 | 0 | 31340.13 | 31340.13 | 0 |  |  | ПУ | Нет | МИРТЕК-32-РУ-SP31-A1R1-230-5-100A-T-RF433/1-HKMOQ1V3 в комплекте с МИРТ-830(прямое подкл) | 0 | [18 empty] | 1 | j=2 | k=1
ВЭС | Б/Н | Д№ 4186/22 Рек.Устройство вводов к потребителям в Баяндаевском РЭС. Инв. № 6000922296 (хозспособ) | Мероприятия по технологическому присоеденению льготных заявителей (реконстр) | 0 | 0 | 31340.13 | 31340.13 | 0 |  |  | ПУ | Нет | МИРТЕК-32-РУ-SP31-A1R1-230-5-100A-T-RF433/1-HKMOQ1V3 в комплекте с МИРТ-830(прямое подкл) | 0 | [18 empty] | 1 | j=2 | k=1
ВЭС | Б/Н | Д№ 5060/22 Рек.Устройство вводов к потребителям в Баяндаевском РЭС. Инв. № 6000922296 (хозспособ) | Мероприятия по технологическому присоеденению льготных заявителей (реконстр) | 0 | 0 | 31340.13 | 31340.13 | 0 |  |  | ПУ | Нет | МИРТЕК-32-РУ-SP31-A1R1-230-5-100A-T-RF433/1-HKMOQ1V3 в комплекте с МИРТ-830(прямое подкл) | 0 | [18 empty] | 1 | j=2 | k=1
ВЭС | Б/Н | Д№ 4857/22 Рек.Устройство вводов к потребителям в Эхирит-Булагатского РЭС. Инв. № 6000922298 (хозспособ) | Мероприятия по технологическому присоеденению льготных заявителей (реконстр) | 0 | 0 | 35977.6 | 35977.6 | 0 |  |  | ПУ | Нет | РиМ 489.26 ВК.О с ДД, КМА | 0 | [18 empty] | 1 | j=2 | k=1
ВЭС | Б/Н | Д№ 6849/22Рек.Устройство вводов к потребителям в Баяндаевском РЭС. Инв. № 6000922296 (хозспособ) | Мероприятия по технологическому присоеденению льготных заявителей (реконстр) | 0 | 0 | 31340.13 | 31340.13 | 0 |  |  | ПУ | Нет | МИРТЕК-32-РУ-SP31-A1R1-230-5-100A-T-RF433/1-HKMOQ1V3 в комплекте с МИРТ-830(прямое подкл) | 0 | [18 empty] | 1 | j=2 | k=1
ВЭС | Б/Н | Д№ 129/23 Рек.Устройство вводов к потребителям в Баяндаевском РЭС. Инв. № 6000922296 (хозспособ) | Мероприятия по технологическому присоеденению льготных заявителей (реконстр) | 0 | 0 | 31340.13 | 31340.13 | 0 |  |  | ПУ | Нет | МИРТЕК-32-РУ-SP31-A1R1-230-5-100A-T-RF433/1-HKMOQ1V3 в комплекте с МИРТ-830(прямое подкл) | 0 | [18 empty] | 1 | j=2 | k=1
ВЭС | Б/Н | Д№ 296/23 Рек.Устройство вводов к потребителям в Баяндаевском РЭС. Инв. № 6000922296 (хозспособ) | Мероприятия по технологическому присоеденению льготных заявителей (реконстр) | 0 | 0 | 31340.13 | 31340.13 | 0 |  |  | ПУ | Нет | МИРТЕК-32-РУ-SP31-A1R1-230-5-100A-T-RF433/1-HKMOQ1V3 в комплекте с МИРТ-830(прямое подкл) | 0 | [18 empty] | 1 | j=2 | k=1
ВЭС | Б/Н | Д№ 6371/22 Рек.Устройство вводов к потребителям в Баяндаевском РЭС. Инв. № 6000922296 (хозспособ) | Мероприятия по технологическому присоеденению льготных заявителей (реконстр) | 0 | 0 | 19855.92 | 19855.92 | 0 |  |  | ПУ | Нет | МИРТЕК-12-РУ-SP3-A1R1-230-5-80A-ST-RF433/1-HKMOQ1V3 в комплекте с МИРТ-830 | 0 | [18 empty] | 1 | j=1 | k=1
ВЭС | Б/Н | Д№ 3824/22 Рек.Устройство вводов к потребителям в Эхирит-Булагатского РЭС. Инв. № 6000922298 (хозспособ) | Мероприятия по технологическому присоеденению льготных заявителей (реконстр) | 0 | 0 | 35977.6 | 35977.6 | 0 |  |  | ПУ | Нет | РиМ 489.26 ВК.О с ДД, КМА | 0 | [18 empty] | 1 | j=2 | k=1
ВЭС | Б/Н | Д№ 3842/22 Рек.Устройство вводов к потребителям в Баяндаевском РЭС. Инв. № 6000922296 (хозспособ) | Мероприятия по технологическому присоеденению льготных заявителей (реконстр) | 0 | 0 | 31340.13 | 31340.13 | 0 |  |  | ПУ | Нет | МИРТЕК-32-РУ-SP31-A1R1-230-5-100A-T-RF433/1-HKMOQ1V3 в комплекте с МИРТ-830(прямое подкл) | 0 | [18 empty] | 1 | j=2 | k=1
ВЭС | Б/Н | Д№ 2604/22 Рек.Устройство вводов к потребителям в Баяндаевском РЭС. Инв. № 6000922296 (хозспособ) | Мероприятия по технологическому присоеденению льготных заявителей (реконстр) | 0 | 0 | 31340.13 | 31340.13 | 0 |  |  | ПУ | Нет | МИРТЕК-32-РУ-SP31-A1R1-230-5-100A-T-RF433/1-HKMOQ1V3 в комплекте с МИРТ-830(прямое подкл) | 0 | [18 empty] | 1 | j=2 | k=1
ВЭС | Б/Н | Д№ 2448/22 Рек.Устройство вводов к потребителям в Баяндаевском РЭС. Инв. № 6000922296 (хозспособ) | Мероприятия по технологическому присоеденению льготных заявителей (реконстр) | 0 | 0 | 31340.13 | 31340.13 | 0 |  |  | ПУ | Нет | МИРТЕК-32-РУ-SP31-A1R1-230-5-100A-T-RF433/1-HKMOQ1V3 в комплекте с МИРТ-830(прямое подкл) | 0 | [18 empty] | 1 | j=2 | k=1
ВЭС | Б/Н | Д№ 4110/23 Рек.Устройство вводов к потребителям в Баяндаевском РЭС. Инв. № 6000922296 (хозспособ) | Мероприятия по технологическому присоеденению льготных заявителей (реконстр) | 0 | 0 | 31340.13 | 31340.13 | 0 |  |  | ПУ | Нет | МИРТЕК-32-РУ-SP31-A1R1-230-5-100A-T-RF433/1-HKMOQ1V3 в комплекте с МИРТ-830(прямое подкл) | 0 | [18 empty] | 1 | j=2 | k=1
ВЭС | Б/Н | Д№ 4240/23 Рек.Устройство вводов к потребителям в Баяндаевском РЭС. Инв. № 6000922296 (хозспособ) | Мероприятия по технологическому присоеденению льготных заявителей (реконстр) | 0 | 0 | 31340.13 | 31340.13 | 0 |  |  | ПУ | Нет | МИРТЕК-32-РУ-SP31-A1R1-230-5-100A-T-RF433/1-HKMOQ1V3 в комплекте с МИРТ-830(прямое подкл) | 0 | [18 empty] | 1 | j=2 | k=1
ВЭС | Б/Н | Д№ 3661/23 Рек.Устройство вводов к потребителям в Баяндаевском РЭС. Инв. № 6000922296 (хозспособ) | Мероприятия по технологическому присоеденению льготных заявителей (реконстр) | 0 | 0 | 31340.13 | 31340.13 | 0 |  |  | ПУ | Нет | МИРТЕК-32-РУ-SP31-A1R1-230-5-100A-T-RF433/1-HKMOQ1V3 в комплекте с МИРТ-830(прямое подкл) | 0 | [18 empty] | 1 | j=2 | k=1
ВЭС | Б/Н | Д№ 3688/23 Рек.Устройство вводов к потребителям в Баяндаевском РЭС. Инв. № 6000922296 (хозспособ) | Мероприятия по технологическому присоеденению льготных заявителей (реконстр) | 0 | 0 | 31340.13 | 31340.13 | 0 |  |  | ПУ | Нет | МИРТЕК-32-РУ-SP31-A1R1-230-5-100A-T-RF433/1-HKMOQ1V3 в комплекте с МИРТ-830(прямое подкл) | 0 | [18 empty] | 1 | j=2 | k=1
ВЭС | Б/Н | Д№ 3734/23 Рек.Устройство вводов к потребителям в Баяндаевском РЭС. Инв. № 6000922296 (хозспособ) | Мероприятия по технологическому присоеденению льготных заявителей (реконстр) | 0 | 0 | 31340.13 | 31340.13 | 0 |  |  | ПУ | Нет | МИРТЕК-32-РУ-SP31-A1R1-230-5-100A-T-RF433/1-HKMOQ1V3 в комплекте с МИРТ-830(прямое подкл) | 0 | [18 empty] | 1 | j=2 | k=1
ВЭС | Б/Н | Д№ 3424/23 Рек.Устройство вводов к потребителям в Баяндаевском РЭС. Инв. № 6000922296 (хозспособ) | Мероприятия по технологическому присоеденению льготных заявителей (реконстр) | 0 | 0 | 31340.13 | 31340.13 | 0 |  |  | ПУ | Нет | МИРТЕК-32-РУ-SP31-A1R1-230-5-100A-T-RF433/1-HKMOQ1V3 в комплекте с МИРТ-830(прямое подкл) | 0 | [18 empty] | 1 | j=2 | k=1
ВЭС | Б/Н | Д№ 816/23 Рек.Устройство вводов к потребителям в Баяндаевском РЭС. Инв. № 6000922296 (хозспособ) | Мероприятия по технологическому присоеденению льготных заявителей (реконстр) | 0 | 0 | 31340.13 | 31340.13 | 0 |  |  | ПУ | Нет | МИРТЕК-32-РУ-SP31-A1R1-230-5-100A-T-RF433/1-HKMOQ1V3 в комплекте с МИРТ-830(прямое подкл) | 0 | [18 empty] | 1 | j=2 | k=1
ВЭС | Б/Н | Д№ 581/23 Рек.Устройство вводов к потребителям в Баяндаевском РЭС. Инв. № 6000922296 (хозспособ) | Мероприятия по технологическому присоеденению льготных заявителей (реконстр) | 0 | 0 | 31340.13 | 31340.13 | 0 |  |  | ПУ | Нет | МИРТЕК-32-РУ-SP31-A1R1-230-5-100A-T-RF433/1-HKMOQ1V3 в комплекте с МИРТ-830(прямое подкл) | 0 | [18 empty] | 1 | j=2 | k=1
ВЭС | Б/Н | Д№ 3001/23 Рек.Устройство вводов к потребителям в Баяндаевском РЭС. Инв. № 6000922296 (хозспособ) | Мероприятия по технологическому присоеденению льготных заявителей (реконстр) | 0 | 0 | 31340.13 | 31340.13 | 0 |  |  | ПУ | Нет | МИРТЕК-32-РУ-SP31-A1R1-230-5-100A-T-RF433/1-HKMOQ1V3 в комплекте с МИРТ-830(прямое подкл) | 0 | [18 empty] | 1 | j=2 | k=1
ВЭС | Б/Н | Д№ 3216/23 Рек.Устройство вводов к потребителям в Баяндаевском РЭС. Инв. № 6000922296 (хозспособ) | Мероприятия по технологическому присоеденению льготных заявителей (реконстр) | 0 | 0 | 31340.13 | 31340.13 | 0 |  |  | ПУ | Нет | МИРТЕК-32-РУ-SP31-A1R1-230-5-100A-T-RF433/1-HKMOQ1V3 в комплекте с МИРТ-830(прямое подкл) | 0 | [18 empty] | 1 | j=2 | k=1
ВЭС | Б/Н | Д№ 2922/23 Рек.Устройство вводов к потребителям в Баяндаевском РЭС. Инв. № 6000922296 (хозспособ) | Мероприятия по технологическому присоеденению льготных заявителей (реконстр) | 0 | 0 | 31340.13 | 31340.13 | 0 |  |  | ПУ | Нет | МИРТЕК-32-РУ-SP31-A1R1-230-5-100A-T-RF433/1-HKMOQ1V3 в комплекте с МИРТ-830(прямое подкл) | 0 | [18 empty] | 1 | j=2 | k=1
ВЭС | Б/Н | Д№ 2875/23 Рек.Устройство вводов к потребителям в Баяндаевском РЭС. Инв. № 6000922296 (хозспособ) | Мероприятия по технологическому присоеденению льготных заявителей (реконстр) | 0 | 0 | 31340.13 | 31340.13 | 0 |  |  | ПУ | Нет | МИРТЕК-32-РУ-SP31-A1R1-230-5-100A-T-RF433/1-HKMOQ1V3 в комплекте с МИРТ-830(прямое подкл) | 0 | [18 empty] | 1 | j=2 | k=1
ВЭС | Б/Н | Д№ 2745/23 Рек.Устройство вводов к потребителям в Баяндаевском РЭС. Инв. № 6000922296 (хозспособ) | Мероприятия по технологическому присоеденению льготных заявителей (реконстр) | 0 | 0 | 31340.13 | 31340.13 | 0 |  |  | ПУ | Нет | МИРТЕК-32-РУ-SP31-A1R1-230-5-100A-T-RF433/1-HKMOQ1V3 в комплекте с МИРТ-830(прямое подкл) | 0 | [18 empty] | 1 | j=2 | k=1
ВЭС | Б/Н | Д№ 2660/23 Рек.Устройство вводов к потребителям в Баяндаевском РЭС. Инв. № 6000922296 (хозспособ) | Мероприятия по технологическому присоеденению льготных заявителей (реконстр) | 0 | 0 | 31340.13 | 31340.13 | 0 |  |  | ПУ | Нет | МИРТЕК-32-РУ-SP31-A1R1-230-5-100A-T-RF433/1-HKMOQ1V3 в комплекте с МИРТ-830(прямое подкл) | 0 | [18 empty] | 1 | j=2 | k=1
ВЭС | Б/Н | Д№ 2539/23 Рек.Устройство вводов к потребителям в Баяндаевском РЭС. Инв. № 6000922296 (хозспособ) | Мероприятия по технологическому присоеденению льготных заявителей (реконстр) | 0 | 0 | 31340.13 | 31340.13 | 0 |  |  | ПУ | Нет | МИРТЕК-32-РУ-SP31-A1R1-230-5-100A-T-RF433/1-HKMOQ1V3 в комплекте с МИРТ-830(прямое подкл) | 0 | [18 empty] | 1 | j=2 | k=1
ВЭС | Б/Н | Д№ 2531/23 Рек.Устройство вводов к потребителям в Баяндаевском РЭС. Инв. № 6000922296 (хозспособ) | Мероприятия по технологическому присоеденению льготных заявителей (реконстр) | 0 | 0 | 31340.13 | 31340.13 | 0 |  |  | ПУ | Нет | МИРТЕК-32-РУ-SP31-A1R1-230-5-100A-T-RF433/1-HKMOQ1V3 в комплекте с МИРТ-830(прямое подкл) | 0 | [18 empty] | 1 | j=2 | k=1
ВЭС | Б/Н | Д№ 2427/23 Рек.Устройство вводов к потребителям в Баяндаевском РЭС. Инв. № 6000922296 (хозспособ) | Мероприятия по технологическому присоеденению льготных заявителей (реконстр) | 0 | 0 | 31340.13 | 31340.13 | 0 |  |  | ПУ | Нет | МИРТЕК-32-РУ-SP31-A1R1-230-5-100A-T-RF433/1-HKMOQ1V3 в комплекте с МИРТ-830(прямое подкл) | 0 | [18 empty] | 1 | j=2 | k=1
ВЭС | Б/Н | Д№ 2217/23 Рек.Устройство вводов к потребителям в Баяндаевском РЭС. Инв. № 6000922296 (хозспособ) | Мероприятия по технологическому присоеденению льготных заявителей (реконстр) | 0 | 0 | 31340.13 | 31340.13 | 0 |  |  | ПУ | Нет | МИРТЕК-32-РУ-SP31-A1R1-230-5-100A-T-RF433/1-HKMOQ1V3 в комплекте с МИРТ-830(прямое подкл) | 0 | [18 empty] | 1 | j=2 | k=1
ВЭС | Б/Н | Д№ 1982/23 Рек.Устройство вводов к потребителям в Баяндаевском РЭС. Инв. № 6000922296 (хозспособ) | Мероприятия по технологическому присоеденению льготных заявителей (реконстр) | 0 | 0 | 31340.13 | 31340.13 | 0 |  |  | ПУ | Нет | МИРТЕК-32-РУ-SP31-A1R1-230-5-100A-T-RF433/1-HKMOQ1V3 в комплекте с МИРТ-830(прямое подкл) | 0 | [18 empty] | 1 | j=2 | k=1
ВЭС | Б/Н | Д№ 209/24 Рек.Устройство вводов к потребителям в Баяндаевском РЭС. Инв. № 6000922296 (хозспособ) | Мероприятия по технологическому присоеденению льготных заявителей (реконстр) | 0 | 0 | 31340.13 | 31340.13 | 0 |  |  | ПУ | Нет | МИРТЕК-32-РУ-SP31-A1R1-230-5-100A-T-RF433/1-HKMOQ1V3 в комплекте с МИРТ-830(прямое подкл) | 0 | [18 empty] | 1 | j=2 | k=1
ВЭС | Б/Н | Д№ 7905/23 Рек.Устройство вводов к потребителям в Эхирит-Булагатского РЭС. Инв. № 6000922298 (хозспособ) | Мероприятия по технологическому присоеденению льготных заявителей (реконстр) | 0 | 0 | 35977.6 | 35977.6 | 0 |  |  | ПУ | Нет | РиМ 489.26 ВК.О с ДД, КМА | 0 | [18 empty] | 1 | j=2 | k=1
ВЭС | Б/Н | Д№ 7533/23 Рек.Устройство вводов к потребителям в Баяндаевском РЭС. Инв. № 6000922296 (хозспособ) | Мероприятия по технологическому присоеденению льготных заявителей (реконстр) | 0 | 0 | 31340.13 | 31340.13 | 0 |  |  | ПУ | Нет | МИРТЕК-32-РУ-SP31-A1R1-230-5-100A-T-RF433/1-HKMOQ1V3 в комплекте с МИРТ-830(прямое подкл) | 0 | [18 empty] | 1 | j=2 | k=1
ВЭС | Б/Н | Д№ 7679/23 Рек.Устройство вводов к потребителям в Баяндаевском РЭС. Инв. № 6000922296 (хозспособ) | Мероприятия по технологическому присоеденению льготных заявителей (реконстр) | 0 | 0 | 31340.13 | 31340.13 | 0 |  |  | ПУ | Нет | МИРТЕК-32-РУ-SP31-A1R1-230-5-100A-T-RF433/1-HKMOQ1V3 в комплекте с МИРТ-830(прямое подкл) | 0 | [18 empty] | 1 | j=2 | k=1
ВЭС | Б/Н | Д№ 4785/23 Рек.Устройство вводов к потребителям в Баяндаевском РЭС. Инв. № 6000922296 (хозспособ) | Мероприятия по технологическому присоеденению льготных заявителей (реконстр) | 0 | 0 | 31340.13 | 31340.13 | 0 |  |  | ПУ | Нет | МИРТЕК-32-РУ-SP31-A1R1-230-5-100A-T-RF433/1-HKMOQ1V3 в комплекте с МИРТ-830(прямое подкл) | 0 | [18 empty] | 1 | j=2 | k=1
ВЭС | Б/Н | Д№ 5096/23 Рек.Устройство вводов к потребителям в Баяндаевском РЭС. Инв. № 6000922296 (хозспособ) | Мероприятия по технологическому присоеденению льготных заявителей (реконстр) | 0 | 0 | 31340.13 | 31340.13 | 0 |  |  | ПУ | Нет | МИРТЕК-32-РУ-SP31-A1R1-230-5-100A-T-RF433/1-HKMOQ1V3 в комплекте с МИРТ-830(прямое подкл) | 0 | [18 empty] | 1 | j=2 | k=1
ВЭС | Б/Н | Д№ 4668/23 Рек.Устройство вводов к потребителям в Эхирит-Булагатского РЭС. Инв. № 6000922298 (хозспособ) | Мероприятия по технологическому присоеденению льготных заявителей (реконстр) | 0 | 0 | 29233.26 | 29233.26 | 0 |  |  | ПУ | Нет | Меркурий 238 АRT-02 (D)POWF04 3-фазный | 0 | [18 empty] | 1 | j=2 | k=2
ВЭС | Б/Н | Д№ 5446/23 Рек.Устройство вводов к потребителям в Баяндаевском РЭС. Инв. № 6000922296 (хозспособ) | Мероприятия по технологическому присоеденению льготных заявителей (реконстр) | 0 | 0 | 31340.13 | 31340.13 | 0 |  |  | ПУ | Нет | МИРТЕК-32-РУ-SP31-A1R1-230-5-100A-T-RF433/1-HKMOQ1V3 в комплекте с МИРТ-830(прямое подкл) | 0 | [18 empty] | 1 | j=2 | k=1
ВЭС | Б/Н | Д№ 5559/23 Рек.Устройство вводов к потребителям в Баяндаевском РЭС. Инв. № 6000922296 (хозспособ) | Мероприятия по технологическому присоеденению льготных заявителей (реконстр) | 0 | 0 | 31340.13 | 31340.13 | 0 |  |  | ПУ | Нет | МИРТЕК-32-РУ-SP31-A1R1-230-5-100A-T-RF433/1-HKMOQ1V3 в комплекте с МИРТ-830(прямое подкл) | 0 | [18 empty] | 1 | j=2 | k=1
ВЭС | Б/Н | Д№ 5561/23 Рек.Устройство вводов к потребителям в Баяндаевском РЭС. Инв. № 6000922296 (хозспособ) | Мероприятия по технологическому присоеденению льготных заявителей (реконстр) | 0 | 0 | 31340.13 | 31340.13 | 0 |  |  | ПУ | Нет | МИРТЕК-32-РУ-SP31-A1R1-230-5-100A-T-RF433/1-HKMOQ1V3 в комплекте с МИРТ-830(прямое подкл) | 0 | [18 empty] | 1 | j=2 | k=1
ВЭС | Б/Н | Д№ 6478/23 Рек.Устройство вводов к потребителям в Баяндаевском РЭС. Инв. № 6000922296 (хозспособ) | Мероприятия по технологическому присоеденению льготных заявителей (реконстр) | 0 | 0 | 31340.13 | 31340.13 | 0 |  |  | ПУ | Нет | МИРТЕК-32-РУ-SP31-A1R1-230-5-100A-T-RF433/1-HKMOQ1V3 в комплекте с МИРТ-830(прямое подкл) | 0 | [18 empty] | 1 | j=2 | k=1
ВЭС | Б/Н | Д№ 6241/23 Рек.Устройство вводов к потребителям в Баяндаевском РЭС. Инв. № 6000922296 (хозспособ) | Мероприятия по технологическому присоеденению льготных заявителей (реконстр) | 0 | 0 | 31340.13 | 31340.13 | 0 |  |  | ПУ | Нет | МИРТЕК-32-РУ-SP31-A1R1-230-5-100A-T-RF433/1-HKMOQ1V3 в комплекте с МИРТ-830(прямое подкл) | 0 | [18 empty] | 1 | j=2 | k=1
ВЭС | Б/Н | Д№ 6611/23 Рек.Устройство вводов к потребителям в Баяндаевском РЭС. Инв. № 6000922296 (хозспособ) | Мероприятия по технологическому присоеденению льготных заявителей (реконстр) | 0 | 0 | 31340.13 | 31340.13 | 0 |  |  | ПУ | Нет | МИРТЕК-32-РУ-SP31-A1R1-230-5-100A-T-RF433/1-HKMOQ1V3 в комплекте с МИРТ-830(прямое подкл) | 0 | [18 empty] | 1 | j=2 | k=1
ВЭС | Б/Н | Д№ 6806/23 Рек.Устройство вводов к потребителям в Баяндаевском РЭС. Инв. № 6000922296 (хозспособ) | Мероприятия по технологическому присоеденению льготных заявителей (реконстр) | 0 | 0 | 31340.13 | 31340.13 | 0 |  |  | ПУ | Нет | МИРТЕК-32-РУ-SP31-A1R1-230-5-100A-T-RF433/1-HKMOQ1V3 в комплекте с МИРТ-830(прямое подкл) | 0 | [18 empty] | 1 | j=2 | k=1
ВЭС | Б/Н | Д№ 7284/23 Рек.Устройство вводов к потребителям в Баяндаевском РЭС. Инв. № 6000922296 (хозспособ) | Мероприятия по технологическому присоеденению льготных заявителей (реконстр) | 0 | 0 | 31340.13 | 31340.13 | 0 |  |  | ПУ | Нет | МИРТЕК-32-РУ-SP31-A1R1-230-5-100A-T-RF433/1-HKMOQ1V3 в комплекте с МИРТ-830(прямое подкл) | 0 | [18 empty] | 1 | j=2 | k=1
ВЭС | Б/Н | Д№ 7171/23 Рек.Устройство вводов к потребителям в Баяндаевском РЭС. Инв. № 6000922296 (хозспособ) | Мероприятия по технологическому присоеденению льготных заявителей (реконстр) | 0 | 0 | 31340.13 | 31340.13 | 0 |  |  | ПУ | Нет | МИРТЕК-32-РУ-SP31-A1R1-230-5-100A-T-RF433/1-HKMOQ1V3 в комплекте с МИРТ-830(прямое подкл) | 0 | [18 empty] | 1 | j=2 | k=1
ВЭС | Б/Н | Д№ 7177/23 Рек.Устройство вводов к потребителям в Баяндаевском РЭС. Инв. № 6000922296 (хозспособ) | Мероприятия по технологическому присоеденению льготных заявителей (реконстр) | 0 | 0 | 31340.13 | 31340.13 | 0 |  |  | ПУ | Нет | МИРТЕК-32-РУ-SP31-A1R1-230-5-100A-T-RF433/1-HKMOQ1V3 в комплекте с МИРТ-830(прямое подкл) | 0 | [18 empty] | 1 | j=2 | k=1
ВЭС | Б/Н | Д№ 7003/23 Рек.Устройство вводов к потребителям в Баяндаевском РЭС. Инв. № 6000922296 (хозспособ) | Мероприятия по технологическому присоеденению льготных заявителей (реконстр) | 0 | 0 | 31340.13 | 31340.13 | 0 |  |  | ПУ | Нет | МИРТЕК-32-РУ-SP31-A1R1-230-5-100A-T-RF433/1-HKMOQ1V3 в комплекте с МИРТ-830(прямое подкл) | 0 | [18 empty] | 1 | j=2 | k=1
ВЭС | Б/Н | Д№ 7004/23 Рек.Устройство вводов к потребителям в Баяндаевском РЭС. Инв. № 6000922296 (хозспособ) | Мероприятия по технологическому присоеденению льготных заявителей (реконстр) | 0 | 0 | 31340.13 | 31340.13 | 0 |  |  | ПУ | Нет | МИРТЕК-32-РУ-SP31-A1R1-230-5-100A-T-RF433/1-HKMOQ1V3 в комплекте с МИРТ-830(прямое подкл) | 0 | [18 empty] | 1 | j=2 | k=1
ВЭС | Б/Н | Д№ 3557/24 Рек.Устройство вводов к потребителям в Баяндаевском РЭС. Инв. № 6000922296 (хозспособ) | Мероприятия по технологическому присоеденению льготных заявителей (реконстр) | 0 | 0 | 31340.13 | 31340.13 | 0 |  |  | ПУ | Нет | МИРТЕК-32-РУ-SP31-A1R1-230-5-100A-T-RF433/1-HKMOQ1V3 в комплекте с МИРТ-830(прямое подкл) | 0 | [18 empty] | 1 | j=2 | k=1
ВЭС | Б/Н | Д№ 3278/24 Рек.Устройство вводов к потребителям в Баяндаевском РЭС. Инв. № 6000922296 (хозспособ) | Мероприятия по технологическому присоеденению льготных заявителей (реконстр) | 0 | 0 | 31340.13 | 31340.13 | 0 |  |  | ПУ | Нет | МИРТЕК-32-РУ-SP31-A1R1-230-5-100A-T-RF433/1-HKMOQ1V3 в комплекте с МИРТ-830(прямое подкл) | 0 | [18 empty] | 1 | j=2 | k=1
ВЭС | Б/Н | Д№ 3305/24 Рек.Устройство вводов к потребителям в Баяндаевском РЭС. Инв. № 6000922296 (хозспособ) | Мероприятия по технологическому присоеденению льготных заявителей (реконстр) | 0 | 0 | 31340.13 | 31340.13 | 0 |  |  | ПУ | Нет | МИРТЕК-32-РУ-SP31-A1R1-230-5-100A-T-RF433/1-HKMOQ1V3 в комплекте с МИРТ-830(прямое подкл) | 0 | [18 empty] | 1 | j=2 | k=1
ВЭС | Б/Н | Д№ 3975/24 Рек.Устройство вводов к потребителям в Баяндаевском РЭС. Инв. № 6000922296 (хозспособ) | Мероприятия по технологическому присоеденению льготных заявителей (реконстр) | 0 | 0 | 31340.13 | 31340.13 | 0 |  |  | ПУ | Нет | МИРТЕК-32-РУ-SP31-A1R1-230-5-100A-T-RF433/1-HKMOQ1V3 в комплекте с МИРТ-830(прямое подкл) | 0 | [18 empty] | 1 | j=2 | k=1
ВЭС | Б/Н | Д№ 3913/24 Рек.Устройство вводов к потребителям в Баяндаевском РЭС. Инв. № 6000922296 (хозспособ) | Мероприятия по технологическому присоеденению льготных заявителей (реконстр) | 0 | 0 | 31340.13 | 31340.13 | 0 |  |  | ПУ | Нет | МИРТЕК-32-РУ-SP31-A1R1-230-5-100A-T-RF433/1-HKMOQ1V3 в комплекте с МИРТ-830(прямое подкл) | 0 | [18 empty] | 1 | j=2 | k=1
ВЭС | Б/Н | Д№ 3752/24 Рек.Устройство вводов к потребителям в Баяндаевском РЭС. Инв. № 6000922296 (хозспособ) | Мероприятия по технологическому присоеденению льготных заявителей (реконстр) | 0 | 0 | 31340.13 | 31340.13 | 0 |  |  | ПУ | Нет | МИРТЕК-32-РУ-SP31-A1R1-230-5-100A-T-RF433/1-HKMOQ1V3 в комплекте с МИРТ-830(прямое подкл) | 0 | [18 empty] | 1 | j=2 | k=1
ВЭС | Б/Н | Д№ 3716/24 Рек.Устройство вводов к потребителям в Баяндаевском РЭС. Инв. № 6000922296 (хозспособ) | Мероприятия по технологическому присоеденению льготных заявителей (реконстр) | 0 | 0 | 31340.13 | 31340.13 | 0 |  |  | ПУ | Нет | МИРТЕК-32-РУ-SP31-A1R1-230-5-100A-T-RF433/1-HKMOQ1V3 в комплекте с МИРТ-830(прямое подкл) | 0 | [18 empty] | 1 | j=2 | k=1
ВЭС | Б/Н | Д№ 2567/24 Рек.Устройство вводов к потребителям в Баяндаевском РЭС. Инв. № 6000922296 (хозспособ) | Мероприятия по технологическому присоеденению льготных заявителей (реконстр) | 0 | 0 | 31340.13 | 31340.13 | 0 |  |  | ПУ | Нет | МИРТЕК-32-РУ-SP31-A1R1-230-5-100A-T-RF433/1-HKMOQ1V3 в комплекте с МИРТ-830(прямое подкл) | 0 | [18 empty] | 1 | j=2 | k=1
ВЭС | Б/Н | Д№ 2653/24 Рек.Устройство вводов к потребителям в Баяндаевском РЭС. Инв. № 6000922296 (хозспособ) | Мероприятия по технологическому присоеденению льготных заявителей (реконстр) | 0 | 0 | 31340.13 | 31340.13 | 0 |  |  | ПУ | Нет | МИРТЕК-32-РУ-SP31-A1R1-230-5-100A-T-RF433/1-HKMOQ1V3 в комплекте с МИРТ-830(прямое подкл) | 0 | [18 empty] | 1 | j=2 | k=1
ВЭС | Б/Н | Д№ 2822/24 Рек.Устройство вводов к потребителям в Баяндаевском РЭС. Инв. № 6000922296 (хозспособ) | Мероприятия по технологическому присоеденению льготных заявителей (реконстр) | 0 | 0 | 31340.13 | 31340.13 | 0 |  |  | ПУ | Нет | МИРТЕК-32-РУ-SP31-A1R1-230-5-100A-T-RF433/1-HKMOQ1V3 в комплекте с МИРТ-830(прямое подкл) | 0 | [18 empty] | 1 | j=2 | k=1
ВЭС | Б/Н | Д№ 2797/24 Рек.Устройство вводов к потребителям в Баяндаевском РЭС. Инв. № 6000922296 (хозспособ) | Мероприятия по технологическому присоеденению льготных заявителей (реконстр) | 0 | 0 | 31340.13 | 31340.13 | 0 |  |  | ПУ | Нет | МИРТЕК-32-РУ-SP31-A1R1-230-5-100A-T-RF433/1-HKMOQ1V3 в комплекте с МИРТ-830(прямое подкл) | 0 | [18 empty] | 1 | j=2 | k=1
ВЭС | Б/Н | Д№ 2796/24 Рек.Устройство вводов к потребителям в Баяндаевском РЭС. Инв. № 6000922296 (хозспособ) | Мероприятия по технологическому присоеденению льготных заявителей (реконстр) | 0 | 0 | 31340.13 | 31340.13 | 0 |  |  | ПУ | Нет | МИРТЕК-32-РУ-SP31-A1R1-230-5-100A-T-RF433/1-HKMOQ1V3 в комплекте с МИРТ-830(прямое подкл) | 0 | [18 empty] | 1 | j=2 | k=1
ВЭС | Б/Н | Д№ 2929/24 Рек.Устройство вводов к потребителям в Баяндаевском РЭС. Инв. № 6000922296 (хозспособ) | Мероприятия по технологическому присоеденению льготных заявителей (реконстр) | 0 | 0 | 31340.13 | 31340.13 | 0 |  |  | ПУ | Нет | МИРТЕК-32-РУ-SP31-A1R1-230-5-100A-T-RF433/1-HKMOQ1V3 в комплекте с МИРТ-830(прямое подкл) | 0 | [18 empty] | 1 | j=2 | k=1
ВЭС | Б/Н | Д№ 2073/24 Рек.Устройство вводов к потребителям в Баяндаевском РЭС. Инв. № 6000922296 (хозспособ) | Мероприятия по технологическому присоеденению льготных заявителей (реконстр) | 0 | 0 | 31340.13 | 31340.13 | 0 |  |  | ПУ | Нет | МИРТЕК-32-РУ-SP31-A1R1-230-5-100A-T-RF433/1-HKMOQ1V3 в комплекте с МИРТ-830(прямое подкл) | 0 | [18 empty] | 1 | j=2 | k=1
ВЭС | Б/Н | Д№ 2012/24 Рек.Устройство вводов к потребителям в Баяндаевском РЭС. Инв. № 6000922296 (хозспособ) | Мероприятия по технологическому присоеденению льготных заявителей (реконстр) | 0 | 0 | 31340.13 | 31340.13 | 0 |  |  | ПУ | Нет | МИРТЕК-32-РУ-SP31-A1R1-230-5-100A-T-RF433/1-HKMOQ1V3 в комплекте с МИРТ-830(прямое подкл) | 0 | [18 empty] | 1 | j=2 | k=1
ВЭС | Б/Н | Д№ 2221/24 Рек.Устройство вводов к потребителям в Баяндаевском РЭС. Инв. № 6000922296 (хозспособ) | Мероприятия по технологическому присоеденению льготных заявителей (реконстр) | 0 | 0 | 31340.13 | 31340.13 | 0 |  |  | ПУ | Нет | МИРТЕК-32-РУ-SP31-A1R1-230-5-100A-T-RF433/1-HKMOQ1V3 в комплекте с МИРТ-830(прямое подкл) | 0 | [18 empty] | 1 | j=2 | k=1
ВЭС | Б/Н | Д№ 2277/24 Рек.Устройство вводов к потребителям в Баяндаевском РЭС. Инв. № 6000922296 (хозспособ) | Мероприятия по технологическому присоеденению льготных заявителей (реконстр) | 0 | 0 | 31340.13 | 31340.13 | 0 |  |  | ПУ | Нет | МИРТЕК-32-РУ-SP31-A1R1-230-5-100A-T-RF433/1-HKMOQ1V3 в комплекте с МИРТ-830(прямое подкл) | 0 | [18 empty] | 1 | j=2 | k=1
ЦЭС | б/н хоз. способ | Д№ 391/24 ВЛ 0,4 кВ c ТП-10/0,4 кВ, гр.б/н, оп. б/н, ПС: Тыреть (РЖД) | Монтаж вводов до энергопринимающих устройств Заявителей по договорам технологического присоединения с установкой ПУ | 0 | 0 | 1268.2 | 1268.2 | 0 |  |  | ПУ | Прямое включения | РиМ 489.26 ВК.О с ДД, КМА | 0 | [18 empty] | 0 | j=2 | k=1
ЦЭС | б/н хоз. способ | Д№ 446/24 ВЛ 0,4 кВ c ТП-10/0,4 кВ, гр.б/н, оп. б/н, ПС: Тыреть (РЖД) | Монтаж вводов до энергопринимающих устройств Заявителей по договорам технологического присоединения с установкой ПУ | 0 | 0 | 1268.2 | 1268.2 | 0 |  |  | ПУ | Прямое включения | РиМ 489.26 ВК.О с ДД, КМА | 0 | [18 empty] | 0 | j=2 | k=1
ЦЭС | б/н хоз. способ | Д№ 348/24 ВЛ 0,4 кВ c ТП-10/0,4 кВ, гр.б/н, оп. б/н, ПС: Тыреть (РЖД) | Монтаж вводов до энергопринимающих устройств Заявителей по договорам технологического присоединения с установкой ПУ | 0 | 0 | 1268.2 | 1268.2 | 0 |  |  | ПУ | Прямое включения | РиМ 489.26 ВК.О с ДД, КМА | 0 | [18 empty] | 0 | j=2 | k=1
ЦЭС | б/н хоз. способ | Д№ 290/24 опора № 238 ВЛ-10 кВ Сосновка-Арансахой яч. 15, ПС: Сосновка | Монтаж вводов до энергопринимающих устройств Заявителей по договорам технологического присоединения с установкой ПУ | 0 | 0 | 31905.61 | 31905.61 | 0 |  |  | ПУ | Прямое включения | РиМ 384.04/2 | 0 | [18 empty] | 0 | j=2 | k=1
ЦЭС | б/н хоз. способ | Д№ 290/24 опора № 238 ВЛ-10 кВ Сосновка-Арансахой яч. 15, ПС: Сосновка | Монтаж вводов до энергопринимающих устройств Заявителей по договорам технологического присоединения с установкой ПУ | 0 | 0 | 633.68 | 633.68 | 0 |  |  | ПУ | Прямое включения | РиМ 384.04/2 | 0 | [18 empty] | 0 | j=2 | k=1
ЦЭС | б/н хоз. способ | Д№ 268/24 ВЛ 0,4 кВ c ТП-434/160, гр.ф-2, оп. 10, ПС: Заря | Монтаж вводов до энергопринимающих устройств Заявителей по договорам технологического присоединения с установкой ПУ | 0 | 0 | 1268.2 | 1268.2 | 0 |  |  | ПУ | Прямое включения | МИРТЕК-32-РУ-SP31-A1R1-230-5-100A-T-RF433/1-HKMOQ1V3 в комплекте с МИРТ-830(прямое подкл) | 0 | [18 empty] | 0 | j=2 | k=1
ЦЭС | б/н хоз. способ | Д№ 269/24 ВЛ 0,4 кВ c ТП-434/160, гр.ф-1, оп. 10, ПС: Заря | Монтаж вводов до энергопринимающих устройств Заявителей по договорам технологического присоединения с установкой ПУ | 0 | 0 | 1268.2 | 1268.2 | 0 |  |  | ПУ | Прямое включения | МИРТЕК-32-РУ-SP31-A1R1-230-5-100A-T-RF433/1-HKMOQ1V3 в комплекте с МИРТ-830(прямое подкл) | 0 | [18 empty] | 0 | j=2 | k=1
ЦЭС | б/н хоз. способ | Д№ 250/24 ВЛ 0,4 кВ c, оп. 2, ПС: Новожилкино | Монтаж вводов до энергопринимающих устройств Заявителей по договорам технологического присоединения с установкой ПУ | 0 | 0 | 5500.32 | 5500.32 | 0 |  |  | ПУ | Прямое включения | ИПУЭ РиМ 384.02/2 с УЗПН-ш, с ТМ | 0 | [18 empty] | 0 | j=2 | k=1
ЦЭС | б/н хоз. способ | Д№ 496/24 ВЛ 0,4 кВ c ТП-433/250, гр.Ф-2, оп. 22, ПС: Новонукутск | Монтаж вводов до энергопринимающих устройств Заявителей по договорам технологического присоединения с установкой ПУ | 0 | 0 | 1268.2 | 1268.2 | 0 |  |  | ПУ | Прямое включения | РиМ 489.26 ВК.О с ДД, КМА | 0 | [18 empty] | 0 | j=2 | k=1
ЦЭС | б/н хоз. способ | Д№ 757/24 ВЛ 0,4 кВ c ТП-940/250, гр.ф-1, оп. 7, ПС: Сосновка | Монтаж вводов до энергопринимающих устройств Заявителей по договорам технологического присоединения с установкой ПУ | 0 | 0 | 1268.2 | 1268.2 | 0 |  |  | ПУ | Прямое включения | РиМ 489.26 ВК.О с ДД, КМА | 0 | [18 empty] | 0 | j=2 | k=1
ЦЭС | б/н хоз. способ | Д№ 820/24 ВЛ 0,4 кВ c ТП 1041/100, гр.ф-1, оп. 7, ПС: Апхульта | Монтаж вводов до энергопринимающих устройств Заявителей по договорам технологического присоединения с установкой ПУ | 0 | 0 | 1936.12 | 1936.12 | 0 |  |  | ПУ | Прямое включения | МИРТЕК-32-РУ-SP31-A1R1-230-5-100A-T-RF433/1-HKMOQ1V3 в комплекте с МИРТ-830(прямое подкл) | 0 | [18 empty] | 0 | j=2 | k=1
ЦЭС | б/н хоз. способ | Д№ 697/24 ВЛ 0,4 кВ c ТП-10/0,4 кВ, гр.б/н, оп. б/н, ПС: Тыреть (РЖД) | Монтаж вводов до энергопринимающих устройств Заявителей по договорам технологического присоединения с установкой ПУ | 0 | 0 | 1268.2 | 1268.2 | 0 |  |  | ПУ | Прямое включения | РиМ 489.26 ВК.О с ДД, КМА | 0 | [18 empty] | 0 | j=2 | k=1
ЦЭС | б/н хоз. способ | Д№ 718/24 ВЛ 0,4 кВ c ТП-435/160, гр.ф-1, оп. 4, ПС: Заря | Монтаж вводов до энергопринимающих устройств Заявителей по договорам технологического присоединения с установкой ПУ | 0 | 0 | 1268.2 | 1268.2 | 0 |  |  | ПУ | Прямое включения | МИРТЕК-32-РУ-SP31-A1R1-230-5-100A-T-RF433/1-HKMOQ1V3 в комплекте с МИРТ-830(прямое подкл) | 0 | [18 empty] | 0 | j=2 | k=1
ЦЭС | б/н хоз. способ | Д№ 1042/23 опора №17 ВЛ-0,4 кВ фидер №3 КТП 293/160 ВЛ 10 кВ Ханжиново-Мастерские яч.14, ПС: Ханжиново | Монтаж вводов до энергопринимающих устройств Заявителей по договорам технологического присоединения с установкой ПУ | 0 | 0 | 1268.2 | 1268.2 | 0 |  |  | ПУ | Прямое включения | МИРТЕК-32-РУ-SP31-A1R1-230-5-100A-T-RF433/1-HKMOQ1V3 в комплекте с МИРТ-830(прямое подкл) | 0 | [18 empty] | 0 | j=2 | k=1
ЦЭС | б/н хоз. способ | Д№ 944/23 ВЛ 0,4 кВ c ТП-10/0,4 кВ, гр.б/н, оп. б/н, ПС: Тыреть (РЖД) | Монтаж вводов до энергопринимающих устройств Заявителей по договорам технологического присоединения с установкой ПУ | 0 | 0 | 1299.45 | 1299.45 | 0 |  |  | ПУ | Прямое включения | РиМ 489.26 ВК.О с ДД, КМА | 0 | [18 empty] | 0 | j=2 | k=1
ЦЭС | б/н хоз. способ | Д№ 945/23 ВЛ 0,4 кВ c ТП-487/160, гр.Ф-2, оп. 24, ПС: Новонукутск | Монтаж вводов до энергопринимающих устройств Заявителей по договорам технологического присоединения с установкой ПУ | 0 | 0 | 1268.2 | 1268.2 | 0 |  |  | ПУ | Прямое включения | РиМ 489.26 ВК.О с ДД, КМА | 0 | [18 empty] | 0 | j=2 | k=1
ЦЭС | б/н хоз. способ | Д№ 935/23 ВЛ 0,4 кВ c ТП-10/0,4 кВ, гр.б/н, оп. б/н, ПС: Тыреть (РЖД) | Монтаж вводов до энергопринимающих устройств Заявителей по договорам технологического присоединения с установкой ПУ | 0 | 0 | 1268.2 | 1268.2 | 0 |  |  | ПУ | Прямое включения | РиМ 489.26 ВК.О с ДД, КМА | 0 | [18 empty] | 0 | j=2 | k=1
ЦЭС | б/н хоз. способ | Д№ 932/23 ВЛ 0,4 кВ c ТП-10/0,4 кВ, гр.б/н, оп. б/н, ПС: Тыреть (РЖД) | Монтаж вводов до энергопринимающих устройств Заявителей по договорам технологического присоединения с установкой ПУ | 0 | 0 | 1268.2 | 1268.2 | 0 |  |  | ПУ | Прямое включения | РиМ 489.26 ВК.О с ДД, КМА | 0 | [18 empty] | 0 | j=2 | k=1
ЦЭС | б/н хоз. способ | Д№ 933/23 опора № новая ВЛ-0,4 кВ фидер №новый КТП № Новая/400кВа ВЛ 10 кВ Тыреть-Семеновск яч.17, ПС: Тыреть | Монтаж вводов до энергопринимающих устройств Заявителей по договорам технологического присоединения с установкой ПУ | 0 | 0 | 1268.2 | 1268.2 | 0 |  |  | ПУ | Прямое включения | РиМ 489.26 ВК.О с ДД, КМА | 0 | [18 empty] | 0 | j=2 | k=1
ЦЭС | б/н хоз. способ | Д№ 673/23 ВЛ 0,4 кВ c ТП-10/0,4 кВ, гр.б/н, оп. б/н, ПС: Тыреть (РЖД) | Монтаж вводов до энергопринимающих устройств Заявителей по договорам технологического присоединения с установкой ПУ | 0 | 0 | 1268.2 | 1268.2 | 0 |  |  | ПУ | Прямое включения | РиМ 489.26 ВК.О с ДД, КМА | 0 | [18 empty] | 0 | j=2 | k=1
ЦЭС | б/н хоз. способ | Д№ 668/23 ВЛ 0,4 кВ c ТП-419/400, гр.Ф-4, оп. 18, ПС: Новонукутск | Монтаж вводов до энергопринимающих устройств Заявителей по договорам технологического присоединения с установкой ПУ | 0 | 0 | 1268.2 | 1268.2 | 0 |  |  | ПУ | Прямое включения | РиМ 489.26 ВК.О с ДД, КМА | 0 | [18 empty] | 0 | j=2 | k=1
ЦЭС | б/н хоз. способ | Д№ 746/23 ВЛ 0,4 кВ c ТП-10/0,4 кВ, гр.б/н, оп. б/н, ПС: Тыреть (РЖД) | Монтаж вводов до энергопринимающих устройств Заявителей по договорам технологического присоединения с установкой ПУ | 0 | 0 | 1268.2 | 1268.2 | 0 |  |  | ПУ | Прямое включения | РиМ 489.26 ВК.О с ДД, КМА | 0 | [18 empty] | 0 | j=2 | k=1
ЦЭС | б/н хоз. способ | Д№ 745/23 ВЛ 0,4 кВ c ТП-10/0,4 кВ, гр.б/н, оп. б/н, ПС: Тыреть (РЖД) | Монтаж вводов до энергопринимающих устройств Заявителей по договорам технологического присоединения с установкой ПУ | 0 | 0 | 1268.2 | 1268.2 | 0 |  |  | ПУ | Прямое включения | РиМ 489.26 ВК.О с ДД, КМА | 0 | [18 empty] | 0 | j=2 | k=1
ЦЭС | б/н хоз. способ | Д№ 748/23 ВЛ 0,4 кВ c ТП-10/0,4 кВ, гр.б/н, оп. б/н, ПС: Тыреть (РЖД) | Монтаж вводов до энергопринимающих устройств Заявителей по договорам технологического присоединения с установкой ПУ | 0 | 0 | 1267.87 | 1267.87 | 0 |  |  | ПУ | Прямое включения | РиМ 489.26 ВК.О с ДД, КМА | 0 | [18 empty] | 0 | j=2 | k=1
ЦЭС | б/н хоз. способ | Д№ 784/23 ВЛ 0,4 кВ c ТП-10/0,4 кВ, гр.б/н, оп. б/н, ПС: Тыреть (РЖД) | Монтаж вводов до энергопринимающих устройств Заявителей по договорам технологического присоединения с установкой ПУ | 0 | 0 | 1268.2 | 1268.2 | 0 |  |  | ПУ | Прямое включения | РиМ 489.26 ВК.О с ДД, КМА | 0 | [18 empty] | 0 | j=2 | k=1
ЦЭС | б/н хоз. способ | Д№ 1123/23 ВЛ 0,4 кВ c ТП-10/0,4 кВ, гр.б/н, оп. б/н, ПС: Тыреть (РЖД) | Монтаж вводов до энергопринимающих устройств Заявителей по договорам технологического присоединения с установкой ПУ | 0 | 0 | 1268.2 | 1268.2 | 0 |  |  | ПУ | Прямое включения | РиМ 489.26 ВК.О с ДД, КМА | 0 | [18 empty] | 0 | j=2 | k=1
ЦЭС | б/н хоз. способ | Д№ 1177/23 ВЛ 0,4 кВ c ТП-10/0,4 кВ, гр.б/н, оп. б/н, ПС: Тыреть (РЖД) | Монтаж вводов до энергопринимающих устройств Заявителей по договорам технологического присоединения с установкой ПУ | 0 | 0 | 1268.2 | 1268.2 | 0 |  |  | ПУ | Прямое включения | РиМ 489.26 ВК.О с ДД, КМА | 0 | [18 empty] | 0 | j=2 | k=1
ЦЭС | б/н хоз. способ | Д№ 1227/23 ВЛ 0,4 кВ c ТП-487/160, гр.Ф-1, оп. 31, ПС: Новонукутск | Монтаж вводов до энергопринимающих устройств Заявителей по договорам технологического присоединения с установкой ПУ | 0 | 0 | 1268.2 | 1268.2 | 0 |  |  | ПУ | Прямое включения | РиМ 489.26 ВК.О с ДД, КМА | 0 | [18 empty] | 0 | j=2 | k=1
ЦЭС | б/н хоз. способ | Д№ 1225/23 ВЛ 0,4 кВ c ТП-2/630, гр.ф-1, оп. 24, ПС: Заря | Монтаж вводов до энергопринимающих устройств Заявителей по договорам технологического присоединения с установкой ПУ | 0 | 0 | 1268.2 | 1268.2 | 0 |  |  | ПУ | Прямое включения | МИРТЕК-32-РУ-SP31-A1R1-230-5-100A-T-RF433/1-HKMOQ1V3 в комплекте с МИРТ-830(прямое подкл) | 0 | [18 empty] | 0 | j=2 | k=1
ЦЭС | б/н хоз. способ | Д№ 1249/23 ВЛ 0,4 кВ c ТП-37/400, гр.Ф-1, оп. 20, ПС: Заря | Монтаж вводов до энергопринимающих устройств Заявителей по договорам технологического присоединения с установкой ПУ | 0 | 0 | 1268.2 | 1268.2 | 0 |  |  | ПУ | Прямое включения | МИРТЕК-32-РУ-SP31-A1R1-230-5-100A-T-RF433/1-HKMOQ1V3 в комплекте с МИРТ-830(прямое подкл) | 0 | [18 empty] | 0 | j=2 | k=1
ЦЭС | б/н хоз. способ | Д№ 167/24 ВЛ 0,4 кВ c ТП-482/160, гр.Ф-1, оп. 18, ПС: Новонукутск | Монтаж вводов до энергопринимающих устройств Заявителей по договорам технологического присоединения с установкой ПУ | 0 | 0 | 1268.2 | 1268.2 | 0 |  |  | ПУ | Прямое включения | РиМ 489.26 ВК.О с ДД, КМА | 0 | [18 empty] | 0 | j=2 | k=1
ЦЭС | б/н хоз. способ | Д№ 170/24 ВЛ 0,4 кВ c ТП-107/630, гр.Ф-1, оп. 37, ПС: Новонукутск | Монтаж вводов до энергопринимающих устройств Заявителей по договорам технологического присоединения с установкой ПУ | 0 | 0 | 1268.2 | 1268.2 | 0 |  |  | ПУ | Прямое включения | РиМ 489.26 ВК.О с ДД, КМА | 0 | [18 empty] | 0 | j=2 | k=1
ЦЭС | б/н хоз. способ | Д№ 282/23 ВЛ 0,4 кВ c ТП-69/630, гр.Ф-1, оп. 18, ПС: Заря | Монтаж вводов до энергопринимающих устройств Заявителей по договорам технологического присоединения с установкой ПУ | 0 | 0 | 1268.2 | 1268.2 | 0 |  |  | ПУ | Прямое включения | МИРТЕК-32-РУ-SP31-A1R1-230-5-100A-T-RF433/1-HKMOQ1V3 в комплекте с МИРТ-830(прямое подкл) | 0 | [18 empty] | 0 | j=2 | k=1
ЦЭС | б/н хоз. способ | Д№ 973/22 ВЛ 0,4 кВ c ТП-366/63, гр.ф-1, оп. 1, ПС: Тыреть (РЖД) | Монтаж вводов до энергопринимающих устройств Заявителей по договорам технологического присоединения с установкой ПУ | 0 | 0 | 1268.2 | 1268.2 | 0 |  |  | ПУ | Прямое включения | РиМ 489.26 ВК.О с ДД, КМА | 0 | [18 empty] | 0 | j=2 | k=1
ЦЭС | б/н хоз. способ | Д№ 928/22 ВЛ 0,4 кВ c ТП-8/400, гр. фидер №4, оп. 25, ПС: Заря | Монтаж вводов до энергопринимающих устройств Заявителей по договорам технологического присоединения с установкой ПУ | 0 | 0 | 1268.2 | 1268.2 | 0 |  |  | ПУ | Прямое включения | МИРТЕК-32-РУ-SP31-A1R1-230-5-100A-T-RF433/1-HKMOQ1V3 в комплекте с МИРТ-830(прямое подкл) | 0 | [18 empty] | 0 | j=2 | k=1
ЦЭС | б/н хоз. способ | Д№ 1197/21 опора № 6 ВЛ-0,4 кВ фидер № 2 от КТП 27/160 ВЛ-10 кВ "Новонукутск-110-Целинный" яч.19, ПС: Новонукутск-110 | Монтаж вводов до энергопринимающих устройств Заявителей по договорам технологического присоединения с установкой ПУ | 0 | 0 | 1268.2 | 1268.2 | 0 |  |  | ПУ | Прямое включения | РиМ 489.26 ВК.О с ДД, КМА | 0 | [18 empty] | 0 | j=2 | k=1
ЦЭС | б/н хоз. способ | Д№ 2/22 опора №40 ВЛ 10кВ "Железнодорожник-Тельма" яч.7, ПС: Железнодорожник | Монтаж вводов до энергопринимающих устройств Заявителей по договорам технологического присоединения с установкой ПУ | 0 | 0 | 31905.62 | 31905.62 | 0 |  |  | ПУ | Прямое включения | РиМ 384.04/2 | 0 | [18 empty] | 0 | j=2 | k=1
ЦЭС | б/н хоз. способ | Д№ 2/22 опора №40 ВЛ 10кВ "Железнодорожник-Тельма" яч.7, ПС: Железнодорожник | Монтаж вводов до энергопринимающих устройств Заявителей по договорам технологического присоединения с установкой ПУ | 0 | 0 | 633.69 | 633.69 | 0 |  |  | ПУ | Прямое включения | РиМ 384.04/2 | 0 | [18 empty] | 0 | j=2 | k=1
ЦЭС | б/н хоз. способ | Д№ 999/25 ВЛ 0,4 кВ c ТП-366/160, гр.Ф-1, оп. 23, ПС: Бахтай | Монтаж вводов до энергопринимающих устройств Заявителей по договорам технологического присоединения с установкой ПУ | 0 | 0 | 1936.05 | 1936.05 | 0 |  |  | ПУ | Прямое включения | РиМ 489.26 ВК.О с ДД, КМА | 0 | [18 empty] | 0 | j=2 | k=1
ЦЭС | б/н хоз. способ | Д№ 820/25 ВЛ 0,4 кВ c ТП-566/160, гр.Ф-1, оп. 9, ПС: Голуметь | Монтаж вводов до энергопринимающих устройств Заявителей по договорам технологического присоединения с установкой ПУ | 0 | 0 | 1936.05 | 1936.05 | 0 |  |  | ПУ | Прямое включения | РиМ 489.26 ВК.О с ДД, КМА | 0 | [18 empty] | 0 | j=2 | k=1
ЦЭС | б/н хоз. способ | Д№ 854/25 ВЛ 0,4 кВ c ТП-49/400, гр.Ф-2, оп. 6, ПС: Заря | Монтаж вводов до энергопринимающих устройств Заявителей по договорам технологического присоединения с установкой ПУ | 0 | 0 | 1268.2 | 1268.2 | 0 |  |  | ПУ | Прямое включения | РиМ 489.26 ВК.О с ДД, КМА | 0 | [18 empty] | 0 | j=2 | k=1
ЦЭС | б/н хоз. способ | Д№ 1310/24 ВЛ 0,4 кВ c ТП-588/250, гр.Ф-3, оп. 3, ПС: Апхульта | Монтаж вводов до энергопринимающих устройств Заявителей по договорам технологического присоединения с установкой ПУ | 0 | 0 | 1936.05 | 1936.05 | 0 |  |  | ПУ | Прямое включения | МИРТЕК-32-РУ-SP31-A1R1-230-5-100A-T-RF433/1-HKMOQ1V3 в комплекте с МИРТ-830(прямое подкл) | 0 | [18 empty] | 0 | j=2 | k=1
ЦЭС | б/н хоз. способ | Д№ 1263/24 ВЛ 0,4 кВ c ТП-241/250, гр.Ф-2, оп. 20, ПС: Веренка | Монтаж вводов до энергопринимающих устройств Заявителей по договорам технологического присоединения с установкой ПУ | 0 | 0 | 1268.2 | 1268.2 | 0 |  |  | ПУ | Прямое включения | МИРТЕК-32-РУ-SP31-A1R1-230-5-100A-T-RF433/1-HKMOQ1V3 в комплекте с МИРТ-830(прямое подкл) | 0 | [18 empty] | 0 | j=2 | k=1
ЦЭС | б/н хоз. способ | Д№ 1203/24 ВЛ 0,4 кВ c ТП-94ПА/160, гр.Ф-2, оп. 5, ПС: Первомайск | Монтаж вводов до энергопринимающих устройств Заявителей по договорам технологического присоединения с установкой ПУ | 0 | 0 | 4324.64 | 4324.64 | 0 |  |  | ПУ | Прямое включения | Меркурий 238 АRT-02 (D)POWF04 3-фазный | 0 | [18 empty] | 0 | j=2 | k=2
ЦЭС | б/н хоз. способ | Д№ 1203/24 ВЛ 0,4 кВ c ТП-94ПА/160, гр.Ф-2, оп. 5, ПС: Первомайск | Монтаж вводов до энергопринимающих устройств Заявителей по договорам технологического присоединения с установкой ПУ | 0 | 0 | 1268.2 | 1268.2 | 0 |  |  | ПУ | Прямое включения | РиМ 489.26 ВК.О с ДД, КМА | 0 | [18 empty] | 0 | j=2 | k=1
ЦЭС | б/н хоз. способ | Д№ 1398/24 ВЛ 0,4 кВ c ТП-255/63, гр.Ф-1, оп. 7, ПС: Новонукутск | Монтаж вводов до энергопринимающих устройств Заявителей по договорам технологического присоединения с установкой ПУ | 0 | 0 | 1268.2 | 1268.2 | 0 |  |  | ПУ | Прямое включения | РиМ 489.26 ВК.О с ДД, КМА | 0 | [18 empty] | 0 | j=2 | k=1
ЦЭС | б/н хоз. способ | Д№ 971/24 опора №15 ВЛ-0,4кВ Ф-1 КТП 4/100 ВЛ 10 кВ Заря-Холмогой яч.17, ПС: Заря | Монтаж вводов до энергопринимающих устройств Заявителей по договорам технологического присоединения с установкой ПУ | 0 | 1268.2 | 0 | 1268.2 | 0 |  |  | ПУ | Прямое включения | РиМ 489.26 ВК.О с ДД, КМА | 0 | [18 empty] | 0 | j=2 | k=1
ЦЭС | б/н хоз. способ | Д№ 1056/24 ВЛ 0,4 кВ c ТП-104/250, гр.ф-3, оп. 38, ПС: Заря | Монтаж вводов до энергопринимающих устройств Заявителей по договорам технологического присоединения с установкой ПУ | 0 | 0 | 1268.2 | 1268.2 | 0 |  |  | ПУ | Прямое включения | МИРТЕК-32-РУ-SP31-A1R1-230-5-100A-T-RF433/1-HKMOQ1V3 в комплекте с МИРТ-830(прямое подкл) | 0 | [18 empty] | 0 | j=2 | k=1
ЦЭС | б/н хоз. способ | Д№ 1043/24 ВЛ 0,4 кВ c ТП-282/100, гр.Ф-1, оп. 14, ПС: Новонукутск | Монтаж вводов до энергопринимающих устройств Заявителей по договорам технологического присоединения с установкой ПУ | 0 | 0 | 1268.2 | 1268.2 | 0 |  |  | ПУ | Прямое включения | РиМ 489.26 ВК.О с ДД, КМА | 0 | [18 empty] | 0 | j=2 | k=1
ЦЭС | б/н хоз. способ | Д№ 1102/24 Опора №14 ВЛ-0,4 кВ фидер №1 от КТП №989/40 ВЛ-10 кВ "Пионерская-Старая Ясачная" яч.4, ПС: Пионерская | Монтаж вводов до энергопринимающих устройств Заявителей по договорам технологического присоединения с установкой ПУ | 0 | 0 | 1268.2 | 1268.2 | 0 |  |  | ПУ | Прямое включения | РиМ 489.26 ВК.О с ДД, КМА | 0 | [18 empty] | 0 | j=2 | k=1
ЦЭС | б/н хоз. способ | Д№ 162/25 ВЛ 0,4 кВ c ТП-129/250, гр.Ф-1, оп. 29, ПС: Новонукутск | Монтаж вводов до энергопринимающих устройств Заявителей по договорам технологического присоединения с установкой ПУ | 0 | 0 | 1268.2 | 1268.2 | 0 |  |  | ПУ | Прямое включения | РиМ 489.26 ВК.О с ДД, КМА | 0 | [18 empty] | 0 | j=2 | k=1
ЦЭС | б/н хоз. способ | Д№ 317/25 ВЛ 0,4 кВ c ТП-503/160, гр.Ф-3, оп. б/н, ПС: Голуметь | Монтаж вводов до энергопринимающих устройств Заявителей по договорам технологического присоединения с установкой ПУ | 0 | 0 | 1936.05 | 1936.05 | 0 |  |  | ПУ | Прямое включения | РиМ 489.26 ВК.О с ДД, КМА | 0 | [18 empty] | 0 | j=2 | k=1
ЦЭС | б/н хоз. способ | Д№ 748/25 ПС 110/10 кВ Лесозавод, ТП-786/250, ВЛ 0,4 кВ, гр.б/н, оп. б/н, ПС: Лесозавод | Монтаж вводов до энергопринимающих устройств Заявителей по договорам технологического присоединения с установкой ПУ | 0 | 0 | 1268.2 | 1268.2 | 0 |  |  | ПУ | Прямое включения | РиМ 489.26 ВК.О с ДД, КМА | 0 | [18 empty] | 0 | j=2 | k=1
ЦЭС | б/н хоз. способ | Д№ 786/25 ВЛ 0,4 кВ c ТП-443, гр.ф-1, оп. 28, ПС: Веренка | Монтаж вводов до энергопринимающих устройств Заявителей по договорам технологического присоединения с установкой ПУ | 0 | 1268.2 | 0 | 1268.2 | 0 |  |  | ПУ | Прямое включения | МИРТЕК-32-РУ-SP31-A1R1-230-5-100A-T-RF433/1-HKMOQ1V3 в комплекте с МИРТ-830(прямое подкл) | 0 | [18 empty] | 0 | j=2 | k=1
ЦЭС | б/н хоз. способ | Д№ 775/25 ПС 35/10 кВ Бажир яч.7, ВЛ 10 кВ Бажир-Багантуй яч.7, ТП-327ПА/160, ВЛ 0,4 кВ, гр.Ф-2, оп. 8, ПС: Бажир | Монтаж вводов до энергопринимающих устройств Заявителей по договорам технологического присоединения с установкой ПУ | 0 | 0 | 4324.64 | 4324.64 | 0 |  |  | ПУ | Прямое включения | Меркурий 238 АRT-02 (D)POWF04 3-фазный | 0 | [18 empty] | 0 | j=2 | k=2
ЦЭС | б/н хоз. способ | Д№ 670/25 ВЛ 0,4 кВ c ТП-1П/400, гр.Ф-3, оп. 12, ПС: Залари (РЖД) | Монтаж вводов до энергопринимающих устройств Заявителей по договорам технологического присоединения с установкой ПУ | 0 | 0 | 1268.2 | 1268.2 | 0 |  |  | ПУ | Прямое включения | РиМ 489.26 ВК.О с ДД, КМА | 0 | [18 empty] | 0 | j=2 | k=1
ЦЭС | б/н хоз. способ | Д№ 554/25 ВЛ 0,4 кВ c ТП-123/160, гр.ф-2, оп. 20, ПС: Заря | Монтаж вводов до энергопринимающих устройств Заявителей по договорам технологического присоединения с установкой ПУ | 0 | 0 | 1268.2 | 1268.2 | 0 |  |  | ПУ | Прямое включения | МИРТЕК-32-РУ-SP31-A1R1-230-5-100A-T-RF433/1-HKMOQ1V3 в комплекте с МИРТ-830(прямое подкл) | 0 | [18 empty] | 0 | j=2 | k=1
ЦЭС | б/н хоз. способ | Д№ 581/25 ПС 35/10 кВ Бельск яч.12, ВЛ 10 кВ Бельск-п.Бельск яч.12, ТП-360/250, ВЛ 0,4 кВ, гр.ф-2, оп. Новая, ПС: Бельск | Монтаж вводов до энергопринимающих устройств Заявителей по договорам технологического присоединения с установкой ПУ | 0 | 0 | 5057.45 | 5057.45 | 0 |  |  | ПУ | Прямое включения | РиМ 489.26 ВК.О с ДД, КМА | 0 | [18 empty] | 0 | j=2 | k=1
ЦЭС | б/н хоз. способ | Д№ 420/25 ПС 35/10 кВ Аларь яч.10, ВЛ 10 кВ Аларь-Центр мастерск яч.10, ТП-251П/630, ВЛ 0,4 кВ, гр.Ф-2, оп. 10, ПС: Аларь | Монтаж вводов до энергопринимающих устройств Заявителей по договорам технологического присоединения с установкой ПУ | 0 | 0 | 4167.16 | 4167.16 | 0 |  |  | ПУ | Прямое включения | МИРТЕК-32-РУ-SP31-A1R1-230-5-100A-T-RF433/1-HKMOQ1V3 в комплекте с МИРТ-830(прямое подкл) | 0 | [18 empty] | 0 | j=2 | k=1
ЦЭС | б/н хоз. способ | Д№ 382/25 ВЛ 0,4 кВ c ТП-588/250, гр.Ф-3, оп. 3, ПС: Апхульта | Монтаж вводов до энергопринимающих устройств Заявителей по договорам технологического присоединения с установкой ПУ | 0 | 0 | 1936.05 | 1936.05 | 0 |  |  | ПУ | Прямое включения | МИРТЕК-32-РУ-SP31-A1R1-230-5-100A-T-RF433/1-HKMOQ1V3 в комплекте с МИРТ-830(прямое подкл) | 0 | [18 empty] | 0 | j=2 | k=1
ЦЭС | б/н хоз. способ | Д№ 391/25 ВЛ 0,4 кВ c ТП-10/0,4 кВ, гр.б/н, оп. б/н, ПС: Тыреть (РЖД) | Монтаж вводов до энергопринимающих устройств Заявителей по договорам технологического присоединения с установкой ПУ | 0 | 0 | 1268.2 | 1268.2 | 0 |  |  | ПУ | Прямое включения | РиМ 489.26 ВК.О с ДД, КМА | 0 | [18 empty] | 0 | j=2 | k=1
ЮЭС | б/н Хоз.способ (СМУ) | Д№ 1825/25 ПС 35/10/0,4 кВ Мурино, КВЛ 10 кВ Мурино - яч.10 Горная, ТП-6225, ВЛ 0,4 кВ, гр.ф.2, оп. 8/1, ПС: Мурино | Мероприятия по Техприсоединению льготных категорий заявителей рек-я (ВЛ). | 0 | 14807.46 | 0 | 14807.46 | 0 |  |  | ПУ | Прямое включения | Меркурий 208 ART2-02(D)POHW.F04 1-фазный | 0 | [18 empty] | 1 | j=1 | k=1
ЮЭС | б/н Хоз.способ (СМУ) | Д№ 1709/25 ТП-4552, ВЛ 0,4 кВ, гр.2 ВЛ 0,4кВ ул.Верхняя, оп. 9, ПС: Изумрудная | Мероприятия по Техприсоединению льготных категорий заявителей рек-я (ВЛ). | 0 | 0 | 33225.5 | 33225.5 | 0 |  |  | ПУ | Прямое включения | РиМ 489.26 ВК.О с ДД, КМА | 0 | [18 empty] | 1 | j=2 | k=1
ЮЭС | б/н Хоз.способ (СМУ) | Д№ 1908/25 ПС 110/35/10 кВ Изумрудная, КВЛ 10 кВ Изумрудная - яч.5 СНТ Ивушка", ТП-4334, ВЛ 0,4 кВ, гр.2 ВЛ 0,4кВ пер.Ягодный, оп. 3, ПС: Изумрудная | Мероприятия по Техприсоединению льготных категорий заявителей рек-я (ВЛ). | 0 | 0 | 33225.5 | 33225.5 | 0 |  |  | ПУ | Прямое включения | РиМ 489.26 ВК.О с ДД, КМА | 0 | [18 empty] | 1 | j=2 | k=1
ЮЭС | б/н Хоз.способ (СМУ) | Д№ 2425/25 ТП-5143, ВЛ 0,4 кВ, гр.3 ВЛ 0,4кВ СНТ Солнечный вниз ул.Третья, оп. 15, ПС: Мельничная Падь | Мероприятия по Техприсоединению льготных категорий заявителей рек-я (ВЛ). | 0 | 0 | 33225.5 | 33225.5 | 0 |  |  | ПУ | Прямое включения | РиМ 489.26 ВК.О с ДД, КМА | 0 | [18 empty] | 1 | j=2 | k=1
ЮЭС | б/н Хоз.способ (СМУ) | Д№ 2883/25 ТП-1504, ВЛ 0,4 кВ, гр.9 Безбокова 7/41; Безбокова 3/4 ВУ ГСК, оп. б/н, ПС: Южная | Мероприятия по Техприсоединению льготных категорий заявителей рек-я (ВЛ). | 0 | 17827.74 | 0 | 17827.74 | 0 |  |  | ПУ | Прямое включения | РиМ 189.26 ВК.O с ДД, КМА | 0 | [18 empty] | 1 | j=1 | k=1
ЮЭС | б/н Хоз.способ (СМУ) | Д№ 2980/25 ПС 35/10 кВ Мельничная Падь, ВЛ 10 кВ Мельничная Падь - яч.90 Минерал, ТП-6828, ВЛ 0,4 кВ, гр.1 Еловая вверх, оп. 5/119/1/14, ПС: Мельничная Падь | Мероприятия по Техприсоединению льготных категорий заявителей рек-я (ВЛ). | 0 | 0 | 24388.81 | 24388.81 | 0 |  |  | ПУ | Прямое включения | РиМ 189.26 ВК.O с ДД, КМА | 0 | [18 empty] | 1 | j=1 | k=1
ЮЭС | б/н Хоз.способ (СМУ) | Д№ 2982/25 ТП-5394, ВЛ 0,4 кВ, гр.3 ВЛ 0,4кВ Лунная,Солнечная,Розовая,Сиреневая, оп. 7/11, ПС: Мельничная Падь | Мероприятия по Техприсоединению льготных категорий заявителей рек-я (ВЛ). | 0 | 0 | 24388.81 | 24388.81 | 0 |  |  | ПУ | Прямое включения | РиМ 189.26 ВК.O с ДД, КМА | 0 | [18 empty] | 1 | j=1 | k=1
ЮЭС | б/н Хоз.способ (СМУ) | Д№ 3032/25 ПС 35/10 кВ Мельничная Падь, ВЛ 10 кВ Мельничная Падь - яч.90 Минерал, ТП-6690, ВЛ 0,4 кВ, 1 гр. Улица 1,2, оп. 4/2, ПС: Мельничная Падь | Мероприятия по Техприсоединению льготных категорий заявителей рек-я (ВЛ). | 0 | 0 | 33225.5 | 33225.5 | 0 |  |  | ПУ | Прямое включения | РиМ 489.26 ВК.О с ДД, КМА | 0 | [18 empty] | 1 | j=2 | k=1
ЮЭС | б/н Хоз.способ (СМУ) | Д№ 3076/25 ПС 110/35/10 кВ Изумрудная, КВЛ 10 кВ Изумрудная - яч.13 ТП-2510, ДНТ Политехническое, ТП-4497, ВЛ 0,4 кВ, гр.2 ВЛ-0,4 кВ ул.Овражная, оп. 10, ПС: Изумрудная | Мероприятия по Техприсоединению льготных категорий заявителей рек-я (ВЛ). | 0 | 0 | 33225.5 | 33225.5 | 0 |  |  | ПУ | Прямое включения | РиМ 489.26 ВК.О с ДД, КМА | 0 | [18 empty] | 1 | j=2 | k=1
ЮЭС | б/н Хоз.способ (СМУ) | Д№ 2691/25 ВЛ 0,4 кВ c ТП-2519, гр. 4 ВЛ-0,4кВ ул. Лесная вверх, оп. 19/25 (4), ПС: Правобережная (хоз.способ СМУ ПРЭС) | Мероприятия по Техприсоединению льготных категорий заявителей рек-я (ВЛ). | 0 | 0 | -14473.81 | -14473.81 | 0 |  |  | ПУ | Прямое включения | Счетчик электрической энергии РиМ 189.12.ВК3 (с дистанц. дисплеем РиМ 040.03.) | 0 | [18 empty] | -1 | j=1 | k=1
ЮЭС | б/н Хоз.способ (СМУ) | Д№ 2709/25 ВЛ 0,4 кВ c ТП-4490, гр.1 ВЛ 0,4кВ Центральная вниз, оп. 7, ПС: Мельниково-10 10 | Мероприятия по Техприсоединению льготных категорий заявителей рек-я (ВЛ). | 0 | 17830 | 0 | 17830 | 0 |  |  | ПУ | Прямое включения | РиМ 189.26 ВК.O с ДД, КМА | 0 | [18 empty] | 1 | j=1 | k=1
ЮЭС | б/н Хоз.способ (СМУ) | Д№ 2800/25 ТП-4301, ВЛ 0,4 кВ, гр.1 ВЛ 0,4кВ ул. Пятая, оп. 5, ПС: Зеленый берег | Мероприятия по Техприсоединению льготных категорий заявителей рек-я (ВЛ). | 0 | 0 | 33194.3 | 33194.3 | 0 |  |  | ПУ | Прямое включения | РиМ 489.26 ВК.О с ДД, КМА | 0 | [18 empty] | 1 | j=2 | k=1
ЮЭС | б/н Хоз.способ (СМУ) | Д№ 735/25 ПС 110/10/6 кВ Глазково 10, КВЛ 6 кВ Глазково - яч.18 ТП-810, ТП-789, ВЛ 0,4 кВ, гр.6 ВЛ-0,4кВ ул.Медведева, Кряжева , оп. 16, ПС: Глазково 10 | Мероприятия по Техприсоединению льготных категорий заявителей рек-я (ВЛ). | 0 | 0 | 33225.5 | 33225.5 | 0 |  |  | ПУ | Прямое включения | РиМ 489.26 ВК.О с ДД, КМА | 0 | [18 empty] | 1 | j=2 | k=1
ЮЭС | б/н Хоз.способ (СМУ) | Д№ 729/25 ТП-6220, ВЛ 0,4 кВ, гр.3 ВЛ 0,4 кВ ф-3, оп. б/н, ПС: Мурино | Мероприятия по Техприсоединению льготных категорий заявителей рек-я (ВЛ). | 0 | 14807.46 | 0 | 14807.46 | 0 |  |  | ПУ | Прямое включения | Меркурий 208 ART2-02(D)POHW.F04 1-фазный | 0 | [18 empty] | 1 | j=1 | k=1
ЮЭС | б/н Хоз.способ (СМУ) | Д№ 932/25 ПС 110/35/10 кВ Мельниково-10 10, КЛ 10 кВ Мельниково - яч.26 РП-81 А , ТП-6853, ВЛ 0,4 кВ, гр.2 ВЛ 0,4кВ Зеленая горка 1 правая, оп. 1/22, ПС: Мельниково-10 10 | Мероприятия по Техприсоединению льготных категорий заявителей рек-я (ВЛ). | 0 | 0 | 33225.5 | 33225.5 | 0 |  |  | ПУ | Прямое включения | РиМ 489.26 ВК.О с ДД, КМА | 0 | [18 empty] | 1 | j=2 | k=1
ЮЭС | б/н Хоз.способ (СМУ) | Д№ 504/25 ТП-6219, ВЛ 0,4 кВ, гр.1 ВЛ 0,4 кВ ф-1, оп. 7/3, ПС: Мурино | Мероприятия по Техприсоединению льготных категорий заявителей рек-я (ВЛ). | 0 | 0 | 17337.81 | 17337.81 | 0 |  |  | ПУ | Прямое включения | РиМ 189.26 ВК.O с ДД, КМА | 0 | [18 empty] | 1 | j=1 | k=1
ЮЭС | б/н Хоз.способ (СМУ) | Д№ 4717/24 ТП-551, ВЛ 0,4 кВ, гр.3 ВЛ-0,4 кВ ул. Трудовая, оп. 1, ПС: Нагорная | Мероприятия по Техприсоединению льготных категорий заявителей рек-я (ВЛ). | 0 | 16833.74 | 0 | 16833.74 | 0 |  |  | ПУ | Прямое включения | РиМ 189.04 | 0 | [18 empty] | 1 | j=1 | k=1
ЮЭС | б/н Хоз.способ (СМУ) | Д№ 4555/24 ВЛ 0,4 кВ c ТП-4137, гр.3 ВЛ-0,4 Набережная Каи 1-17, оп. 3, ПС: Глазково 10 | Мероприятия по Техприсоединению льготных категорий заявителей рек-я (ВЛ). | 0 | 0 | 33225.5 | 33225.5 | 0 |  |  | ПУ | Прямое включения | РиМ 489.26 ВК.О с ДД, КМА | 0 | [18 empty] | 1 | j=2 | k=1
ЮЭС | б/н Хоз.способ (СМУ) | Д№ 4097/24 ТП-2812, ВЛ 0,4 кВ, гр.б/н, оп. б/н, ПС: Изумрудная | Мероприятия по Техприсоединению льготных категорий заявителей рек-я (ВЛ). | 0 | 0 | 33225.5 | 33225.5 | 0 |  |  | ПУ | Прямое включения | РиМ 489.26 ВК.О с ДД, КМА | 0 | [18 empty] | 1 | j=2 | k=1
ЮЭС | б/н Хоз.способ (СМУ) | Д№ 3693/24 ТП-4416, ВЛ 0,4 кВ, гр.2 ВЛ 0,4кВ ул.Вторая 52, оп. 1, ПС: Зеленый берег | Мероприятия по Техприсоединению льготных категорий заявителей рек-я (ВЛ). | 0 | 0 | 33225.5 | 33225.5 | 0 |  |  | ПУ | Прямое включения | РиМ 489.26 ВК.О с ДД, КМА | 0 | [18 empty] | 1 | j=2 | k=1
ЮЭС | б/н Хоз.способ (СМУ) | Д№ 5527/24 ТП-6220, ВЛ 0,4 кВ, гр.2 ВЛ 0,4 кВ ф-2, оп. 16/2, ПС: Мурино | Мероприятия по Техприсоединению льготных категорий заявителей рек-я (ВЛ). | 0 | 0 | 17337.81 | 17337.81 | 0 |  |  | ПУ | Прямое включения | РиМ 189.26 ВК.O с ДД, КМА | 0 | [18 empty] | 1 | j=1 | k=1
ЮЭС | б/н Хоз.способ (СМУ) | Д№ 5891/24 ВЛ 0,4 кВ c ТП-6219, гр.2 ВЛ 0,4 кВ ф-2, оп. 1/7/18, ПС: Мурино | Мероприятия по Техприсоединению льготных категорий заявителей рек-я (ВЛ). | 0 | 26174.5 | 0 | 26174.5 | 0 |  |  | ПУ | Прямое включения | РиМ 489.26 ВК.О с ДД, КМА | 0 | [18 empty] | 1 | j=2 | k=1
ЮЭС | б/н Хоз.способ (СМУ) | Д№ 5289/24 ТП-6111, ВЛ 0,4 кВ, гр.1 ВЛ 0,4кВ ул.13-я, оп. 11, ПС: Мельничная Падь | Мероприятия по Техприсоединению льготных категорий заявителей рек-я (ВЛ). | 0 | 17946.2 | 0 | 17946.2 | 0 |  |  | ПУ | Прямое включения | РиМ 189.26 ВК.O с ДД, КМА | 0 | [18 empty] | 1 | j=1 | k=1
ЮЭС | б/н Хоз.способ (СМУ) | Д№ 3795/25 ВЛ 0,4 кВ c ТП-4516, гр.3 ВЛ-0,4кВ ул.Березовая вправо, оп. 7, ПС: Марково | Мероприятия по Техприсоединению льготных категорий заявителей рек-я (ВЛ). | 0 | 0 | 33225.5 | 33225.5 | 0 |  |  | ПУ | Прямое включения | РиМ 489.26 ВК.О с ДД, КМА | 0 | [18 empty] | 1 | j=2 | k=1
ЮЭС | б/н Хоз.способ (СМУ) | Д№ 3684/25 ВЛ 0,4 кВ c ТП-4945, гр.2 ВЛ 0,4кВ СНТ Минерал ул.Верхняя направо въезд, оп. б/н, ПС: Мельничная Падь | Мероприятия по Техприсоединению льготных категорий заявителей рек-я (ВЛ). | 0 | 0 | 33225.5 | 33225.5 | 0 |  |  | ПУ | Прямое включения | РиМ 489.26 ВК.О с ДД, КМА | 0 | [18 empty] | 1 | j=2 | k=1
ЮЭС | б/н Хоз.способ (СМУ) | Д№ 4444/25 ВЛ 0,4 кВ c ТП-6898, гр.верхний влево, оп. 13/1, ПС: Изумрудная | Мероприятия по Техприсоединению льготных категорий заявителей рек-я (ВЛ). | 0 | 33225.5 | 0 | 33225.5 | 0 |  |  | ПУ | Прямое включения | РиМ 489.26 ВК.О с ДД, КМА | 0 | [18 empty] | 1 | j=2 | k=1
ЮЭС | б/н Хоз.способ (СМУ) | Д№ 4389/25 ВЛ 0,4 кВ c ТП-6727, оп. 6, ПС: Изумрудная | Мероприятия по Техприсоединению льготных категорий заявителей рек-я (ВЛ). | 0 | 0 | 33225.5 | 33225.5 | 0 |  |  | ПУ | Прямое включения | РиМ 489.26 ВК.О с ДД, КМА | 0 | [18 empty] | 1 | j=2 | k=1
ЮЭС | б/н Хоз.способ (СМУ) | Д№ 4176/25 ВЛ 0,4 кВ c ТП-789, гр.6 ВЛ-0,4кВ ул.Медведева, Кряжева , оп. 11/12/5, ПС: Глазково 10 | Мероприятия по Техприсоединению льготных категорий заявителей рек-я (ВЛ). | 0 | 0 | 33225.5 | 33225.5 | 0 |  |  | ПУ | Прямое включения | РиМ 489.26 ВК.О с ДД, КМА | 0 | [18 empty] | 1 | j=2 | k=1
ЮЭС | б/н Хоз.способ (СМУ) | Д№ 4133/25 ВЛ 0,4 кВ c ТП-4514, гр.4 ВЛ-0,4кВ ул.Зеленая влево, оп. 5, ПС: Марково | Мероприятия по Техприсоединению льготных категорий заявителей рек-я (ВЛ). | 0 | 0 | 33225.5 | 33225.5 | 0 |  |  | ПУ | Прямое включения | РиМ 489.26 ВК.О с ДД, КМА | 0 | [18 empty] | 1 | j=2 | k=1
ЮЭС | б/н Хоз.способ (СМУ) | Д№ 4152/25 ВЛ 0,4 кВ c ТП-5150, гр.2 ВЛ 0,4кВ ул.5-я Дачная; ул.Центральная влево, оп. 3, ПС: Зеленый берег | Мероприятия по Техприсоединению льготных категорий заявителей рек-я (ВЛ). | 0 | 0 | 33225.5 | 33225.5 | 0 |  |  | ПУ | Прямое включения | РиМ 489.26 ВК.О с ДД, КМА | 0 | [18 empty] | 1 | j=2 | k=1
ЮЭС | б/н Хоз.способ (СМУ) | Д№ 2825/22 ТП-5344, ВЛ 0,4 кВ, гр.3 ВЛ 0,4кВ ул. Лесная, оп. 11, ПС: Мельничная Падь | Мероприятия по Техприсоединению льготных категорий заявителей рек-я (ВЛ). | 0 | 16834.81 | 0 | 16834.81 | 0 |  |  | ПУ | Прямое включения | РиМ 189.04 | 0 | [18 empty] | 1 | j=1 | k=1
ЮЭС | б/н Хоз.способ (СМУ) | Д№ 4165/21 ТП-6224, ВЛ 0,4 кВ, гр.ф.2, оп. 9, ПС: Мурино | Мероприятия по Техприсоединению льготных категорий заявителей рек-я (ВЛ). | 0 | 0 | 14807.46 | 14807.46 | 0 |  |  | ПУ | Прямое включения | Меркурий 208 ART2-02(D)POHW.F04 1-фазный | 0 | [18 empty] | 1 | j=1 | k=1
ЮЭС | б/н Хоз.способ (СМУ) | Д№ 4165/21 ТП-6224, ВЛ 0,4 кВ, гр.ф.2, оп. 9, ПС: Мурино | Мероприятия по Техприсоединению льготных категорий заявителей рек-я (ВЛ). | 0 | 0 | -43421.43 | -43421.43 | 0 |  |  | ПУ | Прямое включения | РиМ 189.26 ВК.O с ДД, КМА | 0 | [18 empty] | -3 | j=1 | k=1
ЮЭС | б/н Хоз.способ (СМУ) | Д№ 4165/21 ТП-6224, ВЛ 0,4 кВ, гр.ф.2, оп. 9, ПС: Мурино | Мероприятия по Техприсоединению льготных категорий заявителей рек-я (ВЛ). | 0 | 0 | -35830.38 | -35830.38 | 0 |  |  | ПУ | Прямое включения | Меркурий 208 ART2-02(D)POHW.F04 1-фазный | 0 | [18 empty] | -3 | j=1 | k=1
ЮЭС | б/н Хоз.способ (СМУ) | Д№ 5313/22 ТП-5248, ВЛ 0,4 кВ, гр.2 ВЛ 0,4кВ улица 2-я, оп. б/н, ПС: Зеленый берег | Мероприятия по Техприсоединению льготных категорий заявителей рек-я (ВЛ). | 0 | 16834.81 | 0 | 16834.81 | 0 |  |  | ПУ | Прямое включения | РиМ 189.04 | 0 | [18 empty] | 1 | j=1 | k=1
ЮЭС | б/н Хоз.способ (СМУ) | Д№ 4402/22 ТП-5132, ВЛ 0,4 кВ, гр.1 ВЛ-0,4 кВ ул.Пятая, оп. 6, ПС: Зеленый берег | Мероприятия по Техприсоединению льготных категорий заявителей рек-я (ВЛ). | 0 | 16834.81 | 0 | 16834.81 | 0 |  |  | ПУ | Прямое включения | РиМ 189.04 | 0 | [18 empty] | 1 | j=1 | k=1
ЮЭС | б/н Хоз.способ (СМУ) | Д№ 4472/22 ТП-5101, ВЛ 0,4 кВ, гр.1 ВЛ 0,4кВ Южная вправо, оп. 1, ПС: Мельничная Падь | Мероприятия по Техприсоединению льготных категорий заявителей рек-я (ВЛ). | 0 | 17946.2 | 0 | 17946.2 | 0 |  |  | ПУ | Прямое включения | РиМ 189.26 ВК.O с ДД, КМА | 0 | [18 empty] | 1 | j=1 | k=1
ЮЭС | б/н Хоз.способ (СМУ) | Д№ 4850/22 ПС 110/35/10 кВ Зеленый берег, ВЛ 10 кВ КВЛ 10 кВ ПС Зеленый берег-яч. 9 ТП-6705 А, ТП-5115, ВЛ 0,4 кВ, гр.1 ВЛ-0,4кВ ул. 5-я вправо, оп. 6, ПС: Зеленый берег | Мероприятия по Техприсоединению льготных категорий заявителей рек-я (ВЛ). | 0 | 17946.2 | 0 | 17946.2 | 0 |  |  | ПУ | Прямое включения | РиМ 189.26 ВК.O с ДД, КМА | 0 | [18 empty] | 1 | j=1 | k=1
ЮЭС | б/н Хоз.способ (СМУ) | Д№ 4759/22 ТП-4945, ВЛ 0,4 кВ, гр.1 СНТ Минерал ул.Еловая, ул.Садовая, оп. б/н, ПС: Мельничная Падь | Мероприятия по Техприсоединению льготных категорий заявителей рек-я (ВЛ). | 0 | 17946.2 | 0 | 17946.2 | 0 |  |  | ПУ | Прямое включения | РиМ 189.26 ВК.O с ДД, КМА | 0 | [18 empty] | 1 | j=1 | k=1
ЮЭС | б/н Хоз.способ (СМУ) | Д№ 3721/23 ТП-4888, ВЛ 0,4 кВ, гр. Урожайная, оп. 15, ПС: Зеленый берег | Мероприятия по Техприсоединению льготных категорий заявителей рек-я (ВЛ). | 0 | 16834.81 | 0 | 16834.81 | 0 |  |  | ПУ | Прямое включения | РиМ 189.04 | 0 | [18 empty] | 1 | j=1 | k=1
ЮЭС | б/н Хоз.способ (СМУ) | Д№ 3537/23 ТП-4200, ВЛ 0,4 кВ, гр.1 ВЛ-0,4кВ ул.Третья, оп. 8(9), ПС: Зеленый берег | Мероприятия по Техприсоединению льготных категорий заявителей рек-я (ВЛ). | 0 | 17946.2 | 0 | 17946.2 | 0 |  |  | ПУ | Прямое включения | РиМ 189.26 ВК.O с ДД, КМА | 0 | [18 empty] | 1 | j=1 | k=1
ЮЭС | б/н Хоз.способ (СМУ) | Д№ 2592/23 ПС 35/10 кВ Мельничная Падь, КВЛ 10 кВ Мельничная Падь - яч.7 ТП-4147, ТП-6111, ВЛ 0,4 кВ, гр.ф-3, оп. б/н, ПС: Мельничная Падь | Мероприятия по Техприсоединению льготных категорий заявителей рек-я (ВЛ). | 0 | 16834.81 | 0 | 16834.81 | 0 |  |  | ПУ | Прямое включения | РиМ 189.04 | 0 | [18 empty] | 1 | j=1 | k=1
ЮЭС | б/н Хоз.способ (СМУ) | Д№ 2710/23 ПС 110/35/10 кВ Зеленый берег, КВЛ 10 кВ ПС Зеленый берег-яч. 14 Академсад, ТП-6271, ВЛ 0,4 кВ, гр.3 Урожайная , оп. б/н, ПС: Зеленый берег | Мероприятия по Техприсоединению льготных категорий заявителей рек-я (ВЛ). | 0 | 17830 | 0 | 17830 | 0 |  |  | ПУ | Прямое включения | РиМ 189.26 ВК.O с ДД, КМА | 0 | [18 empty] | 1 | j=1 | k=1
ЮЭС | б/н Хоз.способ (СМУ) | Д№ 2997/23 ТП-6271, ВЛ 0,4 кВ, гр.2 Лесная , оп. б/н, ПС: Зеленый берег | Мероприятия по Техприсоединению льготных категорий заявителей рек-я (ВЛ). | 0 | 17830 | 0 | 17830 | 0 |  |  | ПУ | Прямое включения | РиМ 189.26 ВК.O с ДД, КМА | 0 | [18 empty] | 1 | j=1 | k=1
ЮЭС | б/н Хоз.способ (СМУ) | Д№ 2973/23 ТП-5104, ВЛ 0,4 кВ, гр.3 ВЛ-0,4 кВ улица 2 влево, оп. 7, ПС: Зеленый берег | Мероприятия по Техприсоединению льготных категорий заявителей рек-я (ВЛ). | 0 | 17946.2 | 0 | 17946.2 | 0 |  |  | ПУ | Прямое включения | РиМ 189.26 ВК.O с ДД, КМА | 0 | [18 empty] | 1 | j=1 | k=1
ЮЭС | б/н Хоз.способ (СМУ) | Д№ 2814/23 ПС 110/35/10 кВ Зеленый берег, КВЛ 10 кВ ПС Зеленый берег-яч. 14 Академсад, ТП-6271, ВЛ 0,4 кВ, гр.ф-2, Лесная, оп. б/н, ПС: Зеленый берег | Мероприятия по Техприсоединению льготных категорий заявителей рек-я (ВЛ). | 0 | 17830 | 0 | 17830 | 0 |  |  | ПУ | Прямое включения | РиМ 189.26 ВК.O с ДД, КМА | 0 | [18 empty] | 1 | j=1 | k=1
ЮЭС | б/н Хоз.способ (СМУ) | Д№ 1904/23 ТП-4781, ВЛ 0,4 кВ, гр.2 ВЛ-0.4 кВ ул.Кедровая, оп. 20, ПС: Мельничная Падь | Мероприятия по Техприсоединению льготных категорий заявителей рек-я (ВЛ). | 0 | 16834.81 | 0 | 16834.81 | 0 |  |  | ПУ | Прямое включения | РиМ 189.04 | 0 | [18 empty] | 1 | j=1 | k=1
ЮЭС | б/н Хоз.способ (СМУ) | Д№ 1831/23 ТП-6271, ВЛ 0,4 кВ, гр.3 Урожайная , оп. б/н, ПС: Зеленый берег | Мероприятия по Техприсоединению льготных категорий заявителей рек-я (ВЛ). | 0 | 17830 | 0 | 17830 | 0 |  |  | ПУ | Прямое включения | РиМ 189.26 ВК.O с ДД, КМА | 0 | [18 empty] | 1 | j=1 | k=1
ЮЭС | б/н Хоз.способ (СМУ) | Д№ 2236/23 ТП-6271, ВЛ 0,4 кВ, гр.2 Лесная , оп. б/н, ПС: Зеленый берег | Мероприятия по Техприсоединению льготных категорий заявителей рек-я (ВЛ). | 0 | 0 | 33225.5 | 33225.5 | 0 |  |  | ПУ | Прямое включения | РиМ 489.26 ВК.О с ДД, КМА | 0 | [18 empty] | 1 | j=2 | k=1
ЮЭС | б/н Хоз.способ (СМУ) | Д№ 1496/23 ТП-6271, ВЛ 0,4 кВ, гр.1 Дорожная , оп. б/н, ПС: Зеленый берег | Мероприятия по Техприсоединению льготных категорий заявителей рек-я (ВЛ). | 0 | 17830 | 0 | 17830 | 0 |  |  | ПУ | Прямое включения | РиМ 189.26 ВК.O с ДД, КМА | 0 | [18 empty] | 1 | j=1 | k=1
ЮЭС | б/н Хоз.способ (СМУ) | Д№ 1264/23 ТП-6271, ВЛ 0,4 кВ, гр.2 Лесная , оп. б/н, ПС: Зеленый берег | Мероприятия по Техприсоединению льготных категорий заявителей рек-я (ВЛ). | 0 | 0 | 17830 | 17830 | 0 |  |  | ПУ | Прямое включения | РиМ 189.26 ВК.O с ДД, КМА | 0 | [18 empty] | 1 | j=1 | k=1
ЮЭС | б/н Хоз.способ (СМУ) | Д№ 1112/23 ПС 110/35/10 кВ Зеленый берег, КВЛ 10 кВ ПС Зеленый берег-яч. 14 Академсад, ТП-6271, ВЛ 0,4 кВ, гр.ф-2, оп. б/н, ПС: Зеленый берег | Мероприятия по Техприсоединению льготных категорий заявителей рек-я (ВЛ). | 0 | 17830 | 0 | 17830 | 0 |  |  | ПУ | Прямое включения | РиМ 189.26 ВК.O с ДД, КМА | 0 | [18 empty] | 1 | j=1 | k=1
ЮЭС | б/н Хоз.способ (СМУ) | Д№ 1098/23 ПС 110/35/10 кВ Зеленый берег, КВЛ 10 кВ ПС Зеленый берег-яч. 14 Академсад, ТП-6271, ВЛ 0,4 кВ, гр.3 Урожайная , оп. б/н, ПС: Зеленый берег | Мероприятия по Техприсоединению льготных категорий заявителей рек-я (ВЛ). | 0 | 17830 | 0 | 17830 | 0 |  |  | ПУ | Прямое включения | РиМ 189.26 ВК.O с ДД, КМА | 0 | [18 empty] | 1 | j=1 | k=1
ЮЭС | б/н Хоз.способ (СМУ) | Д№ 35/24 ТП-5101, ВЛ 0,4 кВ, гр.2 ВЛ 0,4кВ ул.Южная - ул.Песчаная, оп. 12/7, ПС: Мельничная Падь | Мероприятия по Техприсоединению льготных категорий заявителей рек-я (ВЛ). | 0 | 17946.2 | 0 | 17946.2 | 0 |  |  | ПУ | Прямое включения | РиМ 189.26 ВК.O с ДД, КМА | 0 | [18 empty] | 1 | j=1 | k=1
ЮЭС | б/н Хоз.способ (СМУ) | Д№ 240/24 ТП-10/0,4 кВ, ВЛ 0,4 кВ, гр.б/н, оп. б/н, ПС: Изумрудная | Мероприятия по Техприсоединению льготных категорий заявителей рек-я (ВЛ). | 0 | 0 | 33225.5 | 33225.5 | 0 |  |  | ПУ | Прямое включения | РиМ 489.26 ВК.О с ДД, КМА | 0 | [18 empty] | 1 | j=2 | k=1
ЮЭС | б/н Хоз.способ (СМУ) | Д№ 241/24 ТП-10/0,4 кВ, ВЛ 0,4 кВ, гр.б/н, оп. б/н, ПС: Изумрудная | Мероприятия по Техприсоединению льготных категорий заявителей рек-я (ВЛ). | 0 | 0 | 33225.5 | 33225.5 | 0 |  |  | ПУ | Прямое включения | РиМ 489.26 ВК.О с ДД, КМА | 0 | [18 empty] | 1 | j=2 | k=1
ЮЭС | б/н Хоз.способ (СМУ) | Д№ 242/24 ТП-10/0,4 кВ, ВЛ 0,4 кВ, гр.б/н, оп. б/н, ПС: Изумрудная | Мероприятия по Техприсоединению льготных категорий заявителей рек-я (ВЛ). | 0 | 0 | 33225.5 | 33225.5 | 0 |  |  | ПУ | Прямое включения | РиМ 489.26 ВК.О с ДД, КМА | 0 | [18 empty] | 1 | j=2 | k=1
ЮЭС | б/н Хоз.способ (СМУ) | Д№ 152/24 ТП-4945, ВЛ 0,4 кВ, гр.2 ВЛ 0,4кВ СНТ Минерал ул.Верхняя направо въезд, оп. 18/1, ПС: Мельничная Падь | Мероприятия по Техприсоединению льготных категорий заявителей рек-я (ВЛ). | 0 | 17946.2 | 0 | 17946.2 | 0 |  |  | ПУ | Прямое включения | РиМ 189.26 ВК.O с ДД, КМА | 0 | [18 empty] | 1 | j=1 | k=1
ЮЭС | б/н Хоз.способ (СМУ) | Д№ 7185/23 ТП-6311, ВЛ 0,4 кВ, гр.1 ВЛ 0,4кВ ул.Седьмая, оп. 7, ПС: Мельничная Падь | Мероприятия по Техприсоединению льготных категорий заявителей рек-я (ВЛ). | 0 | 17946.2 | 0 | 17946.2 | 0 |  |  | ПУ | Прямое включения | РиМ 189.26 ВК.O с ДД, КМА | 0 | [18 empty] | 1 | j=1 | k=1
ЮЭС | б/н Хоз.способ (СМУ) | Д№ 6946/23 ПС 35/10 кВ Мельничная Падь, КВЛ 10 кВ Мельничная Падь - яч.10 Н-Грудинино, ТП-4704, ВЛ 0,4 кВ, гр.1 ВЛ-0,4кВ пер.Колхозный, оп. 5/1, ПС: Мельничная Падь | Мероприятия по Техприсоединению льготных категорий заявителей рек-я (ВЛ). | 0 | 30379.5 | 0 | 30379.5 | 0 |  |  | ПУ | Прямое включения | РиМ 489.26 ВК.О с ДД, КМА | 0 | [18 empty] | 1 | j=2 | k=1
ЮЭС | б/н Хоз.способ (СМУ) | Д№ 6752/23 ПС 35/10 кВ Мельничная Падь, ВЛ 10 кВ Мельничная Падь - яч.90 Минерал, ТП-6109, ВЛ 0,4 кВ, гр.1 ВЛ 0,4кВ Черемшанная начало, оп. 11, ПС: Мельничная Падь | Мероприятия по Техприсоединению льготных категорий заявителей рек-я (ВЛ). | 0 | 17946.2 | 0 | 17946.2 | 0 |  |  | ПУ | Прямое включения | РиМ 189.26 ВК.O с ДД, КМА | 0 | [18 empty] | 1 | j=1 | k=1
ЮЭС | б/н Хоз.способ (СМУ) | Д№ 5283/23 ТП-4126, ВЛ 0,4 кВ, гр.3 ВЛ 0,4кВ Петровская, оп. б/н, ПС: Изумрудная | Мероприятия по Техприсоединению льготных категорий заявителей рек-я (ВЛ). | 0 | 0 | 33225.5 | 33225.5 | 0 |  |  | ПУ | Прямое включения | РиМ 489.26 ВК.О с ДД, КМА | 0 | [18 empty] | 1 | j=2 | k=1
ЮЭС | б/н Хоз.способ (СМУ) | Д№ 5009/23 ПС 35/10 кВ Введенщина, КВЛ 10 кВ Введенщина - яч.6 Теплицы Б, ТП-2512, ВЛ 0,4 кВ, гр.1 ул.Заречная 48, оп. 11/1, ПС: Введенщина | Мероприятия по Техприсоединению льготных категорий заявителей рек-я (ВЛ). | 0 | 0 | 32621.83 | 32621.83 | 0 |  |  | ПУ | Прямое включения | РиМ 489.26 ВК.О с ДД, КМА | 0 | [18 empty] | 1 | j=2 | k=1
ЮЭС | б/н Хоз.способ (СМУ) | Д№ 4856/23 ТП-5323, ВЛ 0,4 кВ, гр.2 ВЛ 0,4кВ ул. Первая-Вторая, оп. б/н, ПС: Мельничная Падь | Мероприятия по Техприсоединению льготных категорий заявителей рек-я (ВЛ). | 0 | 17946.2 | 0 | 17946.2 | 0 |  |  | ПУ | Прямое включения | РиМ 189.26 ВК.O с ДД, КМА | 0 | [18 empty] | 1 | j=1 | k=1
ЮЭС | б/н Хоз.способ (СМУ) | Д№ 4194/23 ТП-4480, ВЛ 0,4 кВ, гр.2 ВЛ-0,4кВ СНТ Медик-2 улица 12-я, оп. 7, ПС: Мельничная Падь | Мероприятия по Техприсоединению льготных категорий заявителей рек-я (ВЛ). | 0 | 17946.2 | 0 | 17946.2 | 0 |  |  | ПУ | Прямое включения | РиМ 189.26 ВК.O с ДД, КМА | 0 | [18 empty] | 1 | j=1 | k=1
ЮЭС | б/н Хоз.способ (СМУ) | Д№ 4247/23 ТП-6271, ВЛ 0,4 кВ, гр.1 Дорожная , оп. б/н, ПС: Зеленый берег | Мероприятия по Техприсоединению льготных категорий заявителей рек-я (ВЛ). | 0 | 17830 | 0 | 17830 | 0 |  |  | ПУ | Прямое включения | РиМ 189.26 ВК.O с ДД, КМА | 0 | [18 empty] | 1 | j=1 | k=1
ЮЭС | б/н Хоз.способ (СМУ) | Д№ 5815/23 ТП-10/0,4 кВ, ВЛ 0,4 кВ, гр.б/н, оп. б/н, ПС: Изумрудная | Мероприятия по Техприсоединению льготных категорий заявителей рек-я (ВЛ). | 0 | 0 | 33225.5 | 33225.5 | 0 |  |  | ПУ | Прямое включения | РиМ 489.26 ВК.О с ДД, КМА | 0 | [18 empty] | 1 | j=2 | k=1
ЮЭС | б/н Хоз.способ (СМУ) | Д№ 5813/23 ТП-5394, ВЛ 0,4 кВ, гр.5 ВЛ 0,4 кВ ул.Южная, Братская, оп. 3/1, ПС: Мельничная Падь | Мероприятия по Техприсоединению льготных категорий заявителей рек-я (ВЛ). | 0 | 17946.2 | 0 | 17946.2 | 0 |  |  | ПУ | Прямое включения | РиМ 189.26 ВК.O с ДД, КМА | 0 | [18 empty] | 1 | j=1 | k=1
ЮЭС | б/н Хоз.способ (СМУ) | Д№ 5922/23 ПС 110/35/10 кВ Зеленый берег, КВЛ 10 кВ ПС Зеленый берег-яч. 9 ТП-6705 А, ТП-5175, ВЛ 0,4 кВ, гр.1 ВЛ 0,4кВ ул.Третья левая, оп. 3, ПС: Зеленый берег | Мероприятия по Техприсоединению льготных категорий заявителей рек-я (ВЛ). | 0 | 17946.2 | 0 | 17946.2 | 0 |  |  | ПУ | Прямое включения | РиМ 189.26 ВК.O с ДД, КМА | 0 | [18 empty] | 1 | j=1 | k=1
ЮЭС | б/н Хоз.способ (СМУ) | Д№ 5956/23 ТП-4334, ВЛ 0,4 кВ, гр.2 ВЛ 0,4кВ пер.Ягодный, оп. б/н, ПС: Изумрудная | Мероприятия по Техприсоединению льготных категорий заявителей рек-я (ВЛ). | 0 | 0 | 33225.5 | 33225.5 | 0 |  |  | ПУ | Прямое включения | РиМ 489.26 ВК.О с ДД, КМА | 0 | [18 empty] | 1 | j=2 | k=1
ЮЭС | б/н Хоз.способ (СМУ) | Д№ 3031/24 ПС 110/35/10/6 кВ Пивзавод 10, КВЛ 10 кВ Пивзавод - яч.25 Мичуринец, ТП-6385, ВЛ 0,4 кВ, гр.б/н, оп. б/н, ПС: Пивзавод 10 | Мероприятия по Техприсоединению льготных категорий заявителей рек-я (ВЛ). | 0 | 0 | 33225.5 | 33225.5 | 0 |  |  | ПУ | Прямое включения | РиМ 489.26 ВК.О с ДД, КМА | 0 | [18 empty] | 1 | j=2 | k=1
ЮЭС | б/н Хоз.способ (СМУ) | Д№ 3045/24 ПС 110/35/10/6 кВ Пивзавод 10, КВЛ 10 кВ Пивзавод - яч.25 Мичуринец, ТП-6385, ВЛ 0,4 кВ, гр.б/н, оп. б/н, ПС: Пивзавод 10 | Мероприятия по Техприсоединению льготных категорий заявителей рек-я (ВЛ). | 0 | 0 | 33225.5 | 33225.5 | 0 |  |  | ПУ | Прямое включения | РиМ 489.26 ВК.О с ДД, КМА | 0 | [18 empty] | 1 | j=2 | k=1
ЮЭС | б/н Хоз.способ (СМУ) | Д№ 3281/24 ВЛ 0,4 кВ c ТП-3106, гр.Лесная к выезду четная сторона, оп. 30, ПС: Ново-Снежная | Мероприятия по Техприсоединению льготных категорий заявителей рек-я (ВЛ). | 0 | 26174.5 | 0 | 26174.5 | 0 |  |  | ПУ | Прямое включения | РиМ 489.26 ВК.О с ДД, КМА | 0 | [18 empty] | 1 | j=2 | k=1
ЮЭС | б/н Хоз.способ (СМУ) | Д№ 2460/24 ПС 35/10 кВ Мельничная Падь, ВЛ 10 кВ Мельничная Падь - яч.90 Минерал, ТП-6690, ВЛ 0,4 кВ, 1 гр. Улица 1,2, оп. б/н, ПС: Мельничная Падь | Мероприятия по Техприсоединению льготных категорий заявителей рек-я (ВЛ). | 0 | 16834.81 | 0 | 16834.81 | 0 |  |  | ПУ | Прямое включения | РиМ 189.04 | 0 | [18 empty] | 1 | j=1 | k=1
ЮЭС | б/н Хоз.способ (СМУ) | Д№ 2893/24 ТП АО "РЖД", ВЛ 0,4 кВ, гр.б/н, оп. б/н, ПС: Перевал | Мероприятия по Техприсоединению льготных категорий заявителей рек-я (ВЛ). | 0 | 17337.81 | 0 | 17337.81 | 0 |  |  | ПУ | Прямое включения | РиМ 189.26 ВК.O с ДД, КМА | 0 | [18 empty] | 1 | j=1 | k=1
ЮЭС | б/н Хоз.способ (СМУ) | Д№ 2636/24 ПС 35/10 кВ Мельничная Падь, ВЛ 10 кВ Мельничная Падь - яч.90 Минерал, ТП-5406, ВЛ 0,4 кВ, гр.2 ВЛ-0,4 кВ Зеленая, Иркутская, Березовая, Сосн, оп. 4/4, ПС: Мельничная Падь | Мероприятия по Техприсоединению льготных категорий заявителей рек-я (ВЛ). | 0 | 17946.2 | 0 | 17946.2 | 0 |  |  | ПУ | Прямое включения | РиМ 189.26 ВК.O с ДД, КМА | 0 | [18 empty] | 1 | j=1 | k=1
ЮЭС | б/н Хоз.способ (СМУ) | Д№ 1233/24 ТП-6364, ВЛ 0,4 кВ, гр.2 ВЛ 0,4кВ ул.Земляничная начало, оп. 10 (23/4), ПС: Мельничная Падь | Мероприятия по Техприсоединению льготных категорий заявителей рек-я (ВЛ). | 0 | 30159.45 | 0 | 30159.45 | 0 |  |  | ПУ | Прямое включения | РиМ 489.26 ВК.О с ДД, КМА | 0 | [18 empty] | 1 | j=2 | k=1
ЮЭС | б/н Хоз.способ (СМУ) | Д№ 1040/24 ТП-6271, ВЛ 0,4 кВ, гр.3 Ягодная , оп. б/н, ПС: Зеленый берег | Мероприятия по Техприсоединению льготных категорий заявителей рек-я (ВЛ). | 0 | 17830 | 0 | 17830 | 0 |  |  | ПУ | Прямое включения | РиМ 189.26 ВК.O с ДД, КМА | 0 | [18 empty] | 1 | j=1 | k=1
ЮЭС | б/н Хоз.способ (СМУ) | Д№ 1628/24 ТП-3311, ВЛ 0,4 кВ, гр.2 ВЛ 0,4кВ ул.Лев. Берег Каи начало, оп. 7, ПС: Глазково 10 | Мероприятия по Техприсоединению льготных категорий заявителей рек-я (ВЛ). | 0 | 0 | -130264.29 | -130264.29 | 0 |  |  | ПУ | Прямое включения | Счетчик электрической энергии РиМ 189.12.ВК3 (с дистанц. дисплеем РиМ 040.03.) | 0 | [18 empty] | -9 | j=1 | k=1
ЮЭС | б/н Хоз.способ (СМУ) | Д№ 1628/24 ТП-3311, ВЛ 0,4 кВ, гр.2 ВЛ 0,4кВ ул.Лев. Берег Каи начало, оп. 7, ПС: Глазково 10 | Мероприятия по Техприсоединению льготных категорий заявителей рек-я (ВЛ). | 0 | 0 | -173685.74 | -173685.74 | 0 |  |  | ПУ | Прямое включения | РиМ 189.26 ВК.O с ДД, КМА | 0 | [18 empty] | -12 | j=1 | k=1
ЮЭС | б/н Хоз.способ (СМУ) | Д№ 1628/24 ТП-3311, ВЛ 0,4 кВ, гр.2 ВЛ 0,4кВ ул.Лев. Берег Каи начало, оп. 7, ПС: Глазково 10 | Мероприятия по Техприсоединению льготных категорий заявителей рек-я (ВЛ). | 0 | 0 | -196323 | -196323 | 0 |  |  | ПУ | Прямое включения | РиМ 189.26 ВК.O с ДД, КМА | 0 | [18 empty] | -15 | j=1 | k=1
ЮЭС | б/н Хоз.способ (СМУ) | Д№ 1628/24 ТП-3311, ВЛ 0,4 кВ, гр.2 ВЛ 0,4кВ ул.Лев. Берег Каи начало, оп. 7, ПС: Глазково 10 | Мероприятия по Техприсоединению льготных категорий заявителей рек-я (ВЛ). | 0 | 0 | -28947.62 | -28947.62 | 0 |  |  | ПУ | Прямое включения | РиМ 189.26 ВК.O с ДД, КМА | 0 | [18 empty] | -2 | j=1 | k=1
ЮЭС | б/н Хоз.способ (СМУ) | Д№ 1670/24 ТП-5332, ВЛ 0,4 кВ, гр.1 ВЛ 0,4кВ ул. Объездная вправо; влево, оп. 6, ПС: Мельничная Падь | Мероприятия по Техприсоединению льготных категорий заявителей рек-я (ВЛ). | 0 | 0 | 33225.5 | 33225.5 | 0 |  |  | ПУ | Прямое включения | РиМ 489.26 ВК.О с ДД, КМА | 0 | [18 empty] | 1 | j=2 | k=1
ЗЭС | Госпошлина | Д№ 503/24 ВЛ 0,4 кВ c ТП-628/2х400, гр.ф-гаражи, оп. вновь построенная, ПС: Азейская | Мероприятия по техприсоединению льготных категорий заявителей н | 13088.21 | 0 | 0 | 13088.21 | 0 |  | Строительство ВЛ 0,4 кВ от опоры № 13/6 до границы земельного участка заявителя общей протяженностью 0,19 км. Установить 7 ж/б опор СВ-95 с фундаментами ОП-2 для опор СВ и монтажом провода СИП. Марку, сечение и протяженность определить проектом.; | ПУ | Нет | РиМ 189.26 ВК.O с ДД, КМА | 0 | [18 empty] | 0 | j=1 | k=1
ЗЭС | Договор №3-ЗЭС-2025(ПИР ТП до 150) | Д№ 81/25 ВЛ 0,4 кВ c ТП-1-164, гр.ф-1, оп. 1, ПС: Бирюсинск, с. Березовка, ул. 40 лет Победы, уч. 21 | Мероприятия по техприсоединению заявителей до 150 кВ новое | 118760.97 | 0 | 0 | 118760.97 | 0 |  | Строительство ВЛ 0,4 кВ от ТП-1-164/630 до границы земельного участка заявителя протяженностью 0,03 км. Марку, сечение и протяженность определить проектом; | ПУ | Нет | РиМ 489.30 ВК.О | 0 | [18 empty] | 0 | j=2 | k=2
ЗЭС | Договор №3-ЗЭС-2025(ПИР ТП до 150) | Д№ 81/25 ВЛ 0,4 кВ c ТП-1-164, гр.ф-1, оп. 1, ПС: Бирюсинск, с. Березовка, ул. 40 лет Победы, уч. 21 | Мероприятия по техприсоединению заявителей до 150 кВ новое | 35234.64 | 0 | 0 | 35234.64 | 0 |  | Строительство ВЛ 0,4 кВ от ТП-1-164/630 до границы земельного участка заявителя протяженностью 0,03 км. Марку, сечение и протяженность определить проектом; | ПУ | Нет | РиМ 489.30 ВК.О | 0 | [18 empty] | 0 | j=2 | k=2
ЗЭС | Западные электрические сети | Д№ 436/23 Эл.сети 10/0,4кВ Тайшетский р-н, с. Старый Акульшет, ул.Бирюсинская 28 (Детский сад) | Технологическое присоединение к электрическим сетям (новое до 670) | 0 | 77832.59 | 0 | 77832.59 | 0 |  |  | ПУ | Прямое включения | МИРТЕК-32-РУ-SP31-A1R1-230-5-100A-T-RF433/1-HKMOQ1V3 в комплекте с МИРТ-830(прямое подкл) | 0 | [18 empty] | 0 | j=2 | k=1
ЗЭС | Западные электрические сети | Д№ 525/23 ВЛ 10 кВ Шелехово-Сергино, ТП-264/160 кВА, ВЛ 0,4 кВ, гр.ф-2, оп. 5, ПС: Шелехово | Мероприятия по техприсоединению нельгот категории заявителей до 150кВ рек | 0 | 71059.24 | 0 | 71059.24 | 0 |  |  | ПУ | Прямое включения | РиМ 489.26 ВК.О с ДД, КМА | 0 | [18 empty] | 1 | j=2 | k=1
ЗЭС | Западные электрические сети | Д№ 531/23 ВЛ 10 кВ Тулун-ТЭРЗ, ТП-688/250, ВЛ 0,4 кВ, гр.ф-4, оп. 10/5, ПС: Тулун | Мероприятия по техприсоединению льготных категорий заявителей рек | 0 | 83564.74 | 0 | 83564.74 | 0 |  |  | ПУ | Прямое включения | РиМ 489.26 ВК.О с ДД, КМА | 0 | [18 empty] | 1 | j=2 | k=1
ЗЭС | Западные электрические сети | Д№ 51/24 Реконструкция ВЛ-0,4кВ Нижнеудинский р-н с.Каменка ул.Садовая 2А | Мероприятия по техприсоединению льготных категорий заявителей рек | 0 | 0 | 89779.54 | 89779.54 | 0 |  |  | ПУ | Прямое включения | РиМ 489.26 ВК.О с ДД, КМА | 0 | [18 empty] | 1 | j=2 | k=1
ЗЭС | Западные электрические сети | Д№ 122/24 Электрические сети 10/04кВ ИЖС Куйтун, Куйтунский район, рабочий поселок Куйтун, улица Цветочная, 7/2 | Мероприятия по техприсоединению льготных категорий заявителей н | 23376.09 | 0 | 0 | 23376.09 | 0 |  | Строительство ВЛ 10 кВ от опоры № 152 ВЛ-10 Лермонтово-Лермонтово до вновь установленной КТП 10/0,4 кВ (общей протяженностью 0,35 км). Тип опор, марку и сечение провода, протяженность линии определить проектом.;Строительство КТП 10/0,4 кВ с одним силовым трансформатором мощностью 25 кВА. Тип и мощность трансформатора уточнить проектом.;Строительство ВЛ 0,4 кВ от РУ 0,4 кВ вновь установленной КТП 10/0,4 кВ до границы земельного участка Заявителя (общей протяженностью 0,04 км). Марку, сечение и протяженность линии определить проектом.; | ПУ | Прямое включения | РиМ 489.26 ВК.О с ДД, КМА | 0 | [18 empty] | 0 | j=2 | k=1
ЗЭС | Западные электрические сети | Д№ 219/24 Реконструкция ВЛ 0,4 кВ Старый Акульшет-Старый Акульшет (инв. №8000011444, с. Ст. Акульшет ул. Бирюсинская уч. 16, ул. Речная 5-1. Тех. присоединение №219/24 от 04.07.2024 | Мероприятия по техприсоединению льготных категорий заявителей рек | 0 | 13273.5 | 0 | 13273.5 | 0 |  |  | ПУ | Прямое включения | МИРТЕК-12-РУ-SP3-A1R1-230-5-80A-ST-RF433/1-HKMOQ1V3 в комплекте с МИРТ-830 | 0 | [18 empty] | 1 | j=1 | k=1
ЗЭС | Западные электрические сети | Д№ 202/24 Реконструкция ВЛ-0,4кВ Нижнеудинский р-н, с.Солонцы ул.Школьная 3 | Мероприятия по техприсоединению потребителей до 670кВ р | 0 | 30167.02 | 0 | 30167.02 | 0 |  |  | ПУ | Прямое включения | РиМ 384.02/2 | 0 | [18 empty] | 0 | j=2 | k=1
ЗЭС | Западные электрические сети | Д№ 195/24 ВЛ 10 кВ Шелехово-Сергино, ТП-120/160 кВА, ВЛ 0,4 кВ, гр.ф-1, оп. 15, ПС: Шелехово | Мероприятия по техприсоединению льготных категорий заявителей рек | 0 | 42041.46 | 0 | 42041.46 | 0 |  |  | ПУ | Прямое включения | РиМ 489.26 ВК.О с ДД, КМА | 0 | [18 empty] | 1 | j=2 | k=1
ЗЭС | Западные электрические сети | Д№ 516/22 ТП-112/160 кВА, ВЛ 0,4 кВ, гр.ф-2, оп. вновь построенная, ПС: Шелехово | Мероприятия по техприсоединению льготных категорий заявителей н | 0 | 0 | 14211.18 | 14211.18 | 0 |  |  | ПУ | Прямое включения | РиМ 489.26 ВК.О с ДД, КМА | 0 | [18 empty] | 1 | j=2 | k=1
ЗЭС | Западные электрические сети | Д№ 124/23 ВЛ-0,4кВ Тулунский р-н п.Центральные мастерские ул.Крылова 1 | Мероприятия по техприсоединению льготных категорий заявителей рек | 81854.27 | 0 | 0 | 81854.27 | 0 |  | Строительство ВЛ 0,4 кВ от опоры № 12 ф-1 ТП-728/160 до границы земельного участка Заявителя (общей протяженностью 0,1 км). Тип опор, марку и сечение провода, протяженность линии определить проектом.; | ПУ | Прямое включения | РиМ 489.26 ВК.О с ДД, КМА | 0 | [18 empty] | 1 | j=2 | k=1
ЗЭС | Западные электрические сети | Д№ 85/23 Реконструкция ВЛ 0,4кВ Шелехово-Шелехово до 150кВ, уличное освещение | Мероприятия по техприсоединению нельгот категории заявителей до 150кВ рек | 0 | 0 | 1233.26 | 1233.26 | 0 |  |  | ПУ | Прямое включения | РиМ 189.26 ВК.O с ДД, КМА | 0 | [18 empty] | 1 | j=1 | k=1
ЗЭС | Западные электрические сети | Д№ 325/23 ВЛ 0,4 кВ c ТП-112/160, гр.ф-2, оп. 23/1, ПС: Шелехово, Георгиевка, улица Дачная, земельный участок 2 б | Мероприятия по техприсоединению заявителей до 150 кВ новое | 0 | 27880.91 | 0 | 27880.91 | 0 |  |  | ПУ | Нет | РиМ 189.26 ВК.O с ДД, КМА | 0 | [18 empty] | 0 | j=1 | k=1
ЗЭС | Западные электрические сети | Д№ 325/23 ВЛ 0,4 кВ c ТП-112/160, гр.ф-2, оп. 23/1, ПС: Шелехово, Георгиевка, улица Дачная, земельный участок 2 б | Мероприятия по техприсоединению заявителей до 150 кВ новое | 0 | 14473.81 | 0 | 14473.81 | 0 |  |  | ПУ | Нет | РиМ 189.26 ВК.O с ДД, КМА | 0 | [18 empty] | 0 | j=1 | k=1
ЗЭС | Западные электрические сети | Д№ 362/20 Чунский район, с.Баянда, ул.Набережная, 19А, 5362 ООО "Русское Дерево"производственная база | Мероприятия по техприсоединению заявителей до 150 кВ новое | 3042.27 | 0 | 0 | 3042.27 | 0 |  | Строительство ВЛ 0,4 кВ от ТП №19/400 до ЭПУ заявителя общей протяженностью 0,5 км. Марку, сечение и протяженность определить проектом; | ПУ | Прямое включения | РиМ 489.26 ВК.О с ДД, КМА | 0 | [18 empty] | 1 | j=2 | k=1
ЗЭС | Западные электрические сети | Д№ 458/24 ВЛ 0,4 кВ Кимильтей-Кимильтей-1, ул.Ленина ВРУ аннтенно-мачтовое сооружение связи Т2 Мобайл | Мероприятия по техприсоединению льготных категорий заявителей рек | 0 | 0 | 19668.05 | 19668.05 | 0 |  |  | ПУ | Прямое включения | Меркурий 208 ART2-02(D)POHW.F04 1-фазный | 0 | [18 empty] | 0 | j=1 | k=1
ЗЭС | Западные электрические сети | Д№ 480/24 Реконструкция ВЛ 0,4 кВ ГСС ул. Садовая 31-2 | Мероприятия по техприсоединению льготных категорий заявителей рек | 0 | 0 | 14273.86 | 14273.86 | 0 |  |  | ПУ | Прямое включения | РиМ 189.26 ВК.O с ДД, КМА | 0 | [18 empty] | 1 | j=1 | k=1
ЗЭС | Западные электрические сети | Д№ 512/24 ПС 110/10 кВ Силикатная, ВЛ 10 кВ Силикатная-Новокиевск, п. Бураково | Мероприятия по техприсоединению нельгот категории заявителей до 150кВ рек | 0 | 0 | 2722.41 | 2722.41 | 0 |  |  | ПУ | Прямое включения | РиМ 189.26 ВК.O с ДД, КМА | 0 | [18 empty] | 1 | j=1 | k=1
ЗЭС | Западные электрические сети | Д№ 496/24 ВЛ 0,4 кВ c ТП-628/2х400, гр.ф-гаражи, оп. вновь установленная, ПС: Азейская | Мероприятия по техприсоединению льготных категорий заявителей н | 0 | 0 | 191758.64 | 191758.64 | 0 |  |  | ПУ | Нет | РиМ 189.26 ВК.O с ДД, КМА | 0 | [18 empty] | 1 | j=1 | k=1
ЗЭС | Западные электрические сети | Д№ 496/24 ВЛ 0,4 кВ c ТП-628/2х400, гр.ф-гаражи, оп. вновь установленная, ПС: Азейская | Мероприятия по техприсоединению льготных категорий заявителей н | 0 | 0 | 13088.2 | 13088.2 | 0 |  |  | ПУ | Нет | РиМ 189.26 ВК.O с ДД, КМА | 0 | [18 empty] | 0 | j=1 | k=1
ЗЭС | Западные электрические сети | Д№ 4/25 ВЛ 0,4 кВ c ТП-3-628, гр.ф-гаражи, оп. б/н, ПС: Азейская | Мероприятия по техприсоединению льготных категорий заявителей н | 0 | 0 | 191758.65 | 191758.65 | 0 |  |  | ПУ | Нет | РиМ 189.26 ВК.O с ДД, КМА | 0 | [18 empty] | 1 | j=1 | k=1
ЗЭС | Западные электрические сети | Д№ 4/25 ВЛ 0,4 кВ c ТП-3-628, гр.ф-гаражи, оп. б/н, ПС: Азейская | Мероприятия по техприсоединению льготных категорий заявителей н | 0 | 0 | 13088.2 | 13088.2 | 0 |  |  | ПУ | Нет | РиМ 189.26 ВК.O с ДД, КМА | 0 | [18 empty] | 0 | j=1 | k=1
ЗЭС | Западные электрические сети | Д№ 6/25 ВЛ 0,4 кВ c ТП-1-106, гр.ф-2, оп. 2, ПС: Шелехово | Мероприятия по техприсоединению нельгот категории заявителей до 150кВ рек | 0 | 1779.2 | 0 | 1779.2 | 0 |  |  | ПУ | Прямое включения | РиМ 189.26 ВК.O с ДД, КМА | 0 | [18 empty] | 1 | j=1 | k=1
ЗЭС | Западные электрические сети | Д№ 5/25 ВЛ 0,4 кВ c ТП-1-124, гр.ф-1, оп. 5, ПС: Шелехово, уличное освещение | Мероприятия по техприсоединению нельгот категории заявителей до 150кВ рек | 0 | 0 | 1779.23 | 1779.23 | 0 |  |  | ПУ | Прямое включения | РиМ 189.26 ВК.O с ДД, КМА | 0 | [18 empty] | 1 | j=1 | k=1
ЗЭС | Западные электрические сети | Д№ 575/24 ВЛ 0,4 кВ c ТП-1-156, гр.ф-1, оп. 9/1, ПС: Джогино, с. Джогино, ул. Песчаная, 12 | Мероприятия по техприсоединению льготных категорий заявителей рек | 0 | 0 | 14737.74 | 14737.74 | 0 |  |  | ПУ | Прямое включения | РиМ 189.26 ВК.O с ДД, КМА | 0 | [18 empty] | 1 | j=1 | k=1
ЗЭС | Западные электрические сети | Д№ 555/24 ВЛ 0,4 кВ Ухтуй-Ухтуй. ул Минеева 22А | Мероприятия по техприсоединению льготных категорий заявителей рек | 0 | 0 | 19572.67 | 19572.67 | 0 |  |  | ПУ | Прямое включения | Меркурий 238 АRT2-02 DPOW.F04 | 0 | [18 empty] | 0 | j=2 | k=1
ЗЭС | Западные электрические сети | Д№ 356/24 ВЛ 0,4 кВ c ТП-2-006, гр.Фидер 2, оп. вновь установленная, ПС: Рубахино, Лермонтова 16 | Мероприятия по техприсоединению льготных категорий заявителей рек | 45947.25 | 0 | 0 | 45947.25 | 0 |  | Строительство ВЛИ 0,4 кВ от опоры №5 фидера №2 ТП 6/400 (протяженностью 0,030 км). Тип опор, марку и сечение провода, протяженность линии определить проектом.; | ПУ | Прямое включения | РиМ 489.26 ВК.О с ДД, КМА | 0 | [18 empty] | 1 | j=2 | k=1
ЗЭС | Западные электрические сети | Реконструкция ВЛ-04 кВ Андрюшино-Андрюшино (техприсоединение) инв. №800012629. Иркутская обл. с. Андрюшино ул. Лесная д.9, кв.2. Тех. присоединение № 379/24-ЗЭС от 22.10.2024 | Мероприятия по техприсоединению льготных категорий заявителей рек | 0 | 14157.9 | 0 | 14157.9 | 0 |  |  | ПУ | Прямое включения | РиМ 189.26 ВК.O с ДД, КМА | 0 | [18 empty] | 1 | j=1 | k=1
ЗЭС | Западные электрические сети | Д№ 374/24 ТП-3-928, ВЛ 0,4 кВ,СНТ Руслан Березовая 218 | Мероприятия по техприсоединению льготных категорий заявителей н | 235602.04 | 0 | 0 | 235602.04 | 0 |  | Строительство ВЛ 0,4 кВ от ТП-928/180 до границы земельного участка общей протяженностью 0,22 км. Марку, сечение и протяженность определить проектом.; | ПУ | Нет | МИРТЕК-12-РУ-SP3-A1R1-230-5-80A-ST-RF433/1-HKMOQ1V3 в комплекте с МИРТ-830 | 0 | [18 empty] | 1 | j=1 | k=1
ЗЭС | Западные электрические сети | Д№ 374/24 ТП-3-928, ВЛ 0,4 кВ,СНТ Руслан Березовая 218 | Мероприятия по техприсоединению льготных категорий заявителей н | 21084.27 | 0 | 0 | 21084.27 | 0 |  | Строительство ВЛ 0,4 кВ от ТП-928/180 до границы земельного участка общей протяженностью 0,22 км. Марку, сечение и протяженность определить проектом.; | ПУ | Нет | МИРТЕК-12-РУ-SP3-A1R1-230-5-80A-ST-RF433/1-HKMOQ1V3 в комплекте с МИРТ-830 | 0 | [18 empty] | 0 | j=1 | k=1
ЗЭС | Западные электрические сети | Д№ 382/24 ВЛ 6 кВ Шахта-ОПТУ, СНТ Руслан Березовая 232 | Мероприятия по техприсоединению льготных категорий заявителей н | 235602.05 | 0 | 0 | 235602.05 | 0 |  | Строительство ВЛ 0,4 кВ от ТП-928/180 до границы земельного участка общей протяженностью 0,231 км. Марку, сечение и протяженность определить проектом.; | ПУ | Прямое включения | МИРТЕК-12-РУ-SP3-A1R1-230-5-80A-ST-RF433/1-HKMOQ1V3 в комплекте с МИРТ-830 | 0 | [18 empty] | 1 | j=1 | k=1
ЗЭС | Западные электрические сети | Д№ 382/24 ВЛ 6 кВ Шахта-ОПТУ, СНТ Руслан Березовая 232 | Мероприятия по техприсоединению льготных категорий заявителей н | 21084.28 | 0 | 0 | 21084.28 | 0 |  | Строительство ВЛ 0,4 кВ от ТП-928/180 до границы земельного участка общей протяженностью 0,231 км. Марку, сечение и протяженность определить проектом.; | ПУ | Прямое включения | МИРТЕК-12-РУ-SP3-A1R1-230-5-80A-ST-RF433/1-HKMOQ1V3 в комплекте с МИРТ-830 | 0 | [18 empty] | 1 | j=1 | k=1
ЗЭС | Западные электрические сети | Д№ 390/24 ВЛ-0,4 кВ. Георгиевка - Георгиевка. Инв. № 8000012043, реконструкция до 150, Тайшетский р-он, д. Гергиевка сирены оповещения населения С-40. Тех. присоединение №390/24 от 29.11.2024 | Мероприятия по техприсоединению нельгот категории заявителей до 150кВ рек | 0 | 1114.94 | 0 | 1114.94 | 0 |  |  | ПУ | Прямое включения | РиМ 189.26 ВК.O с ДД, КМА | 0 | [18 empty] | 1 | j=1 | k=1
ЗЭС | Западные электрические сети | Д№ 403/24 ВЛ 0,4 кВ c ТП-2-014, Ф-2, оп. 5/1, ПС: Рубахино, Чехова 31 | Мероприятия по техприсоединению льготных категорий заявителей рек | 0 | 45616.02 | 0 | 45616.02 | 0 |  |  | ПУ | Прямое включения | РиМ 489.26 ВК.О с ДД, КМА | 0 | [18 empty] | 1 | j=2 | k=1
ЗЭС | Западные электрические сети | Д№ 415/24 ВЛ 0,4 кВ c ТП-1-296, гр.ф-1, оп. 6, ПС: Юрты, ул. Шукшина, гараж 7н | Мероприятия по техприсоединению льготных категорий заявителей рек | 0 | 0 | 14750.16 | 14750.16 | 0 |  |  | ПУ | Прямое включения | РиМ 189.26 ВК.O с ДД, КМА | 0 | [18 empty] | 1 | j=1 | k=1
ЗЭС | Западные электрические сети | Д№90/25 ВЛ-0,4кВ с.Казакова ул. Кедровая 15-2 | Мероприятия по техприсоединению льготных категорий заявителей н | 0 | 0 | 1310.4 | 1310.4 | 0 |  |  | ПУ | Прямое включения | Меркурий 238 АRT2-02 DPOW.F04 | 0 | [18 empty] | 0 | j=2 | k=1
ЗЭС | Западные электрические сети | Д№ 98/25 Неотделимое улучшение ВЛ-0,4кВ г.Тулун мкр.Угольщиков 25Д7 (гараж) | Мероприятия по техприсоединению льготных категорий заявителей н | 0 | 0 | 15441.39 | 15441.39 | 0 |  |  | ПУ | Прямое включения | РиМ 189.26 ВК.O с ДД, КМА | 0 | [18 empty] | 1 | j=1 | k=1
ЗЭС | Западные электрические сети | Д№ 70/25 ВЛ 0,4 кВ Подгорная-Подгорная, ул.Подгорная,12 | Мероприятия по техприсоединению льготных категорий заявителей рек | 0 | 0 | 26431.41 | 26431.41 | 0 |  |  | ПУ | Прямое включения | РиМ 489.26 ВК.О с ДД, КМА | 0 | [18 empty] | 0 | j=2 | k=1
ЗЭС | Западные электрические сети | Д№ 66/25 ВЛ 6 кВ Шахта-ОПТУ, ул Рябиновая 180 | Мероприятия по техприсоединению нельгот категории заявителей до 150кВ рек | 0 | 2400.95 | 0 | 2400.95 | 0 |  |  | ПУ | Прямое включения | РиМ 189.26 ВК.O с ДД, КМА | 0 | [18 empty] | 1 | j=1 | k=1
ЗЭС | Западные электрические сети | Д№ 49/25 ВЛ 0,4 кВ c ТП-1-485, ф-2, оп. 18, ПС: Бирюсинск , г. Тайшет, ТКСИ, участок 113 | Мероприятия по техприсоединению льготных категорий заявителей рек | 0 | 0 | 8256.32 | 8256.32 | 0 |  |  | ПУ | Прямое включения | МИРТЕК-12-РУ-SP3-A1R1-230-5-80A-ST-RF433/1-HKMOQ1V3 в комплекте с МИРТ-830 | 0 | [18 empty] | 1 | j=1 | k=1
ЗЭС | Западные электрические сети | 137/25 Реконструкция ВЛ-04кВ Бирюса-Бирюса (техприсоединение), инв. №8000011446, Тайшетский р-он, с. Бирюса ул. Заэтапная №28, Тех. присоединение №137/25 от 19.03.2025 | Мероприятия по техприсоединению льготных категорий заявителей рек | 0 | 13312.31 | 0 | 13312.31 | 0 |  |  | ПУ | Прямое включения | МИРТЕК-12-РУ-SP3-A1R1-230-5-80A-ST-RF433/1-HKMOQ1V3 в комплекте с МИРТ-830 | 0 | [18 empty] | 1 | j=1 | k=1
ЗЭС | Западные электрические сети | Д№136/2025 Реконструкция ВЛ-0,4 кВ. Кимельтей-Кимельтей, инв. № 8000262879, ж/д с. Кимельтей ул. Зелёная 3. | Мероприятия по техприсоединению льготных категорий заявителей рек | 0 | 0 | 23405.5 | 23405.5 | 0 |  |  | ПУ | Прямое включения | РиМ 189.26 ВК.O с ДД, КМА | 0 | [18 empty] | 1 | j=1 | k=1
ЗЭС | Западные электрические сети | Д№ 133/25 Реконструкция ВЛ 0,4 кВ г.Тулун СНТ Крутой Яр ул. Центральная 272 | Мероприятия по техприсоединению льготных категорий заявителей рек | 0 | 0 | 14477.03 | 14477.03 | 0 |  |  | ПУ | Прямое включения | Меркурий 208 ART2-02(D)POHW.F04 1-фазный | 0 | [18 empty] | 1 | j=1 | k=1
ЗЭС | Западные электрические сети | Д№ 141/25 ВЛ 0,4 кВ c ТП-2-204, гр.фидер 1, оп. 15, ПС: Порог | Мероприятия по техприсоединению льготных категорий заявителей рек | 0 | 0 | 51550.95 | 51550.95 | 0 |  |  | ПУ | Прямое включения | РиМ 489.26 ВК.О с ДД, КМА | 0 | [18 empty] | 1 | j=2 | k=1
ЗЭС | Западные электрические сети | Д№ 141/25 ВЛ 0,4 кВ c ТП-2-204, гр.фидер 1, оп. 15, ПС: Порог | Мероприятия по техприсоединению льготных категорий заявителей рек | 0 | 0 | 20464.03 | 20464.03 | 0 |  |  | ПУ | Прямое включения | РиМ 489.26 ВК.О с ДД, КМА | 0 | [18 empty] | 0 | j=2 | k=1
ЗЭС | Западные электрические сети | Д№ 139/25 Реконструкция ВЛ-0,4 кВ Амур-Амур инв. 8000012641, с. Амур, ул. Таёжная 4. | Мероприятия по техприсоединению льготных категорий заявителей рек | 0 | 0 | 46132.48 | 46132.48 | 0 |  |  | ПУ | Прямое включения | РиМ 489.26 ВК.О с ДД, КМА | 0 | [18 empty] | 1 | j=2 | k=1
ЗЭС | Западные электрические сети | Д№ 151/25 ВЛ 0,4 кВ c ТП-2-256, гр.фидер 1, оп. 12/1, ПС: Рубахино | Мероприятия по техприсоединению льготных категорий заявителей рек | 20464.03 | 0 | 0 | 20464.03 | 0 |  | Строительство ВЛИ 0,4 кВ от опоры №13 фидера №1 ТП 256/250 (протяженностью 0,020 км). Тип опор, марку и сечение провода, протяженность линии определить проектом.; | ПУ | Прямое включения | РиМ 489.26 ВК.О с ДД, КМА | 0 | [18 empty] | 1 | j=2 | k=1
ЗЭС | Западные электрические сети | Д№ 151/25 ВЛ 0,4 кВ c ТП-2-256, гр.фидер 1, оп. 12/1, ПС: Рубахино | Мероприятия по техприсоединению льготных категорий заявителей рек | 26250.87 | 0 | 0 | 26250.87 | 0 |  | Строительство ВЛИ 0,4 кВ от опоры №13 фидера №1 ТП 256/250 (протяженностью 0,020 км). Тип опор, марку и сечение провода, протяженность линии определить проектом.; | ПУ | Прямое включения | РиМ 489.26 ВК.О с ДД, КМА | 0 | [18 empty] | 0 | j=2 | k=1
ЗЭС | Западные электрические сети | Д№ 148/25 ВЛ 0,4 кВ c ТП-1-485, гр.ф-2, оп. 10/3, ПС: Бирюсинск , Тайшет, территория садоводство ТКСИ Тайшетка, дом 59 | Мероприятия по техприсоединению льготных категорий заявителей рек | 0 | 0 | 1446.58 | 1446.58 | 0 |  |  | ПУ | Прямое включения | МИРТЕК-12-РУ-SP3-A1R1-230-5-80A-ST-RF433/1-HKMOQ1V3 в комплекте с МИРТ-830 | 0 | [18 empty] | 1 | j=1 | k=1
ЗЭС | Западные электрические сети | Д№ 148/25 ВЛ 0,4 кВ c ТП-1-485, гр.ф-2, оп. 10/3, ПС: Бирюсинск , Тайшет, территория садоводство ТКСИ Тайшетка, дом 59 | Мероприятия по техприсоединению льготных категорий заявителей рек | 0 | 0 | 7368.65 | 7368.65 | 0 |  |  | ПУ | Прямое включения | МИРТЕК-12-РУ-SP3-A1R1-230-5-80A-ST-RF433/1-HKMOQ1V3 в комплекте с МИРТ-830 | 0 | [18 empty] | 0 | j=1 | k=1
ЗЭС | Западные электрические сети | Д№ 103/25 ВЛ 0,4 кВ c ТП-628/2х400, гр.ф-гаражи, оп. б/н, ПС: Азейская | Мероприятия по техприсоединению льготных категорий заявителей н | 0 | 0 | 191758.65 | 191758.65 | 0 |  |  | ПУ | Нет | РиМ 189.26 ВК.O с ДД, КМА | 0 | [18 empty] | 1 | j=1 | k=1
ЗЭС | Западные электрические сети | Д№ 103/25 ВЛ 0,4 кВ c ТП-628/2х400, гр.ф-гаражи, оп. б/н, ПС: Азейская | Мероприятия по техприсоединению льготных категорий заявителей н | 0 | 0 | 13008.2 | 13008.2 | 0 |  |  | ПУ | Нет | РиМ 189.26 ВК.O с ДД, КМА | 0 | [18 empty] | 0 | j=1 | k=1
ЗЭС | Западные электрические сети | Д№ 107/25 ВЛ 0,4 кВ c ТП-1-315, гр.ф-1, оп. 7/4, ПС: г. Бирюсинск, ул. Шевченко, д. 7, кв. 2 | Мероприятия по техприсоединению льготных категорий заявителей рек | 0 | 0 | 3620.7 | 3620.7 | 0 |  |  | ПУ | Прямое включения | МИРТЕК-32-РУ-SP31-A1R1-230-5-100A-T-RF433/1-HKMOQ1V3 в комплекте с МИРТ-830(прямое подкл) | 0 | [18 empty] | 0 | j=2 | k=1
ЗЭС | Западные электрические сети | Д№ 107/25 ВЛ 0,4 кВ c ТП-1-315, гр.ф-1, оп. 7/4, ПС: г. Бирюсинск, ул. Шевченко, д. 7, кв. 2 | Мероприятия по техприсоединению льготных категорий заявителей рек | 0 | 0 | 9875.6 | 9875.6 | 0 |  |  | ПУ | Полукосвенное включение | МИРТЕК-32-РУ-SP31-A1R1-230-5-100A-T-RF433/1-HKMOQ1V3 в комплекте с МИРТ-830(прямое подкл) | 0 | [18 empty] | 0 | j=2 | k=1
ЗЭС | Западные электрические сети | Д№ 120/24 ВЛ 0,4 кВ Писарево-Писарево терр. Писарева.д,12 | Мероприятия по техприсоединению льготных категорий заявителей рек | 0 | 0 | 16100.51 | 16100.51 | 0 |  |  | ПУ | Прямое включения | РиМ 489.26 ВК.О с ДД, КМА | 0 | [18 empty] | 0 | j=2 | k=1
ЗЭС | Западные электрические сети | Д№ 121/25 от 13.03.2025. Реконструкция ВЛ-0,4 кВ Нагишкина-Нагишкина. Инв. № 8000130578, Зиминский р-он. д. Нагишкина ул. Весенняя 5. | Мероприятия по техприсоединению льготных категорий заявителей рек | 0 | 0 | 38951.37 | 38951.37 | 0 |  |  | ПУ | Нет | РиМ 489.26 ВК.О с ДД, КМА | 0 | [18 empty] | 1 | j=2 | k=1
ЗЭС | Западные электрические сети | Д№ 178/25 Реконструкция ВЛ-0,4кВ ГСС-Писарево г.Тулун ГСС-4 ул.Тепличная КТП 809 (ул.освещение) | Мероприятия по техприсоединению нельгот категории заявителей до 150кВ рек | 0 | 0 | 1072.58 | 1072.58 | 0 |  |  | ПУ | Прямое включения | МИРТЕК-12-РУ-SP3-A1R1-230-5-80A-ST-RF433/1-HKMOQ1V3 в комплекте с МИРТ-830 | 0 | [18 empty] | 1 | j=1 | k=1
ЗЭС | Западные электрические сети | Д№ 179/25 ВЛ 0,4 кВ c ТП-3-836, ф-1, оп. 1, ПС: Афанасьево | Мероприятия по техприсоединению льготных категорий заявителей рек | 0 | 0 | 3168.71 | 3168.71 | 0 |  |  | ПУ | Прямое включения | МИРТЕК-12-РУ-SP3-A1R1-230-5-80A-ST-RF433/1-HKMOQ1V3 в комплекте с МИРТ-830 | 0 | [18 empty] | 1 | j=1 | k=1
ЗЭС | Западные электрические сети | Д№ 180/25 ВЛ 0,4 кВ c ТП-3-837, ф-1, оп. 1, ПС: Афанасьево | Мероприятия по техприсоединению льготных категорий заявителей рек | 0 | 0 | 3168.71 | 3168.71 | 0 |  |  | ПУ | Прямое включения | МИРТЕК-12-РУ-SP3-A1R1-230-5-80A-ST-RF433/1-HKMOQ1V3 в комплекте с МИРТ-830 | 0 | [18 empty] | 1 | j=1 | k=1
ЗЭС | Западные электрические сети | Д№ 186/25 от 28.04.2025г. Реконструкция ВЛ-0,4 кВ. Писарева-Писаревоа (инв.№ №8000130569). Ухтуйское с.п. территория Писарева, 15. | Мероприятия по техприсоединению льготных категорий заявителей рек | 0 | 0 | 15988.01 | 15988.01 | 0 |  |  | ПУ | Прямое включения | РиМ 189.26 ВК.O с ДД, КМА | 0 | [18 empty] | 1 | j=1 | k=1
ЗЭС | Западные электрические сети | Д№ 290/25 ВЛ 0,4 кВ c ТП-3-885, гр.ф-3, оп. 7, ПС: Стеклозавод | Мероприятия по техприсоединению льготных категорий заявителей рек | 0 | 0 | 4039.14 | 4039.14 | 0 |  |  | ПУ | Прямое включения | Меркурий 238 АRT-02 (D)POWF04 3-фазный | 0 | [18 empty] | 1 | j=2 | k=2
ЗЭС | Западные электрические сети | Д№ 290/25 ВЛ 0,4 кВ c ТП-3-885, гр.ф-3, оп. 7, ПС: Стеклозавод | Мероприятия по техприсоединению льготных категорий заявителей рек | 0 | 0 | 16785.28 | 16785.28 | 0 |  |  | ПУ | Прямое включения | Меркурий 238 АRT-02 (D)POWF04 3-фазный | 0 | [18 empty] | 0 | j=2 | k=2
ЗЭС | Западные электрические сети | Д№ 309/25 ВЛ 0,4 кВ c ТП-3-885, гр.ф-3, оп. 9, ПС: Стеклозавод | Мероприятия по техприсоединению льготных категорий заявителей рек | 0 | 0 | 4039.15 | 4039.15 | 0 |  |  | ПУ | Прямое включения | Меркурий 238 АRT-02 (D)POWF04 3-фазный | 0 | [18 empty] | 1 | j=2 | k=2
ЗЭС | Западные электрические сети | Д№ 309/25 ВЛ 0,4 кВ c ТП-3-885, гр.ф-3, оп. 9, ПС: Стеклозавод | Мероприятия по техприсоединению льготных категорий заявителей рек | 0 | 0 | 16795.28 | 16795.28 | 0 |  |  | ПУ | Прямое включения | Меркурий 238 АRT-02 (D)POWF04 3-фазный | 0 | [18 empty] | 0 | j=2 | k=2
ЗЭС | Западные электрические сети | Д№ 306/25 ВЛ 0,4 кВ c ТП-3-885, ф-3, оп. 9, ПС: Стеклозавод | Мероприятия по техприсоединению льготных категорий заявителей рек | 0 | 0 | 4039.15 | 4039.15 | 0 |  |  | ПУ | Прямое включения | Меркурий 238 АRT-02 (D)POWF04 3-фазный | 0 | [18 empty] | 1 | j=2 | k=2
ЗЭС | Западные электрические сети | Д№ 306/25 ВЛ 0,4 кВ c ТП-3-885, ф-3, оп. 9, ПС: Стеклозавод | Мероприятия по техприсоединению льготных категорий заявителей рек | 0 | 0 | 16795.28 | 16795.28 | 0 |  |  | ПУ | Прямое включения | Меркурий 238 АRT-02 (D)POWF04 3-фазный | 0 | [18 empty] | 0 | j=2 | k=2
ЗЭС | Западные электрические сети | Д№ 248/25 ВЛ 10 кВ РП Н.Бирюсинск-поселок ф-24, ТП-1-331/400кВА, ВЛ 0,4 кВ, гр.ф-1, оп. 4, ПС: р.п. Новобирюсинский, ул. Первомайская, д. 23 | Мероприятия по техприсоединению льготных категорий заявителей рек | 0 | 2457.96 | 0 | 2457.96 | 0 |  |  | ПУ | Прямое включения | РиМ 489.26 ВК.О с ДД, КМА | 0 | [18 empty] | 0 | j=2 | k=1
ЗЭС | Западные электрические сети | Д№ 248/25 ВЛ 10 кВ РП Н.Бирюсинск-поселок ф-24, ТП-1-331/400кВА, ВЛ 0,4 кВ, гр.ф-1, оп. 4, ПС: р.п. Новобирюсинский, ул. Первомайская, д. 23 | Мероприятия по техприсоединению льготных категорий заявителей рек | 0 | 23310.5 | 0 | 23310.5 | 0 |  |  | ПУ | Прямое включения | РиМ 489.26 ВК.О с ДД, КМА | 0 | [18 empty] | 0 | j=2 | k=1
ЗЭС | Западные электрические сети | Д№ 244/25 ВЛ 0,4 кВ c ТП-3-780, гр.ф-3, оп. 31, ПС: ЦЭП | Мероприятия по техприсоединению льготных категорий заявителей н | 0 | 0 | 31449.17 | 31449.17 | 0 |  |  | ПУ | Нет | Меркурий 208 ART2-02(D)POHW.F04 1-фазный | 0 | [18 empty] | 1 | j=1 | k=1
ЗЭС | Западные электрические сети | Д№ 274/25 ПС 35/6 кВ Шахта, ВЛ 6 кВ Шахта-ОПТУ, ТП-3-928/180, ВЛ 0,4 кВ, гр. ф-б/н, оп. б/н, ПС: Шахта | Мероприятия по техприсоединению льготных категорий заявителей н | 0 | 0 | 235602.05 | 235602.05 | 0 |  |  | ПУ | Прямое включения | МИРТЕК-12-РУ-SP3-A1R1-230-5-80A-ST-RF433/1-HKMOQ1V3 в комплекте с МИРТ-830 | 0 | [18 empty] | 1 | j=1 | k=1
ЗЭС | Западные электрические сети | Д№ 274/25 ПС 35/6 кВ Шахта, ВЛ 6 кВ Шахта-ОПТУ, ТП-3-928/180, ВЛ 0,4 кВ, гр. ф-б/н, оп. б/н, ПС: Шахта | Мероприятия по техприсоединению льготных категорий заявителей н | 0 | 0 | 21084.28 | 21084.28 | 0 |  |  | ПУ | Прямое включения | МИРТЕК-12-РУ-SP3-A1R1-230-5-80A-ST-RF433/1-HKMOQ1V3 в комплекте с МИРТ-830 | 0 | [18 empty] | 0 | j=1 | k=1
ЗЭС | Западные электрические сети | Д№ 202/25 ТП 180/100, фидер 1, опора 1, ПС: Едогон | Мероприятия по техприсоединению заявителей до 150 кВ новое | 0 | 0 | 35694.39 | 35694.39 | 0 |  |  | ПУ | Прямое включения | Меркурий 238 АRT-02 (D)POWF04 3-фазный | 0 | [18 empty] | 0 | j=2 | k=2
ЗЭС | Западные электрические сети | Д№ 192/25 ВЛ 0,4 кВ c ТП-628/2х400, гр.ф-гаражи, оп. б/н, ПС: Азейская | Мероприятия по техприсоединению льготных категорий заявителей рек | 0 | 0 | 2316.18 | 2316.18 | 0 |  |  | ПУ | Прямое включения | РиМ 189.26 ВК.O с ДД, КМА | 0 | [18 empty] | 1 | j=1 | k=1
ЗЭС | Западные электрические сети | Д№ 342/25 ВЛ 0,4 кВ c ТП-3-890, ф-2, оп. 10/1, ПС: Тулун | Мероприятия по техприсоединению льготных категорий заявителей рек | 0 | 0 | 1557.4 | 1557.4 | 0 |  |  | ПУ | Прямое включения | Меркурий 208 ART2-02(D)POHW.F04 1-фазный | 0 | [18 empty] | 1 | j=1 | k=1
ЮЭС | Постановление №534-па | Д№ 1907/22 ТП-5100, ВЛ 0,4 кВ, гр.3 ВЛ 0,4кВ улицы: 5-я; 6-я; 7-я; 8-я, оп. б/н, ПС: Изумрудная | Мероприятия по Техприсоединению льготных категорий заявителей рек-я (ВЛ). | 676.93 | 0 | 0 | 676.93 | 0 |  | Устройство повторного заземления нулевого провода на опоре ответвления.; | ПУ | Прямое включения | РиМ 489.18 + дистанционный дисплей РиМ 040.03 | 0 | [18 empty] | 0 | j=2 | k=1
ЮЭС | Постановление №534-па | Д№ 1907/22 ТП-5100, ВЛ 0,4 кВ, гр.3 ВЛ 0,4кВ улицы: 5-я; 6-я; 7-я; 8-я, оп. б/н, ПС: Изумрудная | Мероприятия по Техприсоединению льготных категорий заявителей рек-я (ВЛ). | 610.16 | 0 | 0 | 610.16 | 0 |  | Устройство повторного заземления нулевого провода на опоре ответвления.; | ПУ | Прямое включения | РиМ 489.18 + дистанционный дисплей РиМ 040.03 | 0 | [18 empty] | 0 | j=2 | k=1
ЮЭС | Постановление №534-па | Д№ 1907/22 ТП-5100, ВЛ 0,4 кВ, гр.3 ВЛ 0,4кВ улицы: 5-я; 6-я; 7-я; 8-я, оп. б/н, ПС: Изумрудная | Мероприятия по Техприсоединению льготных категорий заявителей рек-я (ВЛ). | 655.33 | 0 | 0 | 655.33 | 0 |  | Устройство повторного заземления нулевого провода на опоре ответвления.; | ПУ | Прямое включения | РиМ 489.18 + дистанционный дисплей РиМ 040.03 | 0 | [18 empty] | 0 | j=2 | k=1
ЮЭС | Постановление №534-па | Д№ 1907/22 ТП-5100, ВЛ 0,4 кВ, гр.3 ВЛ 0,4кВ улицы: 5-я; 6-я; 7-я; 8-я, оп. б/н, ПС: Изумрудная | Мероприятия по Техприсоединению льготных категорий заявителей рек-я (ВЛ). | 624.91 | 0 | 0 | 624.91 | 0 |  | Устройство повторного заземления нулевого провода на опоре ответвления.; | ПУ | Прямое включения | РиМ 489.18 + дистанционный дисплей РиМ 040.03 | 0 | [18 empty] | 0 | j=2 | k=1
ЮЭС | Постановление №534-па | Д№ 1907/22 ТП-5100, ВЛ 0,4 кВ, гр.3 ВЛ 0,4кВ улицы: 5-я; 6-я; 7-я; 8-я, оп. б/н, ПС: Изумрудная | Мероприятия по Техприсоединению льготных категорий заявителей рек-я (ВЛ). | 637.45 | 0 | 0 | 637.45 | 0 |  | Устройство повторного заземления нулевого провода на опоре ответвления.; | ПУ | Прямое включения | РиМ 489.18 + дистанционный дисплей РиМ 040.03 | 0 | [18 empty] | 0 | j=2 | k=1
ЮЭС | Постановление №534-па | Д№ 1907/22 ТП-5100, ВЛ 0,4 кВ, гр.3 ВЛ 0,4кВ улицы: 5-я; 6-я; 7-я; 8-я, оп. б/н, ПС: Изумрудная | Мероприятия по Техприсоединению льготных категорий заявителей рек-я (ВЛ). | 420.59 | 0 | 0 | 420.59 | 0 |  | Устройство повторного заземления нулевого провода на опоре ответвления.; | ПУ | Прямое включения | РиМ 489.18 + дистанционный дисплей РиМ 040.03 | 0 | [18 empty] | 0 | j=2 | k=1
ЗЭС | Хоз.способ 2026 | Д№ 157/25 ВЛ 0,4 кВ c ТП-3-874, гр.ф-5, оп. 18, ПС: Стеклозавод | Мероприятия по техприсоединению льготных категорий заявителей рек | 0 | 0 | 4039.14 | 4039.14 | 0 |  |  | ПУ | Прямое включения | Меркурий 238 АRT-02 (D)POWF04 3-фазный | 0 | [18 empty] | 1 | j=2 | k=2
ЗЭС | Хоз.способ 2026 | Д№ 157/25 ВЛ 0,4 кВ c ТП-3-874, гр.ф-5, оп. 18, ПС: Стеклозавод | Мероприятия по техприсоединению льготных категорий заявителей рек | 0 | 0 | 16795.28 | 16795.28 | 0 |  |  | ПУ | Прямое включения | Меркурий 238 АRT-02 (D)POWF04 3-фазный | 0 | [18 empty] | 0 | j=2 | k=2
СЭС | Хозспособ | Д№ 277/24. Индивидуальный жилой дом - Иркутская область, Усть-Илимский р-н, п.Невон, улица Луговая, земельный участок 23. Заявитель - Немак Н.В. | Мероприятия по технологическому присоединению льготных категорий заявителей | 0 | 0 | 15606.52 | 15606.52 | 0 |  |  | ПУ | Нет | Меркурий 208 ART2-02(D)POHW.F04 1-фазный | 0 | [18 empty] | 1 | j=1 | k=1
СЭС | Хозспособ | Д№ 365/24. ВРУ сооружения связи ООО «Т2 Мобайл» - Иркутская обл., Братский район, село Тангуй, ул. Ленина, ЗУ в кадастровом квартале 38:02:110101. | Мероприятия по технологическому присоединению льготных категорий заявителей | 0 | 39283.81 | 0 | 39283.81 | 0 |  |  | ПУ | Нет | РиМ 489.26 ВК.О с ДД, КМА | 0 | [18 empty] | 1 | j=2 | k=1
СЭС | Хозспособ | Д№ 333/24. Антенно-мачтовое сооружение 67134-11-38-1-1 - Россия, Иркутская обл, г Усть-Илимск, тер. УК, в районе з/у 38:32:010106:131. АО «ПБК» | Мероприятия по технологическому присоединению льготных категорий заявителей | 0 | 0 | 21408.96 | 21408.96 | 0 |  |  | ПУ | Нет | Меркурий 238 АRT-02 (D)POWF04 3-фазный | 0 | [18 empty] | 1 | j=2 | k=2
СЭС | Хозспособ | Д№ 344/24. Нижнеилимский р-н, р.п.Рудногорск, ул.Вокзальная, вблизи земельного участка № 10, в кадастровом квартале: 38:12:040104. Заявитель - ООО Т2 | Мероприятия по технологическому присоединению льготных категорий заявителей | 0 | 17692.2 | 0 | 17692.2 | 0 |  |  | ПУ | Нет | РиМ 189.26 ВК.O с ДД, КМА | 0 | [18 empty] | 1 | j=1 | k=1
СЭС | Хозспособ | Д№ 404/24. Жилой дом, Усть-Илимск, улица Сибирская, земельный участок 5в. Заявитель - Ипатова Н.А. | Мероприятия по технологическому присоединению льготных категорий заявителей | 0 | 0 | 14172.39 | 14172.39 | 0 |  |  | ПУ | Нет | Меркурий 208 ART2-02(D)POHW.F04 1-фазный | 0 | [18 empty] | 1 | j=1 | k=1
СЭС | Хозспособ | Д№ 371/24. Объект - оборудование связи - Область Иркутская, Район Братский, Деревня Кардой, ул Трактовая. Заявитель - ПАО "Ростелеком" | Мероприятия по технологическому присоединению льготных категорий заявителей | 0 | 20904.5 | 0 | 20904.5 | 0 |  |  | ПУ | Нет | Меркурий 238 АRT-02 (D)POWF04 3-фазный | 0 | [18 empty] | 1 | j=2 | k=2
СЭС | Хозспособ | Д№ 422/24. ВРУ сооружения связи ООО «Т2 Мобайл» IR000313 «Железногорск-Илимск» - Иркутская область, г.Железногорск-Илимский, 9 квартал, в р-не дом.9а. | Мероприятия по технологическому присоединению льготных категорий заявителей | 0 | 50429.43 | 0 | 50429.43 | 0 |  |  | ПУ | Нет | РиМ 489.26 ВК.О с ДД, КМА | 0 | [18 empty] | 1 | j=2 | k=1
СЭС | Хозспособ | Д№ 446/24. Сооружение связи - Иркутская обл., г.Усть-Илимск, проспект Мира. Заявитель - ООО "Т2 Мобайл" (предcтавитель: Байрачный В.А) | Мероприятия по технологическому присоединению льготных категорий заявителей | 0 | 0 | 36615.31 | 36615.31 | 0 |  |  | ПУ | Нет | РиМ 489.24 ВК.4G | 0 | [18 empty] | 1 | j=2 | k=2
СЭС | Хозспособ | Д№ 447/24. Сооружение связи - Иркутская обл., г.Усть-Илимск, пр. Дружбы Наров. Заявитель - ООО "Т2 Мобайл" (предcтавитель: Байрачный В.А) | Мероприятия по технологическому присоединению льготных категорий заявителей | 0 | 0 | 39360.16 | 39360.16 | 0 |  |  | ПУ | Нет | РиМ 489.24 ВК.4G | 0 | [18 empty] | 1 | j=2 | k=2
СЭС | Хозспособ | Д№ 112/25. Жилой дом - Иркутская область, Нижнеилимский район, г. Железногорск-Илимский, микрорайон, Северный, ул. Новая, земельный участок 3. | Мероприятия по технологическому присоединению льготных категорий заявителей | 0 | 20538.27 | 0 | 20538.27 | 0 |  |  | ПУ | Нет | РиМ 489.26 ВК.О с ДД, КМА | 0 | [18 empty] | 1 | j=2 | k=1
СЭС | Хозспособ | Д№ 112/25. Жилой дом - Иркутская область, Нижнеилимский район, г. Железногорск-Илимский, микрорайон, Северный, ул. Новая, земельный участок 3. | Мероприятия по технологическому присоединению льготных категорий заявителей | 0 | 21699.98 | 0 | 21699.98 | 0 |  |  | ПУ | Нет | РиМ 489.26 ВК.О с ДД, КМА | 0 | [18 empty] | 1 | j=2 | k=1
СЭС | Хозспособ | Д№ 112/25. Жилой дом - Иркутская область, Нижнеилимский район, г. Железногорск-Илимский, микрорайон, Северный, ул. Новая, земельный участок 3. | Мероприятия по технологическому присоединению льготных категорий заявителей | 0 | 59446.23 | 0 | 59446.23 | 0 |  |  | ПУ | Нет | РиМ 489.26 ВК.О с ДД, КМА | 0 | [18 empty] | 1 | j=2 | k=1
СЭС | Хозспособ | Д№ 87/25. Жилой дом - Усть-Илимск, улица Железнодорожная, д.45, cобств. земель. участка - Красильников Евгений Александрович. | Мероприятия по технологическому присоединению льготных категорий заявителей | 0 | 0 | 31878.2 | 31878.2 | 0 |  |  | ПУ | Нет | МИРТЕК-32-РУ-SP31-A1R1-230-5-100A-T-RF433/1-HKMOQ1V3 в комплекте с МИРТ-830(прямое подкл) | 0 | [18 empty] | 1 | j=2 | k=1
СЭС | Хозспособ | Д№ 89/25. Нежилое помещение - Иркутская область, Нижнеилимский район, г. Железногорск-Илимский, квартал 6, д. 21 А. Заявитель - ИП Герасимов Б.В. | Мероприятия по технологическому присоединению заявителей до 150 вкл. СЭС20-24 | 0 | 53511.22 | 0 | 53511.22 | 0 |  |  | ПУ | Нет | РиМ 489.24 ВК.4G | 0 | [18 empty] | 1 | j=2 | k=2
СЭС | Хозспособ | Д№ 24/25. Жилой дом - Иркутская область, муниципальный район Братский, сельское посе-ление Кобляковское, с. Дубынино, ул. Набережная, ЗУ 1А. | Мероприятия по технологическому присоединению льготных категорий заявителей | 0 | 0 | 46215.81 | 46215.81 | 0 |  |  | ПУ | Нет | РиМ 489.26 ВК.О с ДД, КМА | 0 | [18 empty] | 1 | j=2 | k=1
СЭС | Хозспособ | Д№ 25/25. Светофор светодиодный - Иркутская область, Братский район, с. Покосное, ул. Сибирская, 22. Заявитель - Администрация Покоснинского поселения | Мероприятия по технологическому присоединению льготных категорий заявителей | 0 | 16827.42 | 0 | 16827.42 | 0 |  |  | ПУ | Нет | РиМ 189.26 ВК.O с ДД, КМА | 0 | [18 empty] | 1 | j=1 | k=1
СЭС | Хозспособ | Д№ 61/25. Жилой дом - Иркутская область, Нижнеилимский район, г. Железногорск-Илимский, 13-й микрорайон, стр. № 110"Б". Заявитель - Парыгин А.И. | Мероприятия по технологическому присоединению льготных категорий заявителей | 0 | 111500.16 | 0 | 111500.16 | 0 |  |  | ПУ | Нет | РиМ 489.26 ВК.О с ДД, КМА | 0 | [18 empty] | 1 | j=2 | k=1
СЭС | Хозспособ | Д№ 61/25. Жилой дом - Иркутская область, Нижнеилимский район, г. Железногорск-Илимский, 13-й микрорайон, стр. № 110"Б". Заявитель - Парыгин А.И. | Мероприятия по технологическому присоединению льготных категорий заявителей | 0 | 54067.84 | 0 | 54067.84 | 0 |  |  | ПУ | Нет | РиМ 489.26 ВК.О с ДД, КМА | 0 | [18 empty] | 1 | j=2 | k=1
СЭС | Хозспособ | Д№ 217/25. Жилой дом. г. Усть-Илимск, улица Декабристов, дом 3г, cобств. земель. участка - Кацал Наталья Витальевна | Мероприятия по технологическому присоединению льготных категорий заявителей | 0 | 0 | 21408.97 | 21408.97 | 0 |  |  | ПУ | Нет | Меркурий 238 АRT-02 (D)POWF04 3-фазный | 0 | [18 empty] | 1 | j=2 | k=2
СЭС | Хозспособ | Д№ 237/25. Гараж - Иркутская область, Нижнеилимский район, г. Железногорск-Илимский, территория Нагорная канава, зу 5/12 б. Заявитель - Твердов А.А. | Мероприятия по технологическому присоединению льготных категорий заявителей | 0 | 30922.07 | 0 | 30922.07 | 0 |  |  | ПУ | Прямое включения | РиМ 489.18 | 0 | [18 empty] | 1 | j=2 | k=1
СЭС | Хозспособ | Д№ 236/25. Гараж - Иркутская область, Нижнеилимский район, г. Железногорск-Илимский, территория Нагорная канава, зу 4/12 б. Заявитель - Красновид Э.Н. | Мероприятия по технологическому присоединению льготных категорий заявителей | 0 | 30922.08 | 0 | 30922.08 | 0 |  |  | ПУ | Нет | РиМ 189.26 ВК.O с ДД, КМА | 0 | [18 empty] | 1 | j=1 | k=1
СЭС | Хозспособ | Д№ 228/25. Жилой дом. Округ Усть-Илимский, поселок Невон, улица Красилова, земельный участок 2, cобств. земель. участка - Рылова Алёна Владимировна | Мероприятия по технологическому присоединению льготных категорий заявителей | 0 | 0 | 21408.95 | 21408.95 | 0 |  |  | ПУ | Нет | Меркурий 238 АRT-02 (D)POWF04 3-фазный | 0 | [18 empty] | 1 | j=2 | k=2
СЭС | Хозспособ | Д№ 244/25. Квартира - Иркутская область, Усть-Илимский район, пос.Невон, ул.Полевая, д.7, кв.2, cобств. земель. участка - Сумина Мария Георгиевна | Мероприятия по технологическому присоединению льготных категорий заявителей | 0 | 0 | 21408.97 | 21408.97 | 0 |  |  | ПУ | Нет | Меркурий 238 АRT-02 (D)POWF04 3-фазный | 0 | [18 empty] | 1 | j=2 | k=2
СЭС | Хозспособ | Д№ 245/25. Объект - ВРУ сооружения связи ПАО «Ростелеком» IO000252 «п. Небель Киренский район». Заявитель - ПАО "Ростелеком" предcтавитель Нырков А.П. | Мероприятия по технологическому присоединению льготных категорий заявителей | 0 | 0 | 46986.48 | 46986.48 | 0 |  |  | ПУ | Нет | МИРТЕК-32-РУ-SP31-A1R1-230-5-100A-T-RF433/1-HKMOQ1V3 в комплекте с МИРТ-830(прямое подкл) | 0 | [18 empty] | 1 | j=2 | k=1
СЭС | Хозспособ | Д№ 198/25. Магазин - Иркутская обл., г.Усть-Илимск, улица Молодёжная, дом 16а. Заявитель - ИП Васильев С.В. | Мероприятия по технологическому присоединению заявителей до 150 вкл. СЭС20-24 | 0 | 0 | 25086.16 | 25086.16 | 0 |  |  | ПУ | Нет | МИРТЕК-32-РУ-W32-A1R1-230-5-100A-T-RS485-RF433/1-RF2400/3-НКLMОQ2V3 | 0 | [18 empty] | 1 | j=2 | k=2
СЭС | Хозспособ | Д№ 154/25. Жилой дом - Российская Федерация, Иркутская область, Усть-Илимский район, р.п. Железнодорожный, ул.Березовая, 3. Заявитель - Семкин А.Г. | Мероприятия по технологическому присоединению льготных категорий заявителей | 0 | 32893.33 | 0 | 32893.33 | 0 |  |  | ПУ | Нет | РиМ 489.26 ВК.О с ДД, КМА | 0 | [18 empty] | 1 | j=2 | k=1
СЭС | Хозспособ | Д№ 159/25. ЛЭП - Уличного освещения - РФ, Иркутская обл., г.Усть-Илимск, ул. Энтузиастов (участок 2). Заявитель - Комитет городского благоустройства. | Мероприятия по технологическому присоединению льготных категорий заявителей | 0 | 0 | 30521.21 | 30521.21 | 0 |  |  | ПУ | Нет | МИРТЕК-32-РУ-SP31-A1R1-230-5-100A-T-RF433/1-HKMOQ1V3 в комплекте с МИРТ-830(прямое подкл) | 0 | [18 empty] | 1 | j=2 | k=1
СЭС | Хозспособ | Д№ 153/25. Нижнеилимский район, рп. Рудногорск, автомобильная дорога Хребтовая-Рудногорск-Новоилимск км 91+695 - км 93+295. Заявитель - ОГКУ "Дирекция | Мероприятия по технологическому присоединению льготных категорий заявителей | 0 | 17692.19 | 0 | 17692.19 | 0 |  |  | ПУ | Нет | РиМ 189.26 ВК.O с ДД, КМА | 0 | [18 empty] | 1 | j=1 | k=1
СЭС | Хозспособ | Д№ 278/25. Объект - ВРУ сооружения связи ПАО "Ростелеком" IR001425 "п.Небель, Казачинско-Ленский р-он". Заявитель - ПАО "Ростелеком" (Нырков А.П.) | Мероприятия по технологическому присоединению льготных категорий заявителей | 0 | 0 | 45451.98 | 45451.98 | 0 |  |  | ПУ | Нет | МИРТЕК-32-РУ-SP31-A1R1-230-5-100A-T-RF433/1-HKMOQ1V3 в комплекте с МИРТ-830(прямое подкл) | 0 | [18 empty] | 1 | j=2 | k=1
СЭС | Хозспособ | Д№ 285/25. Жилой дом. Усть-Илимский муниципальный район, р.п.Железнодорожный, ул. Мечтателей, 1а. Заявитель - Петрова Л.В. | Мероприятия по технологическому присоединению льготных категорий заявителей | 0 | 0 | 25091.54 | 25091.54 | 0 |  |  | ПУ | Нет | РиМ 489.26 ВК.О с ДД, КМА | 0 | [18 empty] | 1 | j=2 | k=1
СЭС | Хозспособ | Д№ 285/25. Жилой дом. Усть-Илимский муниципальный район, р.п.Железнодорожный, ул. Мечтателей, 1а. Заявитель - Петрова Л.В. | Мероприятия по технологическому присоединению льготных категорий заявителей | 0 | 0 | 36165.39 | 36165.39 | 0 |  |  | ПУ | Нет | МИРТЕК-32-РУ-SP31-A1R1-230-5-100A-T-RF433/1-HKMOQ1V3 в комплекте с МИРТ-830(прямое подкл) | 0 | [18 empty] | 1 | j=2 | k=1
СЭС | Хозспособ | Д№ 275/25. Дом отдыха. Иркутская область, город Усть-Илимск, улица Героев Труда, 53 Е. Заявитель - Капитонова М.А. | Мероприятия по технологическому присоединению льготных категорий заявителей | 0 | 30521.23 | 0 | 30521.23 | 0 |  |  | ПУ | Нет | МИРТЕК-32-РУ-SP31-A1R1-230-5-100A-T-RF433/1-HKMOQ1V3 в комплекте с МИРТ-830(прямое подкл) | 0 | [18 empty] | 1 | j=2 | k=1
СЭС | Хозспособ | Д№ 288/25. Жилой дом - Иркутская область, Усть-Илимский район, п. Невон, ул. Новая, д.5 А, cобств. земель. участка - Подкорытов Андрей Владимирович. | Мероприятия по технологическому присоединению льготных категорий заявителей | 0 | 21408.96 | 0 | 21408.96 | 0 |  |  | ПУ | Нет | Меркурий 238 АRT-02 (D)POWF04 3-фазный | 0 | [18 empty] | 1 | j=2 | k=2
СЭС | Хозспособ | Д№ 383/23. Объект - СДК - Иркутская область, Братский район, с. Ключи-Булак, ул. Спортивная, 5 Д. Заявитель - Администрация Ключи-Булакского поселения | Мероприятия по технологическому присоединению заявителей до 150 вкл. СЭС20-24 | 0 | 0 | 28323.64 | 28323.64 | 0 |  |  | ПУ | Нет | РиМ 489.30 ВК.О | 0 | [18 empty] | 1 | j=2 | k=2
СЭС | Хозспособ | ДТП № 329/23. Нежилое здание, Иркутская область, Нижнеилимский район, г. Железногорск-Илимский, квартал 8, д. 26. Заявитель ИП Герасимов Владислав Вла | Мероприятия по технологическому присоединению заявителей до 150 вкл. СЭС20-24 | 0 | 28324.02 | 0 | 28324.02 | 0 |  |  | ПУ | Прямое включения | РиМ 489.30 ВК.4G | 0 | [18 empty] | 1 | j=2 | k=2
СЭС | Хозспособ | Д№ 125/24. Гараж - г.Усть-Илимск, улица Героев Труда, земельный участок 2г/1. Заявитель - Капков Д.А. | Мероприятия по технологическому присоединению льготных категорий заявителей | 0 | 0 | 27921.32 | 27921.32 | 0 |  |  | ПУ | Нет | РиМ 489.24 ВК.4G | 0 | [18 empty] | 1 | j=2 | k=2
СЭС | Хозспособ | Д№ 126/24. Уличное освещение автодороги - Иркутская область, г.Усть-Илимск, ул. Партизанская (в районе строения 10а, от опоры № 26 до оп № 30. | Мероприятия по технологическому присоединению льготных категорий заявителей | 0 | 0 | 15262.63 | 15262.63 | 0 |  |  | ПУ | Нет | РиМ 189.26 ВК.O с ДД, КМА | 0 | [18 empty] | 1 | j=1 | k=1
СЭС | Хозспособ | Д№ 201/24. Нежилое здание - Иркутская область, Нижнеилимский район, г. Железногорск-Илимский, ул. Иващенко, зд.20В. Заявитель - Распутина Н.А. | Мероприятия по технологическому присоединению льготных категорий заявителей | 0 | 61135.42 | 0 | 61135.42 | 0 |  |  | ПУ | Нет | РиМ 189.26 ВК.O с ДД, КМА | 0 | [18 empty] | 1 | j=1 | k=1
СЭС | Хозспособ | Д№ 92/24. Уличное освещение автодороги - Иркутская обл., г.Усть-Илимск, от МКД №35 по пр.Дружбы Народов до нежилого зд-я по ул.Интернационалистов, 50а | Мероприятия по технологическому присоединению льготных категорий заявителей | 0 | 0 | 44877.77 | 44877.77 | 0 |  |  | ПУ | Нет | МИРТЕК-32-РУ-SP31-A1R1-230-5-100A-T-RF433/1-HKMOQ1V3 в комплекте с МИРТ-830(прямое подкл) | 0 | [18 empty] | 1 | j=2 | k=1
СЭС | Хозспособ | Д№ 73/24. Объект - квартира - Братский район, с.Калтук, ул.Центральная, 6-2, (БРОО03270602). Заявитель - Яркин А.А. | Мероприятия по технологическому присоединению льготных категорий заявителей | 0 | 41140.42 | 0 | 41140.42 | 0 |  |  | ПУ | Нет | РиМ 489.26 ВК.О с ДД, КМА | 0 | [18 empty] | 1 | j=2 | k=1
СЭС | Хозспособ | Д№ 79/24. Жилой дом - Усть-Илимск, ул. Надежды, ЗУ 16, cобств. ЗУ - КУМИ Администрации Усть-Илимского муниципального округа. Заявитель - Вакуленко К.К | Мероприятия по технологическому присоединению заявителей до 150 вкл. СЭС20-24 | 0 | 0 | 35437.5 | 35437.5 | 0 |  |  | ПУ | Нет | РиМ 489.30 ВК.4G | 0 | [18 empty] | 1 | j=2 | k=2
СЭС | Хозспособ | Д№ 167/23. ВРУ антенно-мачтового сооружения связи ПАО «Ростелеком»_ IR2938 «Барчим» - Иркутская обл., д.Барчим, ул. Советская, напротив 38:02:100201:8 | Мероприятия по технологическому присоединению льготных категорий заявителей | 0 | 81184.13 | 0 | 81184.13 | 0 |  |  | ПУ | Нет | МИРТЕК-32-РУ-SP31-A1R1-230-5-100A-T-RF433/1-HKMOQ1V3 в комплекте с МИРТ-830(прямое подкл) | 0 | [18 empty] | 1 | j=2 | k=1
СЭС | Хозспособ | Д№ 110/23. Нижнеилимский район, г. Железногорск-Илимский, микрорайон Донецкого ЛПХ, земельный участок 33б. Заявитель - Пикулева К.В. | Мероприятия по технологическому присоединению льготных категорий заявителей | 0 | 35081.4 | 0 | 35081.4 | 0 |  |  | ПУ | Нет | РиМ 489.26 ВК.О с ДД, КМА | 0 | [18 empty] | 1 | j=2 | k=1
СЭС | Хозспособ | Д№ 552/22 ВЛ-0,4 кВ Гараж, Нижнеилимский р-н, Железногорск-Илимский, территория Нагорной канавы, зу 1/2. Зубарев А.И. | Мероприятия по технологическому присоединению льготных категорий заявителей | 0 | 32566.16 | 0 | 32566.16 | 0 |  |  | ПУ | Прямое включения | РиМ 189.26 ВК.O с ДД, КМА | 0 | [18 empty] | 1 | j=1 | k=1
СЭС | Хозспособ | Д№ 110/23. Нижнеилимский район, г. Железногорск-Илимский, микрорайон Донецкого ЛПХ, земельный участок 33б. Заявитель - Пикулева К.В. | Мероприятия по технологическому присоединению льготных категорий заявителей | 0 | 159202.79 | 0 | 159202.79 | 0 |  |  | ПУ | Нет | РиМ 489.26 ВК.О с ДД, КМА | 0 | [18 empty] | 1 | j=2 | k=1

## П2 (28а)
Приложение 2 к Методическим указаниям по определению размера платы за ТП
Расходы АО "ИЭСК" на выполнение мероприятий по технологическому присоединению, предусмотренные пунктами "а" и "в" пункта 16 Методических указаний, факт за 2023-2025, план на 2027 гг.
план на 2027 год
№ | Наименование мероприятий | Информация для расчета стандартизированной ставки С1
|  | Расходы по каждому мероприятию (тыс.руб.) | Количество ТП (шт) | Объем максимальной мощности (кВт) | Расходы на одно присоединение (руб./на одно ТП)
1 | 2 | 3 | 4 | 5 | 6
1 | Подготовка и выдача сетевой организацией технических условий Заявителю (ТУ) | 164420.9135 | 10156.6667 | Х | 16188.472
2 | Проверка сетевой организацией выполнения Заявителем ТУ | 84167.0656 | 10156.6667 | Х | 8286.8788
2.1 | Выдача сетевой организацией уведомления об обеспечении сетевой организацией возможности присоединения к электрическим сетям Заявителям, указанным в абзаце шестом пункта 24 Методических указаний по определению размера платы за технологическое присоединение к электрическим сетям | 73838.8524 | 8910.3333 |  | 8286.8788
2.2 | Проверка сетевой организацией выполнения технических условий Заявителями, указанными в абзаце седьмом пункта 24 Методических указаний по определению размера платы за технологическое присоединение к электрическим сетям | 10328.2133 | 1246.3333 | Х | 8286.8788
|  | 248587.9791 |  |  | 24475.3508
факт за 2025 год
№ | Наименование мероприятий | Информация для расчета стандартизированной ставки С1
|  | Расходы по каждому мероприятию (тыс.руб.) | Количество ТП (шт) | Объем максимальной мощности (кВт) | Расходы на одно присоединение (руб./на одно ТП)
1 | 2 | 3 | 4 | 5 | 6
1 | Подготовка и выдача сетевой организацией технических условий Заявителю (ТУ) | 149713.0545 | 11310 | Х | 13237.2285
2 | Проверка сетевой организацией выполнения Заявителем ТУ | 76638.1126 | 11310 | Х | 6776.1373
2.1 | Выдача сетевой организацией уведомления об обеспечении сетевой организацией возможности присоединения к электрическим сетям Заявителям, указанным в абзаце шестом пункта 24 Методических указаний по определению размера платы за технологическое присоединение к электрическим сетям | 64143.4662 | 11099 | Х | 5779.2113
2.2 | Проверка сетевой организацией выполнения технических условий Заявителями, указанными в абзаце седьмом пункта 24 Методических указаний по определению размера платы за технологическое присоединение к электрическим сетям | 1219.4136 | 211 | Х | 5779.2113
|  | 215075.9344 |  |  | 20013.3658
факт за 2024 год
№ | Наименование мероприятий | Информация для расчета стандартизированной ставки С1
|  | Расходы по каждому мероприятию (тыс.руб.) | Количество ТП (шт) | Объем максимальной мощности (кВт) | Расходы на одно присоединение (руб./на одно ТП)
1 | 2 | 3 | 4 | 5 | 6
1 | Подготовка и выдача сетевой организацией технических условий Заявителю (ТУ) | 122696.7541 | 10868 | Х | 11289.7271
2 | Проверка сетевой организацией выполнения Заявителем ТУ | 62808.4684 | 10868 | Х | 5779.2113
2.1 | Выдача сетевой организацией уведомления об обеспечении сетевой организацией возможности присоединения к электрическим сетям Заявителям, указанным в абзаце шестом пункта 24 Методических указаний по определению размера платы за технологическое присоединение к электрическим сетям | 55526.6622 | 9608 | Х | 5779.2113
2.2 | Проверка сетевой организацией выполнения технических условий Заявителями, указанными в абзаце седьмом пункта 24 Методических указаний по определению размера платы за технологическое присоединение к электрическим сетям | 7281.8062 | 1260 | Х | 5779.2113
|  | 185505.2226 |  |  | 17068.9384
факт за 2023 год
№ | Наименование мероприятий | Информация для расчета стандартизированной ставки С1
|  | Расходы по каждому мероприятию (тыс.руб.) | Количество ТП (шт) | Объем максимальной мощности (кВт) | Расходы на одно присоединение (руб./на одно ТП)
1 | 2 | 3 | 4 | 5 | 6
1 | Подготовка и выдача сетевой организацией технических условий Заявителю (ТУ) | 83467.5385 | 8292 | Х | 10066.0321
2 | Проверка сетевой организацией выполнения Заявителем ТУ | 42727.033 | 8292 | Х | 5152.8019
2.1 | Выдача сетевой организацией уведомления об обеспечении сетевой организацией возможности присоединения к электрическим сетям Заявителям, указанным в абзаце шестом пункта 24 Методических указаний по определению размера платы за технологическое присоединение к электрическим сетям | 31040.4784 | 6024 | Х | 5152.8019
2.2 | Проверка сетевой организацией выполнения технических условий Заявителями, указанными в абзаце седьмом пункта 24 Методических указаний по определению размера платы за технологическое присоединение к электрическим сетям | 11686.5546 | 2268 | Х | 5152.8019
|  | 126194.5715 |  |  | 15218.834

## Прил 2 (28в)
Приложение № 2
к стандартам раскрытия информации субъектами оптового и розничных рынков электрической энергии
(в ред. Постановления Правительства РФ от 30.01.2019 № 64)
(форма)
И Н Ф О Р М А Ц И Я
о фактических средних данных АО "ИЭСК" о присоединенных объемах максимальной мощности за 2023, 2024, 2025 года по каждому мероприятию
|  | Фактические расходы на строительство подстанций за 3 предыдущих года (тыс. рублей) |  | Объем мощности, введенной в основные фонды за 3 предыдущих года (кВт)
1. | Строительство пунктов секционирования (распределенных пунктов)
2. | Строительство комплектных трансформаторных подстанций и распределительных трансформаторных подстанций с уровнем напряжения до 35 кВ | 292284.2872 |  | 554433.99
3. | Строительство центров питания и подстанций уровнем напряжения 35 кВ и выше | - |  | -

## Прил 3 (28г)
Приложение № 3
к стандартам раскрытия информации субъектами оптового и розничных рынков электрической энергии
(в ред. Постановления Правительства РФ от 30.01.2019 № 64)
(форма)
И Н Ф О Р М А Ц И Я
о фактических средних данных ОА "ИЭСК" о длине линий электропередачи и об объемах максимальной мощности построенных объектов за 2023, 2024, 2025 года по каждому мероприятию
|  | Расходы на строительство воздушных и кабельных линий электропередачи на i-м уровне напряжения, фактически построенных за последние 3 года (тыс. рублей) | Длина воздушных и кабельных линий электропередачи на i-м уровне напряжения, фактически построенных за последние 3 года (км) |  | Объем максимальной мощности, присоединенной путем строительства воздушных или кабельных линий за последние 3 года (кВт)
1. | Строительство кабельных линий электропередачи: | 105683.3734 | 15.161 |  | 34631.63
| 0,4 кВ | 66027.3167 | 10.618 |  | 26310.68
| 1 - 20 кВ | 39656.0568 | 4.543 |  | 8320.95
| 35 кВ | 0 | 0 |  | 0
2. | Строительство воздушных линий электропередачи: | 388975.0698 | 159.308 |  | 92428.45
| 0,4 кВ | 217436.3266 | 101.801 |  | 18213.95
| 1 - 20 кВ | 171538.7432 | 57.507 |  | 74214.5
| 35 кВ | 0 | 0 |  | 0

## Прил 4 (28д)
Приложение № 4
к стандартам раскрытия информации субъектами оптового и розничных рынков электрической энергии
(в ред. Постановления Правительства РФ от 07.03.2020 № 246)
(форма)
И Н Ф О Р М А Ц И Я
об осуществлении технологического присоединения по договорам, заключенным за текущий год
Категория заявителей |  | Количество договоров (штук) |  |  | Максимальная мощность (кВт) |  |  |  | Стоимость договоров (без НДС) (тыс. рублей)
|  | 0,4 кВ | 1 - 20 кВ | 35 кВ и выше | 0,4 кВ | 1 - 20 кВ |  | 35 кВ и выше | 0,4 кВ | 1 - 20 кВ | 35 кВ и выше
1. | До 15 кВт - всего | 5849 | - | - | 82767.15 | - |  | - | 231515.5738 | - | -
| в том числе льготная категория * | 0 | - | - | 0 | - |  | - | 0 | - | -
2. | От 15 до 150 кВт - всего | 5263 | 27 | - | 119711.18 | 2486 |  | - | 220068.8525 | 14727.0492 | -
| в том числе льготная категория ** | 245 | 0 |  | 25662.9 | 0 |  |  | 10816.3934 | 0
3. | От 150 кВт до 670 кВт - всего | 72 | 59 | 2 | 79584.4 | 64851.79 |  | 2120 | 362430.3279 | 960589.3443 | 2263.9344
| в том числе по индивидуальному проекту | - | - | - | - | - |  | - | - | - | -
4. | От 670 кВт - всего | 5 | 3 | 1 | 761 | 8803 |  | 690000 | 14700 | 213999.1803 | 616951.6393
| в том числе по индивидуальному проекту | - | 0 | - | - | 0 |  | - | - | 0 | -
_____*_Заявители, оплачивающие технологическое присоединение своих энергопринимающих устройств в размере не более 550 рублей. - отменено с 01.07.2022
_____**_Заявители - юридические лица или индивидуальные предприниматели, заключившие договор об осуществлении технологического присоединения по одному источнику электроснабжения энергопринимающих устройств максимальной мощностью свыше 15 и до 150 кВт включительно (с учетом ранее присоединенных энергопринимающих устройств), у которых в договоре расчет платы произведен с учетом льготы для данной категории заявтелей.

## Прил 5 (28е)
Приложение № 5
к стандартам раскрытия информации субъектами оптового и розничных рынков электрической энергии
(в ред. Постановления Правительства РФ от 07.03.2020 № 246)
(форма)
И Н Ф О Р М А Ц И Я
о поданных заявках на технологическое присоединение за текущий год
Категория заявителей |  | Количество заявок (штук) |  |  |  | Максимальная мощность (кВт)
|  | 0,4 кВ | 1 - 20 кВ | 35 кВ и выше |  | 0,4 кВ | 1 - 20 кВ | 35 кВ и выше
1. | До 15 кВт - всего | 12062 | 14 | - |  | 166459 | 176 | -
| в том числе льготная категория * | - | - | - |  | - | - | -
2. | От 15 до 150 кВт - всего | 5717 | 120 | - |  | 178097 | 12725 | -
| в том числе льготная категория ** | - | - | - |  | - | - | -
3. | От 150 кВт до 670 кВт - всего | 223 | 138 |  |  | 70309 | 43186
| в том числе по индивидуальному проекту | - | - | - |  | - | - | -
4. | От 670 кВт - всего | 111 | 277 | 33 |  | 258737 | 653793 | 85420
| в том числе по индивидуальному проекту | - | - | - |  | - | - | -
_____*_Заявители, оплачивающие технологическое присоединение своих энергопринимающих устройств в размере не более 550 рублей. - отменено с 01.07.2022
_____**_Заявители - юридические лица или индивидуальные предприниматели, заключившие договор об осуществлении технологического присоединения по одному источнику электроснабжения энергопринимающих устройств максимальной мощностью свыше 15 и до 150 кВт включительно (с учетом ранее присоединенных энергопринимающих устройств), у которых в договоре расчет платы произведен с учетом льготы для данной категории заявтелей.